## Ծավալաթերթ նախահաշիվ
| Ծրագրի անվանումը | 1918 թ. Բաշ - Ապարանի հերոսամարտի հերոս Սեդրակ Ջալալյանի և ՀՀ ազգային հերոս Վահագն Ասատրյանի հուշահամալիրի կառուցում
Ծավալաթերթ - Նախահաշիվ
NN | Աշխատանքների անվանումը | Չափման միավորը | Ծավալը | 1 միավորի ընդհանուր արժեքը /ՀՀ դր / | Ընդհանուր արժեքը ՀՀ դրամ
1 | 2 | 3 | 4 | 5 | 6
1 | Աստիճանների անվնաս ապամոնտաժում /150x320մմ հատույթով, L= 700 մինչև 2000մմ չափերով/ | մ | 134.375 | 1994.9129 | 268066.4263
2 | Բազալտե երեսապատմամբ թեքահարթակի և հատակի քանդում | մ2 | 10 | 671.0211 | 6710.2115
3 | Աստիճանների, թեքահարթակների, մայթեզրի և պատվանդանների հիմքերի քանդում | մ3 | 22 | 23566.9157 | 518472.1452
4 | Հիմքերի և մայթերի խճի լիցք | մ3 | 10 | 17333.2688 | 173332.688
5 | Հիմքերի բետոնի /խամքարաբետոն/ նախապատրաստական շերտ | մ3 | 10 | 42563.2808 | 425632.808
6 | Ապամոնտաժված աստիճանների հղկում, մշակում /150x320մմ հատույթով/ | մ2 | 21 | 2326.1823 | 48849.8286
7 | Ապամոնտաժված աստիճանների վերշարում /150x320մմ հատույթով, L= 700 մինչև 2000մմ չափերով/ | մ2 | 13.76 | 64793.3531 | 891556.5384
8 | Թեքահարթակների և մայթեզրի երեսապատում բազալտե 4սմ-անոց սալերով | մ2 | 17 | 77638.3414 | 1319851.8036
9 | Արձանների պատվանդանների երկաթբետոնե հիմք | մ3 | 8 | 69502.723 | 556021.7844
10 | Ամրան А500c | տ | 0.1 | 430652.8342 | 43065.2834
11 | Արձանների պատվանդանների երեսապատում բազալտե 15սմ սալերով | մ2 | 12 | 105131.4194 | 1261577.0329
12 | Արձանների պատվանդանների երեսապատում բազալտե 4սմ սալերով | մ2 | 6 | 80155.6056 | 480933.6334
13 | Արձանների պատվանդանների երեսապատում բազալտե 6սմ սալերով | մ2 | 2 | 37866.68 | 75733.3601
14 | Հարթեցնող շերտի պատրաստում ցեմենտ-ավազային շաղախից 50մմ հաստությամբ, ցանցի տեղադրմամբ /հատակների տակ/ | մ2 | 37 | 5250.6926 | 194275.6255
15 | Մայթեզրի բազալտե եզրաքար 150x250մմ հատույթով | մ | 30 | 54211.978 | 1626359.3413
16 | Թեքահարթակների մետաղական բազրիքներ հաշվանդամների համար | մ2 | 5 | 44423.2051 | 222116.0256
17 | Պուրակի գոյություն ունեցող մայթասալիկներ | քմ | 262 | 1172.4856 | 307191.2368
18 | Վահագն Ասատրյանի արձանի նախագծման, քանդակման, տեղափոխման և տեղադրման աշխատակներ | աշխ | 1 | 20718955.2845 | 20718955.2845
| Ընդամենը |  |  |  | 29138701.0573
| ԱԱՀ 20% |  |  |  | 5827740.2115
| Ընդամենը |  |  |  | 34966441.2688

## SH caval (hidden)
ՀՀ ԳԱԱ «ԻՆՖՈՐՄԱՏԻԿԱՅԻ ԵՎ ԱՎՏՈՄԱՏԱՑՄԱՆ ՊՐՈԲԼԵՄՆԵՐԻ ԻՆՍՏԻՏՈՒՏ» ՊՈԱԿ-Ի ԿԱՐԻՔՆԵՐԻ ՀԱՄԱՐ ՏՎՅԱԼՆԵՐԻ ՄՇԱԿՄԱՆ ԿԵՆՏՐՈՆԻ ԿԱՌՈՒՑՈՒՄ
Ծավալաթերթ - նախահաշիվ
/հազ. դրամ/
NN | Աշխատանքների անվանումը | չ/մ | ծավալը | Միավորի արժեքը | Միավորի արժեքը | Ընդամենը
1 | 2 | 3 | 4 | 5 | 5 | 6 | 1.2886
| Կոնստրուկտորական մաս |  |  |  | 0 | 0
1 | Խրամուղու մշակում III կարգի գրունտներում էքսակավատորով կողլիցք | մ3 | 113 | 0.40042 | 0.51598 | 58.3061
2 | Նույնը ձեռքով | մ3 | 13 | 2.442 | 3.1468 | 40.9089
3 | Գրունտի հետլիցք տոփանումով | մ3 | 83.1 | 1.5493 | 1.9965 | 165.9064
4 | Ավելացված գրունտի բարձում էքսկավատորով | մ3 | 42.9 | 0.53501 | 0.68943 | 29.5766
5 | Ավելացված գրունտի տեղափոխում 10կմ․ հեռ վրա | տ | 75.075 | 2.4531 | 3.1611 | 237.3179
6 | Գրունտի տոփանում խճով | մ2 | 120 | 0.28718 | 0.37007 | 44.4081
7 | Նախապատրաստական շերտի իրականացում B15 դասի բետոնով | մ3 | 13.1 | 36.9507 | 47.6155 | 623.7627
8 | Խամքարաբետոն B15 դասի բետոնով | մ3 | 75 | 37.4545 | 48.2646 | 3619.8478
9 | Միաձույլ ե/բ ժապավենային հիմքի իրականացում B25 դասի բետոնով | մ3 | 16.7 | 54.3036 | 69.9768 | 1168.613
10 | Ամրան A500c-III Ø8մմ | տ | 0.357 | 481.211 | 620.0987 | 221.3752
11 | Ամրան A500c-III Ø16մմ | տ | 0.682 | 424.598 | 547.1459 | 373.1535
12 | Հիմքերի ջրամեկուսացում բիտումային մածիկով | մ2 | 150 | 0.93619 | 1.2064 | 180.959
13 | Միաձույլ ե/բ պատերի իրականացում B25 դասի բետոնով | մ3 | 20 | 71.5857 | 92.2468 | 1844.9364
14 | Ամրան A500c-III Ø8մմ | տ | 0.067 | 481.211 | 620.0987 | 41.5466
15 | Ամրան A500c-III Ø12մմ | տ | 1.865 | 424.598 | 547.1459 | 1020.4271
16 | Միաձույլ ե/բ հիմնային սալի իրականացում B25 դասի բետոնով | մ3 | 62 | 46.9401 | 60.488 | 3750.2582
17 | Ամրան A500c-III Ø8մմ | տ | 0.582 | 481.211 | 620.0987 | 360.8974
18 | Ամրան A500c-III Ø12մմ | տ | 5.506 | 424.598 | 547.1459 | 3012.5853
19 | Միաձույլ ե/բ աստիճանների և թեքահարթակի իրականացում B25 դասի բետոնով | մ3 | 6.5 | 83.813 | 108.0032 | 702.0205
20 | Ամրան A500c-III Ø6մմ | տ | 0.037 | 377.42 | 486.3514 | 17.995
21 | Ամրան A500c-III Ø8մմ | տ | 0.059 | 481.211 | 620.0987 | 36.5858
22 | Ամրան A500c-III Ø12մմ | տ | 0.054 | 424.598 | 547.1459 | 29.5459
23 | Ամրան A500c-III Ø16մմ | տ | 0.395 | 424.598 | 547.1459 | 216.1226
24 | Մետաղական ՄՍ սյուների տեղադրում 160x4մմ քառ. խողովակից | տ | 1.4453 | 824.787 | 1062.8379 | 1536.1197
25 | Տանիքի մետաղական կարկասի իրականացում, այդ թվում՝ | տ | 4.3368 | 66.9515 | 86.2751 | 374.1579
26 | Խողովակ □200x160x4մմ | գծմ | 130 | 14.7194 | 18.9677 | 2465.8042
27 | Խողովակ □100x4մմ | գծմ | 68 | 6.6588 | 8.5807 | 583.4881
28 | Անկյունակ ∟90x6մմ | գծմ | 12 | 5.3216 | 6.8576 | 82.2907
29 | Անկյունակ ∟75x5մ | գծմ | 46 | 3.0197 | 3.8913 | 178.9999
30 | Անկյունակ ∟50x4մմ | գծմ | 3 | 1.5852 | 2.0427 | 6.128
31 | Մետաղական թերթ ՄԹ1-ՄԹ8 | կգ | 250.1 | 0.779 | 1.0038 | 251.058
32 | Ամրան A500c-III Ø12մմ | տ | 0.04 | 424.598 | 547.1459 | 21.8858
33 | Դյուբել | հատ | 50 | 0.11323 | 0.14591 | 7.2953
34 | Ներդիր էլեմենտներ | տ | 0.1552 | 867.6085 | 1118.0186 | 173.5165
| Ընդամենը |  |  |  |  | 23477.8002
| Կշիռը ամբողջի համեմատ |  |  |  | 6.681%
| Ճարտարապետական մաս |  |  |  | 0 | 0
35 | Տանիքի ծածկի իրականացում Սենդվիչ պանելներով 200մմ | մ2 | 100.8 | 17.5269 | 22.5856 | 2276.6247
36 | Ջրհորդան ցինկապատ պողպատից | մ | 16.6 | 4.0559 | 5.2266 | 86.7611
37 | Պատերի իրականացում Սենդվիչ պանելներով 200մմ | մ2 | 252 | 20.7238 | 26.7051 | 6729.6781
38 | Պատերի իրականացում Սենդվիչ պանելներով 100մմ | մ2 | 32 | 17.4402 | 22.4738 | 719.1619
39 | Ինքնահորատվող պտուտակներ սենդվիչ պանելների ամրացման համար | հատ | 1860 | 0.056613 | 0.072953 | 135.6922
40 | Մետաղական էլեմենտ ՄԷ1-ՄԷ7 | գծմ | 245.4 | 1.0213 | 1.3161 | 322.9632
41 | Պատերի երեսպատում գիպսաստվարաթղթե սալերով 12․5մմ | մ2 | 198 | 5.4227 | 6.9878 | 1383.59
42 | Լատեքսային ներկում , ծեփամածկումով | մ2 | 198 | 1.1209 | 1.4444 | 285.9985
43 | Մետաղական դռների տեղադրում d1-d4, ջերմամեկուսացումով | մ2 | 14.1 | 89.0142 | 114.7056 | 1617.3489
44 | Ռետինե ժապավեն | մ | 300 | 0.33968 | 0.43772 | 131.315
45 | մետաղական աստիճաններ | հատ | 1 | 16.9839 | 21.8858 | 21.8858
46 | Հատակի ջերմամեկուսացում XPS 50մմ | մ2 | 100.8 | 3.7895 | 4.8832 | 492.2262
47 | Թոփինգային հատակ՝ կորունդային հիմքով բացօդյա հարթակի և թեքուղու | մ2 | 195.4 | 9 | 11.5976 | 2266.1691
48 | Թոփինգային հատակ՝ կորունդային հիմքով բետոնե աստիճանների վրա | մ2 | 10 | 9 | 11.5976 | 115.9759
| Ընդամենը |  |  |  |  | 16585.3907
| Կշիռը ամբողջի համեմատ |  |  |  | 4.72%
| Բարեկարգում |  |  |  | 0 | 0
49 | Տեղի հողի պատրաստում կանաչապատման համար | մ2 | 185 | 0.40626 | 0.52352 | 96.8512
50 | Սերմի ցանում | 100 մ2 | 1.85 | 15.5628 | 20.0546 | 37.1009
| Ընդամենը |  |  |  |  | 133.9521
| Կշիռը ամբողջի համեմատ |  |  |  | 0.03812%
| N1-2 Ցածր լարման ցանց |  |  | 0 | 0 | 0
1 | Օպտիկական մալուխի անցկացում ОКТ-Д(1,0)П-8А1 1кН, 8 | գմ | 25 | 0.33974 | 0.43779 | 10.9448
2 | Օպտիկական կարկատելային վահանակ, 19" 1HU, մալուխնեի մոնտաժման ամրացման դետալներ Patch Panel Snap-In Sliding Black, FO-19BX-1U-D1-3xSLT-W120H32-EMP | հատ | 1 | 58.6219 | 75.5415 | 75.5415
3 | Միացուցիչ LANmark-OF Duplex LC Snap-In Adaptor Singlemode, N205.627 | հատ | 4 | 5.0463 | 6.5028 | 26.0112
4 | Օպտիկական մալուխ միացուցիչով LANmark-OF Pigtail LC/UPC Singlemode Tight Buffer LSZH 9/125 1m Yellow, N121.4TLY | հատ | 8 | 2.9794 | 3.8393 | 30.7143
5 | Մալուխի պաշտպանիչ LANmark-OF Fusion Splice Heat Shrink Protection 45mm 100x, N890.090 | հատ | 8 | 0.56613 | 0.72953 | 5.8362
6 | Պլաստմասե կասետ LANmark-OF Splice Cassette Heat Shrink Protectors | հատ | 1 | 7.0133 | 9.0375 | 9.0375
7 | Պլաստմասե կասետի կափարիչ LANmark-OF Splice Cassette Cover N890.092 | հատ | 1 | 1.8116 | 2.3345 | 2.3345
8 | Պլաստմասե միացման տուփի տեղադրում օպտիկաթելքային մալուխի համար UCAO 3-6 | հատ | 1 | 19.4839 | 25.1074 | 25.1074
9 | Մալուխ միացուցիչներով LANmark-6 Patch Cord Cat 6 Unscreened LSZH 3m Grey, N116.P1A030DK | հատ | 12 | 4.2249 | 5.4442 | 65.3309
10 | Մալուխ միացուցիչներով LANmark-6 Patch Cord Cat 6 Unscreened LSZH 5m Grey, N116.P1A050DK | հատ | 5 | 6.4894 | 8.3624 | 41.8118
11 | Մալուխ միացուցիչներով LANmark-6 Patch Cord Cat 6 Unscreened LSZH 10m Grey, N116.P1A100DK | հատ | 19 | 9.0936 | 11.7182 | 222.6455
12 | Մալուխ միացուցիչներով LANmark-6 Patch Cord Cat 6 Unscreened LSZH 10m Grey, N116.P1A200DK | հատ | 15 | 16.5665 | 21.348 | 320.2193
13 | Velcro կպչուն ժապավեն լայնությունը 0.2, երկարությունը 25մ | հատ | 3 | 11.3226 | 14.5906 | 43.7717
14 | Մետաղական ծակոտկեն ցինկապատ 300մմ լանյքով մալուխային վաքերի մոնտաժում | կգ | 2.31 | 0.1886 | 0.24303 | 0.5614
15 | Մետաղական ծակոտկեն ցինկապատ մալուխային վաք 300*50մմ DKC 35265 /արժեքը/ | գմ | 3 | 7.6994 | 9.9216 | 29.7647
16 | Մետաղական ծակոտկեն ցինկապատ 100մմ լանյքով մալուխային վաքի կափարիչի մոնտաժում | կգ | 1.02 | 0.19389 | 0.24986 | 0.25485
17 | Մետաղական ծակոտկեն ցինկապատ մալուխային վաք 100*50մմ DKC 35262 /արժեքը/ | գմ | 3 | 4.0761 | 5.2526 | 15.7578
18 | Մետաղական ցինկապատ մալուխային վաքերի անկյունների, անցումների մոնտաժում | կգ | 11.18 | 0.38249 | 0.49289 | 5.5105
19 | Մետաղական ցինկապատ մալուխային վաքի անկյուն 90˚, հորիզոնական 100*50մմ, DKC 36002K /արժեքը/ | հատ | 4 | 16.8707 | 21.7399 | 86.9597
20 | Մետաղական ցինկապատ մալուխային վաքի անցում 300-100 ձախակողմյա, DKC 36335K /արժեքը/ | հատ | 3 | 20.4939 | 26.4089 | 79.2267
21 | Գամասեղ ցինկ պարուրավոր ձող M8, գալվանական / էլեկտրոլիտ, 2մ, CM200802 տիպի | գմ | 16 | 1.4923 | 1.923 | 30.7686
22 | Խփովի խարիսխ M8, գալվանական /էլեկտրոլիտ ցինկի ծածկույթով, CM450850 տիպի | հատ | 40 | 0.92344 | 1.19 | 47.5986
23 | Մանեկ, տափօղակ М8 CM 100800 տիպի | հատ | 40 | 0.06001 | 0.07733 | 3.0932
24 | Պտուտակ M6,գալվանական/էլեկտրոլիտ: ցինկի ծածկույթով, CM 010610 տիպի | հատ | 30 | 0.046423 | 0.059821 | 1.7946
25 | Մանեկ, տափօղակ М8 CM100600 տիպի | հատ | 30 | 0.043026 | 0.055444 | 1.6633
26 | Մալուխային վաքի համար նիկելապատ հողակցող թիթեղ, 37501 տիպի | հատ | 12 | 1.5852 | 2.0427 | 24.5121
27 | Մետաղական ցինկապատ մալուխային վաքի սկոբա IBMM10 100մմ DKC IBMM10 10C /արժեքը/ | հատ | 12 | 9.3412 | 12.0372 | 144.4465
28 | Մետաղական ցինկապատ մալուխային վաքի սկոբա IBMM10 300մմ DKC IBMM10 30C /արժեքը/ | հատ | 5 | 16.4404 | 21.1855 | 105.9274
29 | Մոնտաժաին նյութեր | լրա- կազմ | 1 | 347.2645 | 447.4924 | 447.4924
| Ընդամենը |  |  |  |  | 1904.6392
| Կշիռը ամբողջի համեմատ |  |  |  | 0.542%
| N1-3 Մոնիտորինգ |  |  | 0 | 0 | 0
1 | Տվիչների մոնիտորինգի սարքի տեղադրում SMART RACK CONTROLLER, SRC-0800 | հատ | 1 | 135.5263 | 174.642 | 174.642
2 | Ջրի արտահոսքի տվիչի տեղադրում 7.0m rope water/leak sensor, DX-WSC70-KIT | հատ | 2 | 104.3853 | 134.5132 | 269.0263
3 | Ջրի արտահոսքի տվիչի տեղադրում 3.5m rope water/leak sensorr, DX-WSC35-KIT | հատ | 1 | 58.0535 | 74.809 | 74.809
4 | Ջերմաստիճանի տվիչների 3 հատ կոմպլեկտի տեղադրում Three temperature sensors, middle sensor supporting humidity, DX2-T3H1 | հատ | 4 | 43.3348 | 55.8421 | 223.3685
5 | Ճնշման տարբերության տվիչի տեղադրում Single combo differential air pressure and temperature sensor, DX2-T1DP1 | հատ | 2 | 61.0575 | 78.68 | 157.36
6 | Չոր կոնտակտների տվիչի տեղադրում Powered Dry Contact with switchable 12V output and 5 Contact Closure sensors, DX-PD2C5 | հատ | 2 | 58.0535 | 74.809 | 149.618
7 | Տվիչների բաժանարարի տեղադրում Sensor Hub 1x4, DX2-ENVHUB4 | հատ | 1 | 5.3954 | 6.9526 | 6.9526
8 | Կոնվերտերի տեղադրում Fieldserver gateway. FS-QS-2010-F/FS-8915-38-QS | հատ | 3 | 5.3954 | 6.9526 | 20.8577
9 | SB-L-PWIQ-10 Power IQ ծրագրային ապահովում լիցենզիած մինչև 10 սարքի համար; Power IQ add-on license for 10 additional Devices | հատ | 1 | 214 | 275.7649 | 275.7649
10 | SB-L-PWIQ-20 Power IQ ծրագրային ապահովում լիցենզիած մինչև 20 սարքի համար; Power IQ add-on license for 20 additional Devices | հատ | 1 | 340 | 438.1312 | 438.1312
11 | SB-L-PWIQ-50 Power IQ ծրագրային ապահովում լիցենզիած մինչև 50 սարքի համար; Power IQ add-on license for 50 additional Devices | հատ | 2 | 794 | 1023.1652 | 2046.3304
12 | SB-SWS-PWIQ-10, 1 տարի. Power IQ SW սպասարկում մինչև 10 սարքի համար; 1 yr. Power IQ SW Maintenance for up to 10 Devices | հատ | 1 | 61.8 | 79.6368 | 79.6368
13 | SB-SWS-PWIQ-20, 1 տարի. Power IQ SW սպասարկում մինչև 20 սարքի համար; 1 yr. Power IQ SW Maintenance for up to 20 Devices | հատ | 1 | 74 | 95.358 | 95.358
14 | SB-SWS-PWIQ-50, 1 տարի. Power IQ SW սպասարկում մինչև 50 սարքի համար; 1 yr. Power IQ SW Maintenance for up to 50 Devices | հատ | 2 | 154 | 198.4477 | 396.8953
15 | SB-VAS-PWIQ, 1 ժամ մասնագիտական սպասարկում (T&L ներառված չէ); 1 Hour of Professional Service (T&L not included) | հատ | 12 | 39 | 50.2562 | 603.0747
16 | SB-VAS-PWIQ-ENG, 1 ժամ հեռահար ինժեներական սպասարկում (T&L-ը ներառված չէ); 1 Hour of Professional Service (T&L not included) | հատ | 15 | 39 | 50.2562 | 753.8434
17 | SB-SVC-PWIQ-QS, Մեկ օրյա PIQ Quick Start ծառայություն, Ներառում է առցանց ուսուցում, (ներառյալ T&L); One Day PIQ Quick Start Service. Includes on-site training. (T&L included) | հատ | 1 | 550 | 708.7416 | 708.7416
18 | SB-VAS-DCIM-REMOTE-TRAINING; 1 ժամ հեռավար ուսուցում Sunbird DCIM-ում, 1 Hour of Remote Training on Sunbird DCIM | հատ | 8 | 28 | 36.0814 | 288.6511
19 | Սերվերի տեղադրում 3.4ԳՀց,4 միջուկ, 16ԳԲ ՕՀ, 600ԳԲ հիշողություն, 2x1Գբ ցանցային քարտ RM | հատ | 1 | 96 | 123.7076 | 123.7076
20 | Մալուխի անցկացում Cat6A, N100.624G | գմ | 230 | 0.43213 | 0.55685 | 128.0759
21 | Մալուխ միացուցիչով 1մ մոխրագույն, N116.P1A010DK | հատ | 30 | 2.3 | 2.9639 | 88.9155
22 | Մալուխ միացուցիչով 2մ մոխրագույն, N116.P1A020DK | հատ | 5 | 2.6397 | 3.4016 | 17.0078
23 | Մալուխ մոնտաժման ամր․ դետ․ N521.664BK | հատ | 1 | 8.492 | 10.9429 | 10.9429
24 | Միացուցրչ Cat6A | հատ | 1 | 3.1215 | 4.0224 | 4.0224
25 | Մալուխների կազմակերպիչ N102.117BK | հատ | 1 | 7.3597 | 9.4839 | 9.4839
26 | Միացուցրչ RJ45 N102.117BK | հատ | 20 | 0.85696 | 1.1043 | 22.086
27 | PVC խողովակ իր ձևավոր մասերով Փ20մմ | գմ | 5 | 0.38989 | 0.50242 | 2.5121
28 | Մոնտաժաին նյութեր | լրա- կազմ | 1 | 366.8526 | 472.7341 | 472.7341
| Ընդամենը |  |  |  |  | 7642.5498
| Կշիռը ամբողջի համեմատ |  |  |  | 2.175%
| N1-4 Կեղծ հատակ |  |  | 0 | 0 | 0
1 | Փայտատաշեղային սալիկի տեղադրում, Abet 577 լամիտատե շերտով, 9N40LFL00L | հատ | 228 | 20.8326 | 26.8454 | 6120.7414
2 | Ստորին կանգնակի տեղադրում 22x1,5 H=440մմ, 91KSFD0440 | հատ | 287 | 2.5616 | 3.301 | 947.3741
3 | Գլխիկ կանգնակի տեղադրում h=120մմ, 91KSFA4120 | հատ | 287 | 1.5383 | 1.9823 | 568.9136
4 | Հակաստատիկ պալստիկ ուղղորդիչների տեղադրում h=40մմ - h=150մմ, 91KSGS720 | հատ | 287 | 0.12658 | 0.16311 | 46.814
5 | Ստրինգերի տեղադրում 22x22մմ - 600մմ, 91KSTR850 | հատ | 495 | 2.3357 | 3.0099 | 1489.8968
6 | Ստրինգերի ակաստատիկ միջադիրի տեղադրում 91KSGT262 | հատ | 495 | 0.15058 | 0.19404 | 96.0507
7 | Հեղյուս, 91KSVI012 | հատ | 990 | 0.075862 | 0.097757 | 96.7792
8 | Օդափոխման վանդակաճաղ 60x60 - 38մմ հաստությամբ | հատ | 5 | 98.562 | 127.009 | 635.0451
9 | Բարձրացնող գործիք, 95KAVE020 | հատ | 1 | 39.6462 | 51.0889 | 51.0889
10 | Կանգնակի սոսինձ, 91KSCO220 | հատ | 6 | 8.0391 | 10.3593 | 62.1558
11 | Փոշեզերծող միջոց բետոնի համար | հատ | 3 | 28.1426 | 36.2652 | 108.7956
12 | Մալուխի անցկացում 10մմ2 դեղին-կանաչ մեկուսիչով | գմ | 160 | 0.87609 | 1.1289 | 180.6308
13 | Մալուխի խաչաձև սեխմակ 10մմ2 | հատ | 60 | 2.096 | 2.7009 | 162.0558
14 | Հողանցման սեղմակ M8x10մմ2 | հատ | 60 | 0.23777 | 0.3064 | 18.3841
15 | Անկեր HST3-R M10x113մմ | հատ | 40 | 0.96533 | 1.244 | 49.758
16 | Մետաղական հենարան RM-1 | հատ | 2 | 117.7803 | 151.7741 | 303.5483
17 | Մետաղական հենարան RM-2 | հատ | 2 | 117.7803 | 151.7741 | 303.5483
18 | Մետաղական հենարան RM-3 | հատ | 4 | 83.8605 | 108.0644 | 432.2577
19 | Մետաղական հենարան RM-4 | հատ | 1 | 83.8605 | 108.0644 | 108.0644
20 | Մետաղական հենարան RM-5 | հատ | 1 | 83.8605 | 108.0644 | 108.0644
21 | Մետաղական հենարան RM-6 | հատ | 1 | 83.8605 | 108.0644 | 108.0644
22 | Մետաղական շրջանակ 595x595x8 | հատ | 7 | 143.4668 | 184.8743 | 1294.1203
23 | Մոնտաժաին նյութեր | լրա- կազմ | 1 | 818.6248 | 1054.8973 | 1054.8973
| Ընդամենը |  |  |  |  | 14347.0489
| Կշիռը ամբողջի համեմատ |  |  |  | 4.083%
| N1-5 Էլեկտրամատակարարում և էլեկտրալուսավորություն մաս |  |  |  | 0 | 0
| Մալուխներ |  |  | 0 | 0 | 0
1 | ВВГНГLS 1x240մմ2 հատվածքով, պղնձե ջիղերով մալուխի անցկացում /չհրկիզվող/ | գմ | 285 | 16.7059 | 21.5276 | 6135.3591
2 | ВВГНГLS 1x185մմ2 հատվածքով, պղնձե ջիղերով մալուխի անցկացում /չհրկիզվող/ | գմ | 200 | 12.837 | 16.542 | 3308.3965
3 | ВВГНГLS 1x120մմ2 հատվածքով, պղնձե ջիղերով մալուխի անցկացում /չհրկիզվող/ | գմ | 650 | 7.483 | 9.6427 | 6267.7686
4 | ВВГНГLS 5*35մմ2 հատվածքով, պղնձե ջիղերով մալուխի անցկացում /չհրկիզվող/ | գմ | 11 | 17.4566 | 22.4949 | 247.4442
5 | ВВГНГLS 5*4մմ2 հատվածքով, պղնձե ջիղերով մալուխի անցկացում /չհրկիզվող/ | գմ | 98 | 1.7662 | 2.2759 | 223.043
6 | ВВГНГLS 5*2,5մմ2 հատվածքով, պղնձե ջիղերով մալուխի անցկացում /չհրկիզվող/ | գմ | 125 | 1.2465 | 1.6062 | 200.7802
7 | ВВГНГLS 5*1,5մմ2 հատվածքով, պղնձե ջիղերով մալուխի անցկացում /չհրկիզվող/ | գմ | 80 | 0.81917 | 1.0556 | 84.4475
8 | ВВГНГLS 3*4մմ2 հատվածքով, պղնձե ջիղերով մալուխի անցկացում /չհրկիզվող/ | գմ | 18 | 1.1887 | 1.5318 | 27.5729
9 | ВВГНГLS 3*2,5մմ2 հատվածքով, պղնձե ջիղերով մալուխի անցկացում /չհրկիզվող/ | գմ | 90 | 0.78452 | 1.0109 | 90.9853
10 | ВВГНГLS 3*1,5մմ2 հատվածքով, պղնձե ջիղերով մալուխի անցկացում /չհրկիզվող/ | գմ | 110 | 0.55354 | 0.7133 | 78.463
11 | ВВГНГLS 1*240մմ2 հատվածքով մալուխի մասնատում | կ-տ | 40 | 12.4549 | 16.0496 | 641.9845
12 | ВВГНГLS 1*185մմ2 հատվածքով մալուխի մասնատում | կ-տ | 20 | 9.6242 | 12.402 | 248.0395
13 | ВВГНГLS 1*120մմ2 հատվածքով մալուխի մասնատում | կ-տ | 4 | 7.1332 | 9.1921 | 36.7682
| Ընդամենը |  |  |  |  | 17591.0525
| Կշիռը ամբողջի համեմատ |  |  |  | 5.006%
| Մալուխային վաքեր և խողովակներ |  |  | 0 | 0 | 0
1 | Մետաղական ծակոտկեն ցինկապատ 300-600մմ լանյքով մալուխային վաքերի մոնտաժում | կգ | 77.84 | 0.1886 | 0.24303 | 18.9176
2 | Մետաղական ծակոտկեն ցինկապատ մալուխային վաք 600*50մմ DKC 35268 /արժեքը/ | գմ | 12 | 20.7204 | 26.7007 | 320.4086
3 | Մետաղական ծակոտկեն ցինկապատ մալուխային վաք 400*50մմ DKC 35266 /արժեքը/ | գմ | 36 | 11.5491 | 14.8824 | 535.7653
4 | Մետաղական ծակոտկեն ցինկապատ մալուխային վաք 300*50մմ DKC 35265 /արժեքը/ | գմ | 16 | 7.6994 | 9.9216 | 158.7453
5 | Մետաղական ծակոտկեն ցինկապատ 100-200մմ լանյքով մալուխային վաքերի մոնտաժում | կգ | 19.3 | 0.19389 | 0.24986 | 4.8222
6 | Մետաղական ծակոտկեն ցինկապատ մալուխային վաք 200*50մմ DKC 35264 /արժեքը/ | գմ | 10 | 6.4539 | 8.3166 | 83.1662
7 | Մետաղական ծակոտկեն ցինկապատ մալուխային վաք 150*50մմ DKC 35263 /արժեքը/ | գմ | 15 | 5.8878 | 7.5871 | 113.8063
8 | Մետաղական ծակոտկեն ցինկապատ մալուխային վաք 100*50մմ DKC 35262 /արժեքը/ | գմ | 20 | 4.0761 | 5.2526 | 105.052
9 | Մետաղական ծակոտկեն ցինկապատ 300-400մմ լանյքով մալուխային վաքերի կափարիչների մոնտաժում | կգ | 11.88 | 0.1886 | 0.24303 | 2.8872
10 | Մետաղական ծակոտկեն ցինկապատ մալուխային վաքի կափարիչ 400*50մմ DKC 35526 /արժեքը/ | գմ | 5 | 5.8878 | 7.5871 | 37.9354
11 | Մետաղական ծակոտկեն ցինկապատ մալուխային վաքի կափարիչ 300*50մմ DKC 35525 /արժեքը/ | գմ | 16 | 5.4349 | 7.0035 | 112.0555
12 | Մետաղական ծակոտկեն ցինկապատ 200մմ լանյքով մալուխային վաքի կափարիչի մոնտաժում | կգ | 3.7 | 0.19389 | 0.24986 | 0.92447
13 | Մետաղական ծակոտկեն ցինկապատ մալուխային վաքի կափարիչ 200*50մմ DKC 35524 /արժեքը/ | գմ | 10 | 3.9629 | 5.1067 | 51.067
14 | Մետաղական ցինկապատ մալուխային վաքերի անկյունների, կափարիչ անկյունների, T-ձև դետալների, T-ձև դետալների կափարիչների, անցումների, միջնորմների, միացնող ֆլանեցների, խցափակիչների և պարզեցված ռեդուկցիաների մոնտաժում | կգ | 187.418 | 0.38249 | 0.49289 | 92.376
15 | Մետաղական ցինկապատ մալուխային վաքի անկյուն 90˚, հորիզոնական 400*50մմ, DKC 36006K /արժեքը/ | հատ | 3 | 33.2885 | 42.8962 | 128.6887
16 | Մետաղական ցինկապատ մալուխային վաքի անկյուն 45˚, հորիզոնական 400*50մմ, DKC 36066K /արժեքը/ | հատ | 2 | 32.2694 | 41.5831 | 83.1662
17 | Մետաղական ցինկապատ մալուխային վաքի անկյուն 90˚, հորիզոնական 300*50մմ, DKC 36005K /արժեքը/ | հատ | 2 | 26.9478 | 34.7255 | 69.4511
18 | Մետաղական ցինկապատ մալուխային վաքի անկյուն 90˚, ուղղահայաց, ներքին 400*50մմ, DKC 36666K /արժեքը/ | հատ | 2 | 31.7033 | 40.8536 | 81.7071
19 | Մետաղական ցինկապատ մալուխային վաքի անկյուն 90˚, ուղղահայաց, արտաքին 400*50մմ, DKC 36786K /արժեքը/ | հատ | 2 | 31.6467 | 40.7806 | 81.5612
20 | Մետաղական ցինկապատ մալուխային վաքի կափարիչ անկյուն 90˚, հորիզոնական 400*50մմ, DKC 38006 /արժեքը/ | հատ | 2 | 27.4007 | 35.3091 | 70.6183
21 | Մետաղական ցինկապատ մալուխային վաքի կափարիչ անկյուն 90˚, հորիզոնական 300*50մմ, DKC 38005 /արժեքը/ | հատ | 2 | 19.5881 | 25.2417 | 50.4833
22 | Մետաղական ցինկապատ մալուխային վաքի կափարիչ անկյուն 90˚, ուղղահայաց արտաքին 400*50մմ, DKC 38246 /արժեքը/ | հատ | 1 | 32.043 | 41.2913 | 41.2913
23 | Մետաղական ցինկապատ մալուխային վաքի կափարիչ անկյուն 90˚, ուղղահայաց ներքին 400*50մմ, DKC 38206 /արժեքը/ | հատ | 1 | 7.1332 | 9.1921 | 9.1921
24 | Մետաղական ցինկապատ մալուխային վաքի T-ձև դետալ 300*50մմ, DKC 36125K /արժեքը/ | հատ | 1 | 38.4969 | 49.6079 | 49.6079
25 | Մետաղական ցինկապատ մալուխային վաքի T-ձև դետալի կապարիչ 300*50մմ, DKC 38045 /արժեքը/ | հատ | 1 | 8.3787 | 10.797 | 10.797
26 | Մետաղական ցինկապատ մալուխային վաքի անկյուն 90˚, հորիզոնական 200*50մմ, DKC 36004K /արժեքը/ | հատ | 1 | 21.1733 | 27.2843 | 27.2843
27 | Մետաղական ցինկապատ մալուխային վաքի անկյուն 90˚, հորիզոնական 150*50մմ, DKC 36003K /արժեքը/ | հատ | 1 | 20.4486 | 26.3505 | 26.3505
28 | Մետաղական ցինկապատ մալուխային վաքի անկյուն 90˚, հորիզոնական 100*50մմ, DKC 36002K /արժեքը/ | հատ | 3 | 16.8707 | 21.7399 | 65.2198
29 | Մետաղական ցինկապատ մալուխային վաքի կափարիչ անկյուն 90˚, հորիզոնական 200*50մմ, DKC 38004 /արժեքը/ | հատ | 1 | 13.9834 | 18.0193 | 18.0193
30 | Մետաղական ցինկապատ մալուխային վաքի T-ձև դետալ 150*50մմ, DKC 36123K /արժեքը/ | հատ | 2 | 27.061 | 34.8714 | 69.7429
31 | Մետաղական ցինկապատ մալուխային վաքի T-ձև դետալ 100*50մմ, DKC 36122K /արժեքը/ | հատ | 1 | 27.4007 | 35.3091 | 35.3091
32 | Մետաղական ցինկապատ մալուխային վաքի անցում 600-400 ձախակողմյա, DKC 36467K /արժեքը/ | հատ | 2 | 27.061 | 34.8714 | 69.7429
33 | Մետաղական ցինկապատ մալուխային վաքի անցում 400-200 ձախակողմյա, DKC 36361K /արժեքը/ | հատ | 1 | 24.8531 | 32.0263 | 32.0263
34 | Մետաղական ցինկապատ մալուխային վաքի անցում 150-100 ձախակողմյա, DKC 36355K /արժեքը/ | հատ | 2 | 20.4939 | 26.4089 | 52.8178
35 | Մետաղական ցինկապատ մալուխային վաքի միջնորմ DKC 36480 /արժեքը/ | գմ | 25 | 2.8307 | 3.6476 | 91.191
36 | Մետաղական ցինկապատ մալուխային վաքի հորիզոնական անկյունների միջնորմ DKC SSG00500 /արժեքը/ | հատ | 2 | 5.8878 | 7.5871 | 15.1742
37 | Մետաղական ցինկապատ մալուխային վաքի ուղղահայաց ներքին անկյունների միջնորմ DKC SSC90500 /արժեքը/ | հատ | 2 | 1.9248 | 2.4804 | 4.9608
38 | Մետաղական ցինկապատ մալուխային վաքի ուղղահայաց ներքին անկյունների միջնորմ DKC SSD90500 /արժեքը/ | հատ | 3 | 1.9248 | 2.4804 | 7.4412
39 | Մետաղական ցինկապատ մալուխային վաքի միացնող ֆլանեց FR պատի միջի 150մմ DKC 37433 /արժեքը/ | հատ | 2 | 15.9649 | 20.5727 | 41.1454
40 | Մետաղական ցինկապատ մալուխային վաքի միացնող ֆլանեց FR պատի միջի 200մմ DKC 37434 /արժեքը/ | հատ | 1 | 17.4368 | 22.4695 | 22.4695
41 | Մետաղական ցինկապատ մալուխային վաքի միացնող ֆլանեց FR պատի միջի 300մմ DKC 37435 /արժեքը/ | հատ | 1 | 17.7991 | 22.9364 | 22.9364
42 | Մետաղական ցինկապատ մալուխային վաքի միացնող ֆլանեց FR պատի միջի 400մմ DKC 37436 /արժեքը/ | հատ | 3 | 21.9093 | 28.2327 | 84.6982
43 | Մետաղական ցինկապատ մալուխային վաքի խցափակիչ 600x50մմ/DKC /արժեքը/ | հատ | 1 | 7.1332 | 9.1921 | 9.1921
44 | Մետաղական ցինկապատ մալուխային վաքի խցափակիչ 200x50մմ/ DKC 30195 /արժեքը/ | հատ | 1 | 3.6232 | 4.669 | 4.669
45 | Մետաղական ցինկապատ մալուխային վաքի խցափակիչ 150x50մմ/ DKC 30194 /արժեքը/ | հատ | 1 | 2.8307 | 3.6476 | 3.6476
46 | Մետաղական ցինկապատ մալուխային վաքի պարզեցված ռեդուկցիա DKC LR5400 /արժեքը/ | հատ | 4 | 13.021 | 16.7791 | 67.1166
47 | Մետաղական ցինկապատ մալուխային վաքի սկոբա IBMM10 600մմ DKC IBMM10 60C /արժեքը/ | հատ | 15 | 24.1002 | 31.056 | 465.84
48 | Մետաղական ցինկապատ մալուխային վաքի սկոբա IBMM10 400մմ DKC IBMM10 40C /արժեքը/ | հատ | 30 | 14.2665 | 18.3841 | 551.5231
49 | Մետաղական ցինկապատ մալուխային վաքի սկոբա IBMM10 300մմ DKC IBMM10 30C /արժեքը/ | հատ | 15 | 9.3412 | 12.0372 | 180.5581
50 | Մետաղական ցինկապատ մալուխային վաքի սկոբա IBMM10 200մմ DKC IBMM10 20C /արժեքը/ | հատ | 10 | 16.454 | 21.203 | 212.03
51 | Մետաղական ցինկապատ մալուխային վաքի սկոբա IBMM10 150մմ DKC IBMM10 15C /արժեքը/ | հատ | 15 | 12.6813 | 16.3414 | 245.1214
52 | Մետաղական ցինկապատ մալուխային վաքի սկոբա IBMM10 100մմ DKC IBMM10 10C /արժեքը/ | հատ | 20 | 9.3412 | 12.0372 | 240.7442
53 | Մետաղական ցինկապատ մալուխային վաքի հատակին ամրացվող դետալ BSP-21, DKC BSP2103 /արժեքը/ | հատ | 46 | 7.1332 | 9.1921 | 422.8343
54 | Մետաղական ցինկապատ մալուխային վաքի պրոֆիլ BPM-29, DKC BPM2903 /արժեքը/ | գմ | 35 | 1.9248 | 2.4804 | 86.8138
55 | Գամասեղ ցինկ պարուրավոր ձող M8, CM200802 տիպի | գմ | 24 | 1.4923 | 1.923 | 46.1529
56 | Խփովի խարիսխ M8, գալվանական /էլեկտրոլիտ ցինկի ծածկույթով, CM450850 տիպի | հատ | 540 | 0.92344 | 1.19 | 642.5814
57 | Հեղյուս М8 /DKC CM080840 CM450850 տիպի | հատ | 240 | 0.92344 | 1.19 | 285.5917
58 | Մանեկ, տափօղակ М8 CM 100800 տիպի | հատ | 490 | 0.06001 | 0.07733 | 37.8917
59 | Պտուտակ M6,գալվանական/էլեկտրոլիտ: ցինկի ծածկույթով, CM 010610 տիպի | հատ | 150 | 0.046423 | 0.059821 | 8.9732
60 | Մանեկ, տափօղակ М8 CM100600 տիպի | հատ | 300 | 0.043026 | 0.055444 | 16.6332
61 | Հողանցման դետալ DKC 37501 | հատ | 90 | 0.043026 | 0.055444 | 4.99
62 | PVC խողովակի անցկացում Փ20մմ DKC 63920 | գմ | 200 | 0.38989 | 0.50242 | 100.4847
63 | Կցորդիչ խողովակ -ի (խողովակ-խողովակ) PVC Ø 20մմ/ DKC 54920 | հատ | 72 | 0.11323 | 0.14591 | 10.5052
64 | Կցորդիչ խողովակ -ի (խողովակ-տուփ) PVC Ø 20մմ/DKC 50220 | հատ | 28 | 0.90581 | 1.1672 | 32.6828
65 | Ճկախողովակ երկշերտ խողովակի անցկացում Ø 110մմ DKC 121911 | գմ | 48 | 2.2442 | 2.8919 | 138.8117
| Ընդամենը |  |  |  |  | 6816.4114
| Կշիռը ամբողջի համեմատ |  |  |  | 1.94%
| Մալուխային վաքեր և խողովակներ |  |  | 0 | 0 | 0
1 | ԼԵԴ տիպի լուսատուների տեղադրում 10վտ հզորությամբ | հատ | 10 | 4.7694 | 6.1459 | 61.459
2 | ԼԵԴ տիպի մարտկոցով, վթարային լուսատուների տեղադրում 9վտ հզորությամբ | հատ | 6 | 7.0339 | 9.064 | 54.384
3 | Մեկստեղնավոր անջատիչների տեղադրում արտաքին տեղադրման | հատ | 2 | 1.4843 | 1.9127 | 3.8255
4 | Երկստեղնավոր անջատիչների տեղադրում արտաքին տեղադրման | հատ | 1 | 1.7674 | 2.2775 | 2.2775
5 | Խրոցակային վարդակների տեղադրում, հողանցիչով, արտաքին տեղադրման | հատ | 5 | 1.9188 | 2.4727 | 12.3633
6 | Բաժանման տուփ 100x100մմ DKC 53800 | հատ | 11 | 3.6585 | 4.7145 | 51.8593
| Ընդամենը |  |  |  |  | 186.1686
| Կշիռը ամբողջի համեմատ |  |  |  | 0.05298%
| Rack-երի սնուցում |  |  | 0 | 0 | 0
1 | Մետաղական ծակոտկեն ցինկապատ 300-600մմ լանյքով մալուխային վաքերի մոնտաժում | կգ | 27.45 | 0.1886 | 0.24303 | 6.6712
2 | Մետաղական ծակոտկեն ցինկապատ մալուխային վաք 600*50մմ DKC 35268 /արժեքը/ | գմ | 15 | 20.7204 | 26.7007 | 400.5108
3 | Մետաղական ցինկապատ մալուխային վաքերի անկյունների, կափարիչ անկյունների, T-ձև դետալների, T-ձև դետալների կափարիչների, անցումների, միջնորմների, միացնող ֆլանեցների, խցափակիչների և պարզեցված ռեդուկցիաների մոնտաժում | կգ | 16.533 | 0.38249 | 0.49289 | 8.1489
4 | Մետաղական ցինկապատ մալուխային վաքի անկյուն 90˚, հորիզոնական 600*50մմ, DKC 36668K /արժեքը/ | հատ | 1 | 40.9879 | 52.8178 | 52.8178
5 | Մետաղական ցինկապատ մալուխային վաքի անկյուն 90˚, հորիզոնական 600*50մմ, DKC 36001K /արժեքը/ | հատ | 1 | 41.1011 | 52.9637 | 52.9637
6 | Մետաղական ցինկապատ մալուխային վաքի խցափակիչ 600x50մմ/DKC 37268 /արժեքը/ | հատ | 1 | 7.1332 | 9.1921 | 9.1921
7 | Մետաղական ցինկապատ մալուխային վաքի սկոբա IBMM10 600մմ DKC IBMM10 60C /արժեքը/ | հատ | 5 | 32.2694 | 41.5831 | 207.9154
8 | Մետաղական ցինկապատ մալուխային վաքի պրոֆիլ BPM-29, DKC BPM2903 /արժեքը/ | գմ | 9 | 1.9248 | 2.4804 | 22.3236
9 | Գամասեղ ցինկ պարուրավոր ձող M8, CM200802 տիպի | գմ | 8 | 1.4923 | 1.923 | 15.3843
10 | Խփովի խարիսխ M8, գալվանական /էլեկտրոլիտ ցինկի ծածկույթով, CM450850 տիպի | հատ | 26 | 0.92344 | 1.19 | 30.9391
11 | Հեղյուս М8 /DKC CM080840 CM450850 տիպի | հատ | 25 | 0.92344 | 1.19 | 29.7491
12 | Մանեկ, տափօղակ М8 CM 100800 տիպի | հատ | 50 | 0.06001 | 0.07733 | 3.8665
13 | Պտուտակ M6,գալվանական/էլեկտրոլիտ: ցինկի ծածկույթով, CM 010610 տիպի | հատ | 15 | 0.046423 | 0.059821 | 0.89732
14 | Մանեկ, տափօղակ М8 CM100600 տիպի | հատ | 30 | 0.043026 | 0.055444 | 1.6633
15 | ВВГНГLS 5*4մմ2 հատվածքով, պղնձե ջիղերով մալուխի անցկացում /չհրկիզվող/ | գմ | 245 | 1.7662 | 2.2759 | 557.6074
16 | ВВГНГLS 3*4մմ2 հատվածքով, պղնձե ջիղերով մալուխի անցկացում /չհրկիզվող/ | գմ | 175 | 1.1887 | 1.5318 | 268.0703
17 | Բաշխիչ վահանի տեղադրում Rack Load, Rack-երի սնուցման համար Բաշխիչ վահաններ EATON (բաղկացուցիչ մասերը և սարքավորումները EATON, HYUNDAI) | կ-տ | 1 | 58.4046 | 75.2614 | 75.2614
| Ընդամենը |  |  |  |  | 1743.9822
| Կշիռը ամբողջի համեմատ |  |  |  | 0.4963%
| Բաշխիչ վահաններ |  |  | 0 | 0 | 0
1 | Բաշխիչ վահանի տեղադրում UPS IN - Distribution board- 1 | կ-տ | 1 | 58.4046 | 75.2614 | 75.2614
2 | Բաշխիչ վահանի տեղադրում By-Pass Distribution board-2 /Սարքավուրման ձեռքբերումը և տեղադրումը նախատեսվում է առանձին մրցույթով/ | կ-տ | 1 | 0 | 0 | 0
3 | Բաշխիչ վահանի տեղադրում UPS OUT-Distribution board-3 /Բաշխիչ վահաններ EATON (բաղկացուցիչ մասերը և սարքավորումները EATON, HYUNDAI)/ | կ-տ | 1 | 58.4046 | 75.2614 | 75.2614
4 | Բաշխիչ վահանի տեղադրում Protected LOAD /Բաշխիչ վահաններ EATON (բաղկացուցիչ մասերը և սարքավորումները EATON, HYUNDAI)/ | կ-տ | 1 | 58.4046 | 75.2614 | 75.2614
5 | Բաշխիչ վահանի տեղադրում Incomer-1 /Սարքավուրման ձեռքբերումը և տեղադրումը նախատեսվում է առանձին մրցույթով/ | կ-տ | 1 | 0 | 0 | 0
6 | Բաշխիչ վահանի տեղադրում Incomer-2 /Սարքավուրման ձեռքբերումը և տեղադրումը նախատեսվում է առանձին մրցույթով/ | կ-տ | 1 | 0 | 0 | 0
7 | Բաշխիչ վահանի տեղադրում DG Incomer /Սարքավուրման ձեռքբերումը և տեղադրումը նախատեսվում է առանձին մրցույթով/ | կ-տ | 1 | 0 | 0 | 0
8 | Բաշխիչ վահանի տեղադրում Unprotected LOAD /Բաշխիչ վահաններ EATON (բաղկացուցիչ մասերը և սարքավորումները EATON, HYUNDAI)/ | կ-տ | 1 | 58.4046 | 75.2614 | 75.2614
| Ընդամենը |  |  |  |  | 301.0456
| Կշիռը ամբողջի համեմատ |  |  |  | 0.08567%
| Հողանցում |  |  | 0 | 0 | 0
1 | Շերտապողպատ 40x4մմ | գմ | 97 | 1.0194 | 1.3136 | 127.4216
2 | Անկյունավոր պողպատ 50x50x5մմ - L=1,5մ | հատ | 23 | 3.9744 | 5.1215 | 117.7939
3 | Գլխավոր հողանցող հաղորդադող 1000x40x4մմ, (ԳՀՀ-ГЗШ) | գմ | 1 | 1.0194 | 1.3136 | 1.3136
4 | Հողանցման հաղորդադող 25x4մմ | գմ | 10 | 0.74757 | 0.96333 | 9.6333
5 | Պղնձե հաղորդալարի անցկացում - 1x16մմ2 | գմ | 15 | 1.1862 | 1.5286 | 22.9285
6 | Պղնձե հաղորդալարի անցկացում - 1x10մմ2 | գմ | 50 | 0.86665 | 1.1168 | 55.8395
| Ընդամենը |  |  |  |  | 334.9304
| Կշիռը ամբողջի համեմատ |  |  |  | 0.09531%
| Հողային աշխատանքներ |  |  | 0 | 0 | 0
1 | Vp(6д) շին. խմբի բնահողի քանդում էքսկավատորով, կողլիցքով 0.5x0.3x92մ | մ3 | 13.8 | 0.69428 | 0.89467 | 12.3464
2 | Գրունտի ետլիցք բուլդոզերով | մ3 | 13.8 | 0.049388 | 0.063643 | 0.87827
3 | Գրունտի տոփանում | մ3 | 13.8 | 0.25179 | 0.32446 | 4.4776
4 | Խրամուղու փորում Vp(6д) շին խմբի բնահողում 0.8x0.9x12մ | մ3 | 8.64 | 0.69428 | 0.89467 | 7.7299
5 | Ավազակոպճի ետլիցք խրամուղու մեջ ձեռքով | մ3 | 6 | 6.8968 | 8.8873 | 53.3238
6 | Խողովակների համար ավազե անկողնակի պատրաստում 0.25մ խորություն, 0.85մ լայնություն | գմ | 12 | 0.28448 | 0.36658 | 4.399
7 | Ավազի /արժեքը/ | մ3 | 3 | 2.2645 | 2.9181 | 8.7543
8 | Ավելորդ գրունտի հավաքում, բարձում եւ տեղափոխում 13կմ | տ | 18 | 3.3433 | 4.3082 | 77.5482
| Ընդամենը |  |  |  |  | 169.4575
| Կշիռը ամբողջի համեմատ |  |  |  | 0.04822%
| N1-6 Օդափոխություն |  |  | 0 | 0 | 0
| Օդի ներածման սարք Ն1 |  |  | 0 | 0 | 0
1 | Օդի ներածման սարք՝ համալրված․ Օդամղիչ VR 50-25/22-4D Օդի կասետային ֆիլտր G4 FRC 50-25, կասետային ֆիլտրի ներդիր DFC 50-25, Օդի գրպանային ֆիլտր F4 FRP 50-25, գրպանային ֆիլտրի ներդիր DFP 50-25 F9, օդի փական CHR 50-25 | լրա- կազմ | 1 | 16.0194 | 20.643 | 20.643
2 | Սարքավորման ճկուն միացում FH 50-25 | հատ | 2 | 27.9184 | 35.9763 | 71.9525
3 | Օդային փական սերվոշարժաբերով GMA 161.1E | հատ | 1 | 171.789 | 221.3709 | 221.3709
4 | Ղեկավարման վահանակ | հատ | 1 | 77.7708 | 100.2171 | 100.2171
5 | Դիֆերենցյալ ճնշման տվիչ (պրեսոստատ) 500Պա, DVL-500 | հատ | 2 | 5.3724 | 6.9231 | 13.8461
6 | Ջերմաստիճանային տվիչ՝ օդատարի STK-3 | հատ | 1 | 2.9526 | 3.8048 | 3.8048
7 | Հաճախականային փոխակերպիչ N=0.75կՎտ | հատ | 1 | 3.1606 | 4.0728 | 4.0728
8 | Ալյումինե կարգավորվող երկշերտ ճաղավանդակ 150x150մմ | հատ | 1 | 7.1235 | 9.1795 | 9.1795
9 | Ալյումինե կարգավորվող երկշերտ ճաղավանդակ 300x100մմ | հատ | 4 | 8.0293 | 10.3468 | 41.3871
10 | Հրակասեցնող փական սերվոշարժաբերով Ø100, PPK-2K-60-100-О-S220-X | հատ | 1 | 110.6469 | 142.5819 | 142.5819
11 | Հրակասեցնող փական սերվոշարժաբերով 400x300, PPK-2-60-400x300-О-S220-X | հատ | 1 | 115.1759 | 148.4181 | 148.4181
12 | Օդատարի անցկացում ցինկապատ թիթեղից S=0.7մմ, 500x250մմ | մ2 | 2.25 | 6.905 | 8.898 | 20.0204
13 | Օդատարի անցկացում ցինկապատ թիթեղից S=0.7մմ, 400x250մմ | մ2 | 3.87 | 6.905 | 8.898 | 34.4351
14 | Օդատարի անցկացում ցինկապատ թիթեղից S=0.7մմ, 300x250մմ | մ2 | 1.87 | 6.905 | 8.898 | 16.6392
15 | Օդատարի անցկացում ցինկապատ թիթեղից S=0.55մմ, 200x250մմ | մ2 | 1.53 | 5.9198 | 7.6284 | 11.6715
16 | Օդատարի անցկացում ցինկապատ թիթեղից S=0.55մմ, 150x200մմ | մ2 | 0.91 | 5.9198 | 7.6284 | 6.9419
17 | Օդատար ցինկապատ թիթեղից S=0.55մմ, Փ100 | մ2 | 0.1 | 6.3372 | 8.1663 | 0.81663
18 | Անկյուն ցինկապատ թիթեղից 45º S=0.7մմ, 250x500մմ | մ2 | 1.32 | 6.905 | 8.898 | 11.7453
19 | Անկյուն ցինկապատ թիթեղից 90º S=0.7մմ, 400x250մմ | մ2 | 0.84 | 6.905 | 8.898 | 7.4743
20 | Եռաբաշխիչ ցինկապատ թիթեղից S=0.7մմ, 500x250-500x250-500x250մմ | մ2 | 1.58 | 6.905 | 8.898 | 14.0588
21 | Անցում-բադիկ ցինկապատ թիթեղից h=100մմ, S=0.7մմ, 250x400մմ | մ2 | 0.6 | 6.905 | 8.898 | 5.3388
22 | Տուփ ցինկապատ թիթեղից Ø100 ելքով, 150x150 - L100 | մ2 | 0.12 | 6.905 | 8.898 | 1.0678
23 | Անցում ցինկապատ թիթեղից S=0.7մմ, 500x250-400x250մմ | մ2 | 0.45 | 6.905 | 8.898 | 4.0041
24 | Անցում ցինկապատ թիթեղից S=0.7մմ, 400x250-300x250մմ | մ2 | 0.39 | 6.905 | 8.898 | 3.4702
25 | Անցում ցինկապատ թիթեղից S=0.7մմ, 300x250-200x250մմ | մ2 | 0.33 | 6.905 | 8.898 | 2.9363
26 | Անցում ցինկապատ թիթեղից S=0.7մմ, 200x250-150x200մմ | մ2 | 0.27 | 6.905 | 8.898 | 2.4024
27 | Անցում ցինկապատ թիթեղից S=0.7մմ, 150x200-Ø100մմ | մ2 | 0.24 | 6.905 | 8.898 | 2.1355
28 | Անկեր M10 | հատ | 8 | 0.23777 | 0.3064 | 2.4512
29 | Պտուտակաձող M10 L1000 | հատ | 8 | 2.8902 | 3.7243 | 29.7948
30 | Մանեկ M10 | հատ | 24 | 0.028307 | 0.036476 | 0.87543
31 | Տափողակ M10 | հատ | 24 | 0.011323 | 0.014591 | 0.35017
32 | Անկեր M8 | հատ | 24 | 0.20381 | 0.26263 | 6.3031
33 | Պտուտակաձող M8 L1000 | հատ | 24 | 1.9278 | 2.4841 | 59.6196
34 | Մանեկ M8 | հատ | 72 | 0.016984 | 0.021886 | 1.5758
35 | Տափողակ M8 | հատ | 72 | 0.0090581 | 0.011672 | 0.84042
36 | Ցինկապատ պրոֆիլ օդատարների ամրացման համար | գմ | 5.5 | 3.2836 | 4.2313 | 23.2719
37 | Օդատարների ջերմամեկուսացում փքեցված կաուչուկից S=10մմ | մ2 | 6 | 6.3004 | 8.1188 | 48.7128
| Ընդամենը |  |  |  |  | 1096.4272
| Կշիռը ամբողջի համեմատ |  |  |  | 0.312%
| Օդի արտածման սարք Ա1 |  |  | 0 | 0 | 0
1 | Օդի արտածման սարք՝ համալրված․ Օդամղիչ VR 50-25/22-4D | լրա- կազմ | 1 | 10.1042 | 13.0204 | 13.0204
2 | Սարքավորման ճկուն միացում FH 50-25 | հատ | 2 | 27.9184 | 35.9763 | 71.9525
3 | Օդային փական CHR 50-25 | հատ | 1 | 28.6803 | 36.9581 | 36.9581
4 | Օդային փական սերվոշարժաբերով GMA 161.1E | հատ | 1 | 171.789 | 221.3709 | 221.3709
5 | Հաճախականային փոխակերպիչ N=0.75կՎտ | հատ | 1 | 3.1606 | 4.0728 | 4.0728
6 | Ալյումինե կարգավորվող երկշերտ ճաղավանդակ 150x150 | հատ | 1 | 7.1235 | 9.1795 | 9.1795
7 | Ալյումինե կարգավորվող երկշերտ ճաղավանդակ 200x200 | հատ | 3 | 8.4822 | 10.9304 | 32.7912
8 | Ալյումինե կարգավորվող երկշերտ ճաղավանդակ 300x100 | հատ | 2 | 8.0293 | 10.3468 | 20.6936
9 | Հրակասեցնող փական սերվոշարժաբերով Ø100, PPK-2K-60-100-О-S220-X | հատ | 1 | 110.6469 | 142.5819 | 142.5819
10 | Հրակասեցնող փական սերվոշարժաբերով 200x200, PPK-2-60-200x200-Z-S220-X | հատ | 3 | 112.9114 | 145.5 | 436.5001
11 | Հրակասեցնող փական սերվոշարժաբերով 400x300, PPK-2-60-400x300-О-S220-X | հատ | 1 | 115.1759 | 148.4181 | 148.4181
12 | Օդատարի անցկացում ցինկապատ թիթեղից S=0.7մմ, 500x250մմ | մ2 | 5.49 | 6.905 | 8.898 | 48.8498
13 | Օդատարի անցկացում ցինկապատ թիթեղից S=0.7մմ, 350x250մմ | մ2 | 1.3 | 6.905 | 8.898 | 11.5673
14 | Օդատարի անցկացում ցինկապատ թիթեղից S=0.7մմ, 300x250մմ | մ2 | 1.1 | 6.905 | 8.898 | 9.7878
15 | Օդատարի անցկացում ցինկապատ թիթեղից S=0.55մմ, 200x250մմ | մ2 | 2.82 | 5.9198 | 7.6284 | 21.5122
16 | Օդատարի անցկացում ցինկապատ թիթեղից S=0.55մմ, 200x200մմ | մ2 | 8.8 | 5.9198 | 7.6284 | 67.1302
17 | Օդատարի անցկացում ցինկապատ թիթեղից S=0.55մմ, 150x150մմ | մ2 | 0.66 | 5.9198 | 7.6284 | 5.0348
18 | Օդատար ցինկապատ թիթեղից S=0.55մմ, Փ100 | մ2 | 0.15 | 6.3372 | 8.1663 | 1.2249
19 | Անկյուն ցինկապատ թիթեղից 90º S=0.7մմ, 500x250մմ | մ2 | 0.84 | 6.905 | 8.898 | 7.4743
20 | Անկյուն ցինկապատ թիթեղից 90º S=0.7մմ, 400x250մմ | մ2 | 0.63 | 6.905 | 8.898 | 5.6057
21 | Անկյուն ցինկապատ թիթեղից 90º S=0.55մմ, 200x200մմ | մ2 | 1.07 | 5.9198 | 7.6284 | 8.1624
22 | Եռաբաշխիչ ցինկապատ թիթեղից S=0.7մմ, 500x250-500x250-500x250մմ | մ2 | 1.58 | 6.905 | 8.898 | 14.0588
23 | Եռաբաշխիչ ցինկապատ թիթեղից S=0.7մմ, 400x250-400x250-200x200մմ | մ2 | 0.6 | 6.905 | 8.898 | 5.3388
24 | Եռաբաշխիչ ցինկապատ թիթեղից S=0.7մմ, 300x250-300x250-200x200մմ | մ2 | 0.52 | 6.905 | 8.898 | 4.6269
25 | Եռաբաշխիչ ցինկապատ թիթեղից S=0.7մմ, 200x250-200x250-200x200մմ | մ2 | 0.44 | 6.905 | 8.898 | 3.9151
26 | Տուփ ցինկապատ թիթեղից Ø100 ելքով, 150x150 - L100 | մ2 | 0.12 | 6.905 | 8.898 | 1.0678
27 | Անցում ցինկապատ թիթեղից S=0.7մմ, 500x250-400x250մմ | մ2 | 0.45 | 6.905 | 8.898 | 4.0041
28 | Անցում ցինկապատ թիթեղից S=0.7մմ, 400x250-350x250մմ | մ2 | 0.39 | 6.905 | 8.898 | 3.4702
29 | Անցում ցինկապատ թիթեղից S=0.7մմ, 350x250-300x250մմ | մ2 | 0.36 | 6.905 | 8.898 | 3.2033
30 | Անցում ցինկապատ թիթեղից S=0.7մմ, 300x250-200x250մմ | մ2 | 0.33 | 6.905 | 8.898 | 2.9363
31 | Անցում ցինկապատ թիթեղից S=0.55մմ, 200x250-150x150մմ | մ2 | 0.27 | 5.9198 | 7.6284 | 2.0597
32 | Անցում ցինկապատ թիթեղից S=0.55մմ, 150x150-Ø100 | մ2 | 0.18 | 5.9198 | 7.6284 | 1.3731
33 | Անկեր M10 | հատ | 8 | 0.23777 | 0.3064 | 2.4512
34 | Պտուտակաձող M10 L1000 | հատ | 8 | 2.8902 | 3.7243 | 29.7948
35 | Մանեկ M10 | հատ | 24 | 0.028307 | 0.036476 | 0.87543
36 | Տափողակ M10 | հատ | 24 | 0.011323 | 0.014591 | 0.35017
37 | Անկեր M8 | հատ | 24 | 0.20381 | 0.26263 | 6.3031
38 | Պտուտակաձող M8 L1000 | հատ | 24 | 1.9278 | 2.4841 | 59.6196
39 | Մանեկ M8 | հատ | 72 | 0.016984 | 0.021886 | 1.5758
40 | Տափողակ M8 | հատ | 72 | 0.0090581 | 0.011672 | 0.84042
41 | Ցինկապատ պրոֆիլ օդատարների ամրացման համար | գմ | 5.5 | 3.2836 | 4.2313 | 23.2719
42 | Օդատարների ջերմամեկուսացում փքեցված կաուչուկից S=10մմ | մ2 | 8 | 6.3004 | 8.1188 | 64.9504
43 | Ամբողջ համակարգի թողարկում և կարգաբերում | լրա- կազմ | 1 | 290 | 373.7001 | 373.7001
| Ընդամենը |  |  |  |  | 1933.6754
| Կշիռը ամբողջի համեմատ |  |  |  | 0.5502%
| N1-7 Օդորակում, աշխատասենյակի օդորակում և ջեռուցում, ջրահեռացում |  |  | 0 | 0 | 0
| Օդորակում |  |  | 0 | 0 | 0
1 | Պահարանային տիպի բարձր ճշգրտությամբ օդորակիչի տեղադրում ASR 400 CW series CyberAir 3PRO, սառեցման ամբողջական հզորությունը 33.1կՎտ, օդի մուտքը՝ վերևից, արտանետումը՝ ներքևից համալրված է՝ եռաքայլ փականով KVs=16, հավելյալ օդի և հարաբերական խոնավության տվիչով E97541 A - Additional T/H- sensor, ջրի արտահոսքի տվիչով E50013 A, հպումով էկրանով C7000, օդի հոսքի տվիչով, օդամղիչի խցով՝ առաջ և կողք օդի արտանետմամբ | լրա- կազմ | 3 | 1510 | 1945.8179 | 5837.4538
2 | ASR 400 CW series CyberAir 3PRO սարքի համալրում՝ Հակահրդեհային ազդանշանից անջատվելու համակարգով, E99948 | հատ | 3 | 11.1327 | 14.3459 | 43.0377
3 | ASR 400 CW series CyberAir 3PRO սարքի համալրում՝ Ջրի ջերմաստիճանի տվիչով (մուտքի), E99006 | հատ | 3 | 16.5263 | 21.2962 | 63.8886
4 | ASR 400 CW series CyberAir 3PRO սարքի համալրում՝ Ջրի ջերմաստիճանի տվիչով (ելքի), E99007 | հատ | 3 | 16.5263 | 21.2962 | 63.8886
5 | ASR 400 CW series CyberAir 3PRO սարքի համալրում՝ Անալոգային ընդլայնման քարտով (EAIO), E98562 | հատ | 3 | 14.2728 | 18.3922 | 55.1765
6 | ASR 400 CW series CyberAir 3PRO սարքի համալրում՝ Օդի փականով, M99020 | հատ | 3 | 49.9997 | 64.4307 | 193.292
7 | Օդով հովացվող ջրի սառեցման սարքի տեղադրում՝ ազատ հովացման համակարգով, EWAD360TZXRB2 | լրա- կազմ | 1 | 3530 | 4548.8326 | 4548.8326
8 | Կենտրոնախույս պոմպի տեղադրում CronoBloc-BL-E 50/150-7,5/2, G=65.1մ3/ժ, H=28.9մ հաճախականային փոխակերպիչով, համալված՝ հաղորդակցության մոդուլով IF-Modul Modbus | լրա- կազմ | 1 | 24.3109 | 31.3276 | 31.3276
9 | Կենտրոնախույս պոմպի տեղադրում G=2.8մ3/ժ, H=30մ, Jet WJ 204 X (3~230/400 V) | հատ | 1 | 18.7916 | 24.2152 | 24.2152
10 | Սառը ջրի բուֆերային բաքի տեղադրում ՝ ներսից ապակե-էմալապատված V=3000լ | հատ | 2 | 31.927 | 41.1418 | 82.2837
11 | Պոլիէթիլենե բաքի տեղադրում V=300լ, CB-300 | հատ | 1 | 5.8034 | 7.4784 | 7.4784
12 | Ընդարձակման մեմբրանային բաքի տեղադրում V=300լ, ERCE 300 | հատ | 1 | 5.8034 | 7.4784 | 7.4784
13 | Սեպարատորի տեղադրում օդի և կեղտի, համալրված դատարկման փականով, NA546150A | հատ | 1 | 6.1235 | 7.8909 | 7.8909
14 | Ջրի հոսքի հաշվիչի տեղադրում Էլեկտրամագնիսական SITRANS F M 5100 W, կցաշուրթավոր DN150 համալրված՝ հոսքի տվիչով DN150 MAG 5100 W | լրա- կազմ | 1 | 41.5287 | 53.5148 | 53.5148
15 | Հաղորդիչ սարքի տեղադրում՝ կոմպակտ և պատին մարացվող, IP67/NEMA 4X/6, MAG6000, համալրված՝ հաղորդակցության մոդուլով Modbus RTU/RS485 | լրա- կազմ | 1 | 145.1893 | 187.094 | 187.094
16 | Էթիլենգլիկոլի ջրային լուծույթ՝ խտությունը 35% հավելանյութերով՝ սարքավորումների և խողովակաշարի կոռոզիայից պաշտպանելու համար | լիտր | 7800 | 3.3968 | 4.3772 | 34141.904
17 | Թիթեռնիկ փականի տեղադրում՝ կցաշուրթերի ամրացման պարուրակներով, էլ. շարժաբերով DN150, VFY-WA PN16 DN150 CI/SS/EPDM 230V | հատ | 2 | 13.6608 | 17.6036 | 35.2071
18 | Թիթեռնիկ փականի տեղադրում՝ կցաշուրթերի ամրացման պարուրակներով R59FLY015, DN150 | հատ | 4 | 129.2403 | 166.5417 | 666.167
19 | Թիթեռնիկ փականի տեղադրում՝ կցաշուրթերի ամրացման պարուրակներով R59FLY010, DN100 | հատ | 12 | 91.9651 | 118.5082 | 1422.0985
20 | Գնդիկավոր փականի տեղադրում՝ արտաքին և ներքին պարուրակներով R254LX006, 1 1/4" | հատ | 14 | 10.9551 | 14.117 | 197.6375
21 | Գնդիկավոր փականի տեղադրում՝ արտաքին պարուրակներով R253LX006, 1 1/4" | հատ | 6 | 9.653 | 12.4391 | 74.6343
22 | Գնդիկավոր փականի տեղադրում՝ արտաքին և ներքին պարուրակներով R254LX005, 1" | հատ | 29 | 6.4105 | 8.2607 | 239.5614
23 | Գնդիկավոր փականի տեղադրում՝ արտաքին և ներքին պարուրակներով R253LX005, 1" | հատ | 1 | 6.5238 | 8.4066 | 8.4066
24 | Գնդիկավոր փականի տեղադրում՝ փոխակերպիչ արտաքին և ներքին պարուրակներով R259LX007, 1" | հատ | 8 | 8.6184 | 11.1059 | 88.8472
25 | Գնդիկավոր փականի տեղադրում՝ արտաքին և ներքին պարուրակներով R254X004, 3/4" | հատ | 2 | 3.6421 | 4.6933 | 9.3867
26 | Ճնշման կարգավորիչ փականի տեղադրում՝ մանոմետրով, փոխակերպիչ անցումներով R153MY105, 1" | հատ | 1 | 80.1537 | 103.2878 | 103.2878
27 | Բալանսավորող փակող փականի տեղադրում KVs=18՝ MSV-BD DN32 ճնշման չափիչ և դատարկման ծայրակալներով, ջերմամեկուսիչով | հատ | 5 | 169.2878 | 218.1478 | 1090.7389
28 | Բալանսավորող փակող փականի տեղադրում KVs=9.5՝ MSV-BD DN25 ճնշման չափիչ և դատարկման ծայրակալներով, ջերմամեկուսիչով | հատ | 7 | 147.086 | 189.5381 | 1326.7669
29 | Հետադարձ փականի տեղադրում DN100 NVD 805 | հատ | 2 | 202.595 | 261.0682 | 522.1364
30 | Հետադարձ պարուրակավոր փականի տեղադրում R60Y005, 1" | հատ | 1 | 12.1229 | 15.6219 | 15.6219
31 | Ցանցավոր զտիչի տեղադրում՝ կցաշուրթավոր R74FLY010, DN100 | հատ | 2 | 19.3315 | 24.911 | 49.8219
32 | Ցանցավոր զտիչի տեղադրում R74AY005, 1" | հատ | 1 | 7.7196 | 9.9476 | 9.9476
33 | Պոմպի ճկուն միացում՝ կցաշուրթավոր PN16, DN150 | հատ | 4 | 157.0413 | 202.3667 | 809.4669
34 | Պոմպի ճկուն միացում՝ կցաշուրթավոր PN16, DN100 | հատ | 4 | 107.6328 | 138.6979 | 554.7917
35 | Ճկախողովակ՝ արտաքին ամրանավորումով, փոխակերպիչ մանեկներով 1 1/4", PN16, L=800 | հատ | 3 | 20.3807 | 26.263 | 78.789
36 | Ճկախողովակ՝ արտաքին ամրանավորումով, փոխակերպիչ մանեկներով 1 1/4", PN16, L=500 | հատ | 2 | 16.9839 | 21.8858 | 43.7717
37 | Ճկախողովակ՝ արտաքին ամրանավորումով, փոխակերպիչ մանեկներով 1 1/4", PN16, L=400 | հատ | 2 | 15.8517 | 20.4268 | 40.8536
38 | Ճկախողովակ՝ արտաքին ամրանավորումով, փոխակերպիչ մանեկներով 1", PN16, L=500 | հատ | 14 | 10.4168 | 13.4233 | 187.9264
39 | Խողովակաշարի անցկացում պոլիպրոպիլենային ամրանավորված խողովակով Ø160, PPR-RCT, 20°C / 1.6 Mpa | գմ | 56 | 33.9328 | 43.7265 | 2448.6834
40 | Խողովակաշարի անցկացում պոլիպրոպիլենային ամրանավորված խողովակով Ø125, PPR-RCT, 20°C / 2.0 Mpa | գմ | 8 | 27.2968 | 35.1753 | 281.402
41 | Խողովակաշարի անցկացում պոլիպրոպիլենային ամրանավորված խողովակով Ø110, PPR-RCT, 20°C / 2.0 Mpa | գմ | 3 | 21.2766 | 27.4175 | 82.2525
42 | Խողովակաշարի անցկացում պոլիպրոպիլենային ամրանավորված խողովակով Ø90, PPR-RCT, 20°C / 2.0 Mpa | գմ | 2 | 13.9451 | 17.9699 | 35.9398
43 | Խողովակաշարի անցկացում պոլիպրոպիլենային ամրանավորված խողովակով Ø50, PPR-RCT, 20°C / 2.0 Mpa | գմ | 12 | 4.1996 | 5.4117 | 64.9403
44 | Խողովակաշարի անցկացում պոլիպրոպիլենային ամրանավորված խողովակով Ø40, PPR-RCT, 20°C / 2.0 Mpa | գմ | 5 | 3.6973 | 4.7645 | 23.8223
45 | Խողովակաշարի անցկացում պոլիպրոպիլենային ամրանավորված խողովակով Ø32, PPR-RCT, 20°C / 2.0 Mpa | գմ | 8 | 2.8133 | 3.6253 | 29.0022
46 | Խողովակաշարի անցկացում պոլիպրոպիլենային ամրանավորված խողովակով Ø25, PPR-RCT, 20°C / 2.0 Mpa | գմ | 2 | 2.8415 | 3.6616 | 7.3232
47 | Պոլիպրոպիլենե ծնկի տեղադրում - Ø160, 90° | հատ | 19 | 44.5988 | 57.4709 | 1091.9473
48 | Պոլիպրոպիլենե ծնկի տեղադրում - Ø160, 45° | հատ | 7 | 45.9575 | 59.2218 | 414.5525
49 | Պոլիպրոպիլենե ծնկի տեղադրում - Ø125, 90° | հատ | 3 | 26.0297 | 33.5424 | 100.6272
50 | Պոլիպրոպիլենե ծնկի տեղադրում - Ø50, 90° | հատ | 3 | 1.8672 | 2.4061 | 7.2184
51 | Պոլիպրոպիլենե ծնկի տեղադրում - Ø50, 45° | հատ | 5 | 1.36 | 1.7525 | 8.7625
52 | Պոլիպրոպիլենե ծնկի տեղադրում - Ø40, 45° | հատ | 7 | 1.5049 | 1.9393 | 13.5748
53 | Պոլիպրոպիլենե ծնկի տեղադրում - Ø32, 90° | հատ | 6 | 1.206 | 1.5541 | 9.3244
54 | Պոլիպրոպիլենե ծնկի տեղադրում - Ø20, 90° | հատ | 2 | 1.0701 | 1.379 | 2.7579
55 | Պոլիպրոպիլենե եռաբաշխիչի տեղադրում - Ø160 | հատ | 10 | 69.2176 | 89.1952 | 891.9525
56 | Պոլիպրոպիլենե եռաբաշխիչի տեղադրում - Ø32 | հատ | 3 | 69.2176 | 89.1952 | 267.5857
57 | Պոլիպրոպիլենե խողովակի կցորդիչի տեղադրում՝ թամբաձև- Ø50 / Ø160 | հատ | 8 | 3.9506 | 5.0908 | 40.7265
58 | Պոլիպրոպիլենե խողովակի կցորդիչի տեղադրում՝ թամբաձև- Ø50 / Ø110 | հատ | 2 | 3.7241 | 4.799 | 9.598
59 | Պոլիպրոպիլենե խողովակի կցորդիչի տեղադրում՝ թամբաձև- Ø50 / Ø160 | հատ | 2 | 3.3845 | 4.3613 | 8.7226
60 | Պոլիպրոպիլենե խողովակի կցորդիչի տեղադրում՝ թամբաձև- Ø50 / Ø125 | հատ | 6 | 3.2712 | 4.2154 | 25.2923
61 | Պոլիպրոպիլենե խողովակի կցորդիչի տեղադրում՝ թամբաձև- Ø40 / Ø110 | հատ | 2 | 3.0448 | 3.9236 | 7.8471
62 | Պոլիպրոպիլենե խողովակի կցորդիչի տեղադրում՝ թամբաձև- Ø40 / Ø90 | հատ | 4 | 2.9316 | 3.7777 | 15.1106
63 | Պոլիպրոպիլենե խողովակի կցորդիչի տեղադրում՝ թամբաձև- Ø32 / Ø160 | հատ | 1 | 2.8183 | 3.6318 | 3.6318
64 | Պոլիպրոպիլենե խողովակի կցորդիչի տեղադրում՝ թամբաձև- Ø32 / Ø125 | հատ | 1 | 2.7051 | 3.4859 | 3.4859
65 | Պոլիպրոպիլենե խողովակի կցորդիչի տեղադրում՝ թամբաձև- Ø20 / Ø125 | հատ | 8 | 2.4786 | 3.194 | 25.5523
66 | Պոլիպրոպիլենե խողովակի անցումի տեղադրում Ø160 / Ø125 | հատ | 18 | 29.3132 | 37.7737 | 679.9259
67 | Պոլիպրոպիլենե խողովակի անցումի տեղադրում Ø125 / Ø110 | հատ | 2 | 19.1229 | 24.6422 | 49.2843
68 | Պոլիպրոպիլենե խցափակիչի տեղադրում Ø90 | հատ | 2 | 2.3767 | 3.0627 | 6.1254
69 | Պոլիպրոպիլենե կցաշուրթի տեղադրում հենարանային օղակով - Ø160, DN150 | հատ | 4 | 108.9489 | 140.3939 | 561.5757
70 | Պոլիպրոպիլենե կցաշուրթի տեղադրում հենարանային օղակով - Ø125, DN100 | հատ | 12 | 64.2246 | 82.7612 | 993.1345
71 | Պոլիպրոպիլենե անցումի տեղադրում արտաքին պարուրակով - Ø50 / 1 1/4" | հատ | 10 | 11.7632 | 15.1583 | 151.583
72 | Պոլիպրոպիլենե անցումի տեղադրում արտաքին պարուրակով - Ø40 / 1" | հատ | 14 | 9.159 | 11.8025 | 165.2346
73 | Պոլիպրոպիլենե անցումի տեղադրում արտաքին պարուրակով - Ø32 / 1" | հատ | 4 | 8.0267 | 10.3434 | 41.3737
74 | Պոլիպրոպիլենե անցումի տեղադրում ներքին պարուրակով - Ø32 / 1" | հատ | 4 | 7.2341 | 9.3221 | 37.2883
75 | Պոլիպրոպիլենե անցումի տեղադրում ներքին պարուրակով - Ø20 / 1/2" | հատ | 8 | 3.0448 | 3.9236 | 31.3885
76 | Պոլիպրոպիլենե փոխակերպիչի տեղադրում արտաքին պարուրակով - Ø32 / 1" | հատ | 1 | 9.4987 | 12.2402 | 12.2402
77 | Անվտանգության փականի տեղադրում G 3/4"F x G 3/4"F, 5 Բար, R140Y028 | հատ | 2 | 7.3729 | 9.5009 | 19.0019
78 | Անվտանգության փականի տեղադրում G 1/2"F x G 1/2"F, 5 Բար, R140Y008 | հատ | 2 | 6.6936 | 8.6255 | 17.251
79 | Ավտոմատ օդահանի տեղադրում՝ համալրված փականով 1/2", R99IY003 | հատ | 2 | 2.8192 | 3.6328 | 7.2657
80 | Մանոմետրի տեղադրում 1/4", 0-6 Բար, R225IY005 | հատ | 12 | 4.0999 | 5.2833 | 63.3993
81 | Փականի տեղադրում՝ մանոմետրի, եռաքայլ 1/4", R228IY001 | հատ | 12 | 5.6613 | 7.2953 | 87.5433
82 | Խողովակի տեղադրում՝ զսպանակաձի, մանոմետրի 1/4", R228AY001 | հատ | 12 | 4.3026 | 5.5444 | 66.5329
83 | Խողովակի անցկացում՝ պոլիէթիլենե Ø8, TPE 8/6 | գմ | 2 | 0.96242 | 1.2402 | 2.4804
84 | Ծնկի տեղադրում՝ նիկելապատ լատունից, արագ անջատվող, S6520 8-1/4 | հատ | 2 | 4.7687 | 6.1451 | 12.2902
85 | Ծնկի տեղադրում՝ նիկելապատ լատունից, արագ անջատվող, 1 1/4" | հատ | 6 | 5.1239 | 6.6028 | 39.617
86 | Ծնկի տեղադրում՝ նիկելապատ լատունից, արագ անջատվող, 1" | հատ | 3 | 3.9762 | 5.1238 | 15.3713
87 | Ծնկի տեղադրում՝ նիկելապատ լատունից, արագ անջատվող, 1/2" | հատ | 2 | 2.2778 | 2.9352 | 5.8704
88 | Անցումի տեղադրում՝ նիկելապատ լատունից, արտաքին պարուրակներով, 1" | հատ | 6 | 2.5416 | 3.2751 | 19.6509
89 | Անցումի տեղադրում՝ նիկելապատ լատունից, արտաքին պարուրակներով, 3/4" | հատ | 2 | 2.3219 | 2.9921 | 5.9842
90 | Անցումի տեղադրում՝ նիկելապատ լատունից, արտաքին և ներքին պարուրակներով 3/4"M x 1/4F | հատ | 2 | 2.391 | 3.0811 | 6.1622
91 | Անցումի տեղադրում՝ նիկելապատ լատունից, արտաքին և ներքին պարուրակներով 1/2"M x 1/4F | հատ | 8 | 2.2212 | 2.8622 | 22.8978
92 | Եռաբաշխիչի տեղադրում՝ նիկելապատ լատունից, ներքին պարուրակներով 1" | հատ | 2 | 3.2968 | 4.2483 | 8.4967
93 | Եռաբաշխիչի տեղադրում՝ նիկելապատ լատունից, ներքին պարուրակներով 3/4" | հատ | 2 | 2.9571 | 3.8106 | 7.6212
94 | Կցաշուրթի տեղադրում՝ չժանգոտվող պողպատից AISI 304, DN150 | հատ | 14 | 81.4334 | 104.9369 | 1469.116
95 | Կցաշուրթի տեղադրում՝ չժանգոտվող պողպատից AISI 304, DN100 | հատ | 12 | 47.101 | 60.6953 | 728.3438
96 | Կցաշուրթի տեղադրում՝ չժանգոտվող պողպատից AISI 304, DN65 | հատ | 2 | 36.8815 | 47.5263 | 95.0526
97 | Կցաշուրթի տեղադրում՝ չժանգոտվող պողպատից AISI 304, DN50 | հատ | 2 | 25.5277 | 32.8955 | 65.791
98 | Պողպատե ձևավոր մասերի տեղադրում | կգ | 1.42 | 0.95167 | 1.2263 | 1.7414
99 | Անցում՝ եռակցվող, չժանգոտվող պողպատից AISI 304, DN100-DN65 | հատ | 2 | 23.2566 | 29.969 | 59.938
100 | Ծայրակալի տեղադրում՝ եռակցվող, չժանգոտվող պողպատից AISI 304, արտաքին պարուրակով, 3/4" | հատ | 2 | 1.1776 | 1.5174 | 3.0348
101 | Ծայրակալի տեղադրում՝ եռակցվող, չժանգոտվող պողպատից AISI 304, արտաքին պարուրակով, 1/2" | հատ | 2 | 1.0304 | 1.3277 | 2.6555
102 | Անցում՝ եռակցվող, չժանգոտվող պողպատից AISI 304, DN100-DN50 | հատ | 2 | 22.9623 | 29.5897 | 59.1793
103 | Չժանգոտվող պողպատից պողովակի անցկացում AISI 304 - Ø168, DN150 | գմ | 1 | 59.1956 | 76.2807 | 76.2807
104 | Բռնակ՝ պլաստմասե, ջրմամեկուսացված փականի համար, R749FY002 | հատ | 60 | 1.3587 | 1.7509 | 105.052
105 | Անկեր M10 | հատ | 140 | 0.23777 | 0.3064 | 42.8962
106 | Պտուտակաձող M10 L1000 | հատ | 50 | 2.8902 | 3.7243 | 186.2173
107 | Մանեկ M10 | հատ | 160 | 0.028307 | 0.036476 | 5.8362
108 | Տափողակ M10 | հատ | 160 | 0.011323 | 0.014591 | 2.3345
109 | Հեղյուսի տեղադում՝ չժանգոտվող պողպատից M20x50 | հատ | 120 | 3.4563 | 4.4539 | 534.4648
110 | Հեղյուսի տեղադում՝ չժանգոտվող պողպատից M16x110 | հատ | 40 | 3.4563 | 4.4539 | 178.1549
111 | Հեղյուսի տեղադում՝ չժանգոտվող պողպատից M16x80 | հատ | 70 | 3.4563 | 4.4539 | 311.7711
112 | Հեղյուսի տեղադում՝ չժանգոտվող պողպատից M16x70 | հատ | 135 | 3.4563 | 4.4539 | 601.2729
113 | Հեղյուսի տեղադում՝ չժանգոտվող պողպատից M16x60 | հատ | 100 | 3.4563 | 4.4539 | 445.3873
114 | Հեղյուսի տեղադում՝ չժանգոտվող պողպատից M16x40 | հատ | 340 | 3.4563 | 4.4539 | 1514.3169
115 | Հեղյուսի տեղադում՝ չժանգոտվող պողպատից M16 | հատ | 340 | 3.4563 | 4.4539 | 1514.3169
116 | Պողպատե ուղղանկյուն խողովակից հենարնի պատրաստում պողպատե թիթեղից հիմնասալով, վերևից խցափակված և փոշեներկված | տ | 0.16037 | 70.59 | 90.9638 | 14.5879
117 | Պողպատե փոշեներկված խողովակ 80x80x3մմ, L=800մմ, n=14 հատ | տ | 0.08124 | 484.7244 | 624.6261 | 50.7446
118 | Պողպատե փոշեներկված թիթեղ —300x300x8մմ, n=14 հատ | տ | 0.07913 | 695.4258 | 896.1404 | 70.9116
119 | Խամութ՝ խողովակի ամրացման համար, ջերմամեկուսիչով 13 × 160, Փ160մմ | հատ | 60 | 43.626 | 56.2174 | 3373.045
120 | Խամութ՝ խողովակի ամրացման համար, ջերմամեկուսիչով 13 × 125, Փ125մմ | հատ | 4 | 28.6462 | 36.9141 | 147.6564
121 | Խամութ՝ խողովակի ամրացման համար, ջերմամեկուսիչով 13 × 108, Փ110մմ | հատ | 2 | 21.8526 | 28.1598 | 56.3196
122 | Խամութ՝ խողովակի ամրացման համար, ջերմամեկուսիչով 13 × 89, Փ90մմ | հատ | 2 | 16.3046 | 21.0104 | 42.0208
123 | Խամութ՝ խողովակի ամրացման համար, ջերմամեկուսիչով 13 × 54, Փ50մմ | հատ | 10 | 9.4204 | 12.1393 | 121.3934
124 | Խամութ՝ խողովակի ամրացման համար, ջերմամեկուսիչով 13 × 42, Փ40մմ | հատ | 14 | 8.2089 | 10.5782 | 148.0942
125 | Ջերմամեկուսացում փքեցված կաուչուկից թերթավոր պատված ալյումինե նրբաթիթեղով S=13մմ | մ2 | 35 | 29.2513 | 37.6939 | 1319.2862
126 | Ջերմամեկուսացում փքեցված կաուչուկից, ծունկաձև 13 × 160 թերթավոր պատված ալյումինե նրբաթիթեղով S=13մմ | հատ | 12 | 28.533 | 36.7682 | 441.2185
127 | Ջերմամեկուսացում փքեցված կաուչուկից, եռաբաշխիչի 13 × 160 թերթավոր պատված ալյումինե նրբաթիթեղով S=13մմ | հատ | 2 | 41.939 | 54.0434 | 108.0868
128 | Ջերմամեկուսացում փքեցված կաուչուկից, թերթավոր պատված պաշտպանիչ թաղանթով, RAL 6032 կանաչ, S=13մմ | մ2 | 33 | 26.5982 | 34.275 | 1131.076
129 | Ջերմամեկուսացում փքեցված կաուչուկից, ծունկաձև 13 × 160, թերթավոր պատված պաշտպանիչ թաղանթով, RAL 6032 կանաչ, S=13մմ | հատ | 13 | 24.3436 | 31.3697 | 407.8061
130 | Ջերմամեկուսացում փքեցված կաուչուկից, եռաբաշխիչի 13 × 160, թերթավոր պատված պաշտպանիչ թաղանթով, RAL 6032 կանաչ, S=13մմ | հատ | 8 | 19.022 | 24.5121 | 196.0971
131 | Ջերմամեկուսացում փքեցված կաուչուկից, խողովակաձև 13 × 54 պատված պաշտպանիչ թաղանթով, RAL 6032 կանաչ, S=13մմ | գմ | 12 | 6.2274 | 8.0248 | 96.2977
132 | Ջերմամեկուսացում փքեցված կաուչուկից, ծունկաձև 13 × 54, պատված պաշտպանիչ թաղանթով, RAL 6032 կանաչ, S=13մմ | հատ | 8 | 13.1342 | 16.925 | 135.4004
133 | Ջերմամեկուսացում փքեցված կաուչուկից, խողովակաձև 13 × 42 պատված պաշտպանիչ թաղանթով, RAL 6032 կանաչ, S=13մմ | գմ | 5 | 6.0173 | 7.754 | 38.7702
134 | Ջերմամեկուսացում փքեցված կաուչուկից, ծունկաձև 13 × 42, պատված պաշտպանիչ թաղանթով, RAL 6032 կանաչ, S=13մմ | հատ | 7 | 11.2886 | 14.5468 | 101.8275
135 | Ամբողջ համակարգի թողարկում և կարգաբերում | լրա- կազմ | 1 | 2500 | 3221.5529 | 3221.5529
| Ընդամենը |  |  |  |  | 81208.1972
| Կշիռը ամբողջի համեմատ |  |  |  | 23.11%
| Աշխատասենյակի օդորակում և ջեռուցում |  |  | 0 | 0 | 0
1 | Օդորակիչի տեղադրում՝ պատին ամրացող, բարձր արդյունավետությամբ Qս=5կՎտ, Qտ=6կՎտ, SEER=7.41, SCOP/A=4.6, համալրված՝ Ներքին սարք FTXM-50R, Արտաքին սարք RZAG-50A հեռակառավարման վահանակով | հատ | 1 | 2.7281 | 3.5155 | 3.5155
2 | Կալունակ՝ մետաղական, փոշեներկված, օդորակիչի արտաքին սարքը պատին ապրացնելու համար, հենարանի երկարությունը՝ 550մմ | հատ | 2 | 5.6613 | 7.2953 | 14.5906
3 | Պղնձե խողովակի անցկացում Ø12.7, պատի հաստությունը 0,8մմ | գմ | 2 | 4.9393 | 6.3649 | 12.7299
4 | Պղնձե խողովակի անցկացում Ø6.35, պատի հաստությունը 0,8մմ | գմ | 2 | 3.1191 | 4.0194 | 8.0388
5 | Պլաստիկե խողովակի անցկացում Փ 20x2․0մմ | գմ | 4 | 1.0565 | 1.3614 | 5.4456
6 | Ծունկ՝ պլաստիկե խողովակի, սոսնձվող Ø20 | հատ | 3 | 0.29326 | 0.3779 | 1.1337
7 | Ջերմամեկուսացում փքեցված կաուչուկից, խողովակաձև 9 × 8, S=9մմ | գմ | 2 | 0.56613 | 0.72953 | 1.4591
8 | Ջերմամեկուսացում փքեցված կաուչուկից, խողովակաձև 9 × 12, S=9մմ, | գմ | 2 | 0.67936 | 0.87543 | 1.7509
| Ընդամենը |  |  |  |  | 48.6639
| Կշիռը ամբողջի համեմատ |  |  |  | 0.01385%
| Ջրահեռացում |  |  | 0 | 0 | 0
1 | Կետային անձրևընդունիչի տեղադրում, C250 դասի, 400x400մմ, Gidrolica Point ДП-40.40 | հատ | 2 | 20.3807 | 26.263 | 52.526
2 | Անձրևընդունիչի զամբյուղ 400x400մմ | հատ | 1 | 5.0952 | 6.5658 | 6.5658
3 | Անձրևընդունիչի ճաղավանդակ 400x400մմ | հատ | 1 | 14.1533 | 18.2382 | 18.2382
4 | Հոսակների տեղադրում արատքին կեղտհավաքիչով, Ø110 | հատ | 2 | 6.139 | 7.9108 | 15.8216
5 | Հոսակների տեղադրում չոր փակաղակով, Ø110 | հատ | 2 | 38.8613 | 50.0775 | 100.155
6 | Խողովակաշարի անցկացում կոյուղու պոլիվինիլքլորիդե L=3000մմ Փ160մմ խողովակներից, հիդրավլիկ փորձարկումով | գմ | 6 | 2.4449 | 3.1506 | 18.9035
7 | Խողովակաշարի անցկացում կոյուղու պոլիվինիլքլորիդե L=2000մմ Փ160մմ խողովակներից, հիդրավլիկ փորձարկումով | գմ | 4 | 2.4449 | 3.1506 | 12.6023
8 | Խողովակաշարի անցկացում կոյուղու պոլիվինիլքլորիդե L=1000մմ Փ160մմ խողովակներից, հիդրավլիկ փորձարկումով | գմ | 1 | 2.4449 | 3.1506 | 3.1506
9 | Խողովակաշարի անցկացում կոյուղու պոլիվինիլքլորիդե L=3000մմ Փ110մմ խողովակներից, հիդրավլիկ փորձարկումով | գմ | 24 | 1.6949 | 2.1841 | 52.4181
10 | Խողովակաշարի անցկացում կոյուղու պոլիվինիլքլորիդե PVC-U, L=2000մմ Փ110մմ խողովակներից, հիդրավլիկ փորձարկումով | գմ | 8 | 1.6949 | 2.1841 | 17.4727
11 | Խողովակաշարի անցկացում կոյուղու պոլիվինիլքլորիդե PVC-U, L=1000մմ Փ110մմ խողովակներից, հիդրավլիկ փորձարկումով | գմ | 3 | 1.7315 | 2.2312 | 6.6937
12 | Խողովակաշարի անցկացում կոյուղու պոլիվինիլքլորիդե PVC-U, L=500մմ Փ110մմ խողովակներից, հիդրավլիկ փորձարկումով | գմ | 5 | 1.9088 | 2.4597 | 12.2983
13 | Խողովակաշարի անցկացում կոյուղու պոլիպրոպիլենե PP, L=3000մմ Փ50մմ խողովակներից, հիդրավլիկ փորձարկումով | գմ | 3 | 0.84909 | 1.0942 | 3.2825
14 | Խողովակաշարի անցկացում կոյուղու պոլիպրոպիլենե PP, L=2000մմ Փ50մմ խողովակներից, հիդրավլիկ փորձարկումով | գմ | 10 | 0.85938 | 1.1074 | 11.0742
15 | Խողովակաշարի անցկացում կոյուղու պոլիպրոպիլենե PP,L=1000մմ Փ50մմ խողովակներից, հիդրավլիկ փորձարկումով | գմ | 7 | 0.88797 | 1.1443 | 8.0098
16 | Խողովակաշարի անցկացում կոյուղու պոլիպրոպիլենե PP, L=500մմ Փ50մմ խողովակներից, հիդրավլիկ փորձարկումով | գմ | 1.5 | 0.90284 | 1.1634 | 1.7451
17 | Պոլիվինիլքլորիդե PVC-U եռաբաշխիչի տեղադրում Ø160-Ø160-Ø110, 45º | հատ | 1 | 4.339 | 5.5914 | 5.5914
18 | Պոլիվինիլքլորիդե PVC-U եռաբաշխիչի տեղադրում Ø110-Ø110-Ø110, 45º | հատ | 1 | 2.4051 | 3.0993 | 3.0993
19 | Պոլիպրոպիլենե (PP) եռաբաշխիչի տեղադրում Ø50-Ø50-Ø50, 45º | հատ | 4 | 2.1492 | 2.7695 | 11.0782
20 | Պոլիվինիլքլորիդե PVC-U անցումի տեղադրում Ø160-Ø110 | հատ | 2 | 2.1865 | 2.8176 | 5.6352
21 | Պոլիպրոպիլենե (PP) անցումի տեղադրում Ø110-Ø50 | հատ | 1 | 1.369 | 1.7642 | 1.7642
22 | Պոլիվինիլքլորիդե PVC-U ծնկի տեղադրում Ø110, 45º | հատ | 12 | 1.3838 | 1.7831 | 21.3976
23 | Պոլիպրոպիլենե (PP) ծնկի տեղադրում Ø50, 45º | հատ | 10 | 1.5366 | 1.9801 | 19.8011
| Ընդամենը |  |  |  |  | 409.3241
| Կշիռը ամբողջի համեմատ |  |  |  | 0.1165%
| N1-8 Հրդեհի ազդանշանման համակարգ |  |  | 0 | 0 | 0
1 | Համակարգի ընդունող-կառավարող սարքի տեղադրում НВП Болид С2000-М կամ համարժեք այլ ֆիրմայի նմանատիպ պարամետրերով | հատ | 1 | 39.2944 | 50.6355 | 50.6355
2 | Հրդեհի ընդունիչ-հսկիչ սարքի տեղադրում НВП Болид С2000-4 կամ համարժեք այլ ֆիրմայի նմանատիպ պարամետրերով | հատ | 1 | 11.1001 | 14.3038 | 14.3038
3 | Հրդեհի ընդունիչ-հսկիչ և կառավարման սարքի տեղադրում R3-Рубеж-2ОП կամ համարժեք այլ ֆիրմայի պարամետրերով | հատ | 1 | 39.2944 | 50.6355 | 50.6355
4 | Ազդասարք հրդեհի ծխային ասպիրացիոն 0,12 dB/m զգայունությամբ ազդասարքով տեղադրում Спецавтоматика ИПА v4 կամ համարժեք այլ ֆիրմայի պարամետրերով | լրա- կազմ | 1 | 17.96 | 23.1436 | 23.1436
5 | Անխափան սնուցման 24Վ 2Ա սարքի տեղադրում НВП Болид РИП-24-2-7-RS կամ համարժեք այլ ֆիրմայի պարամետրերով | հատ | 1 | 1.9536 | 2.5175 | 2.5175
6 | Հսկող-թողարկող սարքի տեղադրում НВП Болид С2000-KPB կամ համարժեք այլ ֆիրմայի նմանատիպ պարամետրերով | հատ | 1 | 11.1001 | 14.3038 | 14.3038
7 | Ռելեային մոդուլի տեղադրում Радий УК-ВК/04 կամ համարժեք այլ ֆիրմայի նմանատիպ պարամետրերով | հատ | 2 | 6.3937 | 8.239 | 16.478
8 | Ազդասարքի տեղադրում հրդեհի ծխային, օպտիկական, ИП 212-73 կամ համարժեք այլ ֆիրմայի նմանատիպ պարամետրերով | հատ | 10 | 1.9536 | 2.5175 | 25.1747
9 | Ազդասարքի տեղադրում հրդեհի, ձեռքի IP 513-10 կամ համարժեք այլ ֆիրմայի նմանատիպ պարամետրերով | հատ | 2 | 2.0868 | 2.6891 | 5.3782
10 | Արգելափակիչի տեղադրում հրդեհաշիջման ձեռքի, ներքին НВП Болид SensoMAG MHB50 կամ համարժեք այլ ֆիրմայի նմանատիպ պարամետրերով | հատ | 1 | 2.0868 | 2.6891 | 2.6891
11 | Ազդարարիչի տեղադրում ձայնային МARS 24-3P կամ համարժեք այլ ֆիրմայի նմանատիպ պարամետրերով | հատ | 1 | 3.7296 | 4.8061 | 4.8061
12 | Ազդարարիչի տեղադրում լուսաձայնային ներքին MAYAK 24-KP կամ համարժեք այլ ֆիրմայի նմանատիպ պարամետրերով | հատ | 1 | 3.7296 | 4.8061 | 4.8061
13 | Ազդարարիչի տեղադրում լուսաձայնային արտաքին PKI-SM25 կամ համարժեք այլ ֆիրմայի նմանատիպ պարամետրերով | հատ | 2 | 3.7296 | 4.8061 | 9.6122
14 | Բացման մագնիսակոնտակտային տվիչի տեղադրում CMK կամ համարժեք այլ ֆիրմայի նմանատիպ պարամետրերով | հատ | 1 | 1.6872 | 2.1742 | 2.1742
15 | Գրություններով ներքին լուսատախտակի տեղադրում | հատ | 3 | 4.7581 | 6.1313 | 18.394
16 | Բարձր ճնշման տվիչի տեղադրում СДУ կամ համարժեք այլ ֆիրմայի նմանատիպ պարամետրերով | հատ | 1 | 3.8406 | 4.9491 | 4.9491
17 | Ազդարարիչի տեղադրում լուսային արտաքին VUOS կամ համարժեք այլ ֆիրմայի նմանատիպ պարամետրերով | հատ | 4 | 3.7296 | 4.8061 | 19.2243
18 | ՊՎԽ D25մմ խողովակի անցկացում էլ.տեխնիկական, կցամասերով | գմ | 100 | 1.3981 | 1.8016 | 180.1586
19 | Մարտկոց էլեկտրական 12վ 7ԱԺ | հատ | 4 | 1.9536 | 2.5175 | 10.0699
20 | Մալուխի անցկացում ազդանշանային հրակայուն FRLS 2x0.8մմ | գմ | 300 | 0.33974 | 0.43779 | 131.3379
21 | Մալուխի անցկացում ազդանշանային հրակայուն FRLS 3x1.0մմ | գմ | 5 | 0.44368 | 0.57173 | 2.8587
| Ընդամենը |  |  |  |  | 593.6509
| Կշիռը ամբողջի համեմատ |  |  |  | 0.1689%
| N1-9 Հրդեհաշիջման համակարգ |  |  | 0 | 0 | 0
1 | Հրդեհաշիջման գազաբալոնային մոդուլի տեղադրում, 180լ, 42 բար МПА-NVC1230 տիպի, լիցքավորված «խլադոն» գազով, ներառյալ էլ. կոնտակտային մանոմետրը ЭКМ50 տիպի | լրա- կազմ | 2 | 29.016 | 37.3907 | 74.7814
2 | Հրամարիչ գազային նյութ ФК-5-1-12 | կգ | 370 | 27.6362 | 35.6126 | 13176.6739
3 | Պնդօղակ մոդուլի համար ամրանային դետալներով | լրա- կազմ | 4 | 7.0766 | 9.1191 | 36.4764
4 | էլ.մագնիսական թողարկիչի տեղադրում մեխ. արգելափակիչով Minimax AEB կամ համարժեք այլ ֆիրմայի նմանատիպ պարամետրերով | հատ | 1 | 3.6139 | 4.6569 | 4.6569
5 | Ձեռքի թողարկիչի տեղադրում Minimax MAN կամ համարժեք այլ ֆիրմայի նմանատիպ պարամետրերով | հատ | 1 | 3.0928 | 3.9854 | 3.9854
6 | Ռետինե բարձր ճնշման խողովակի տեղադրում DN50-90° | հատ | 1 | 219.899 | 283.3665 | 283.3665
7 | Անցում DN50/50 | հատ | 1 | 14.1533 | 18.2382 | 18.2382
8 | Պողպատե անկար խողովակների անցկացում DN50 (Փ60x4.0) | գմ | 10.2 | 26.6274 | 34.3126 | 349.989
9 | Պողպատե անկար խողովակների անցկացում DN25 (33.7x3.0) | գմ | 9.6 | 5.1419 | 6.6259 | 63.6088
10 | Պողպատե ձեւավոր մասերի տեղադրում | կգ | 4.06 | 0.95167 | 1.2263 | 4.9789
11 | Պողպատե անկյունակ /ծնկալ/ DN50 | հատ | 3 | 0.66011 | 0.85063 | 2.5519
12 | Պողպատե անկյունակ /ծնկալ/ DN25 | հատ | 4 | 0.37704 | 0.48587 | 1.9435
13 | Պողպատե եռաբաշխիչ DN50 | հատ | 1 | 3.9629 | 5.1067 | 5.1067
14 | Պողպատե անում DN50/25 | հատ | 1 | 2.8307 | 3.6476 | 3.6476
15 | Գլխադիր NVC DN50-360° | հատ | 1 | 27.1406 | 34.9739 | 34.9739
16 | Գլխադիր NVC DN25-360° | հատ | 1 | 21.9316 | 28.2615 | 28.2615
17 | Կախիչ խողովակի ամրանային դետալներով DN50 | լրա- կազմ | 1 | 0.66049 | 0.85112 | 0.85112
18 | Կախիչ խողովակի ամրանային դետալներով DN25 | լրա- կազմ | 1 | 0.56613 | 0.72953 | 0.72953
19 | Կափույր ավելցուկային ճնշման ամրանային դետալներով КСИД-П-0,5-600(Т) | լրա- կազմ | 1 | 91.3444 | 117.7084 | 117.7084
20 | Շերտավոր պանել 0.15մx1,0մ | լրա- կազմ | 1 | 0.47178 | 0.60794 | 0.60794
| Ընդամենը |  |  |  |  | 14213.1374
| Կշիռը ամբողջի համեմատ |  |  |  | 4.044%
| Ամբողջը |  |  |  | 54.28% | 190737.5054
Սարքավորումներ
| N1-3 Մոնիտորինգ |  |  |  | 0 | 0
1 | Տվիչների մոնիտորինգի սարք SMART RACK CONTROLLER, SRC-0800 | հատ | 1 | 485.6308 | 485.6308 | 485.6308
2 | Ջրի արտահոսքի տվիչ 7.0m rope water/leak sensor, DX-WSC70-KIT | հատ | 2 | 242.621 | 242.621 | 485.242
3 | Ջրի արտահոսքի տվիչ 3.5m rope water/leak sensorr, DX-WSC35-KIT | հատ | 1 | 145.185 | 145.185 | 145.185
4 | Ջերմաստիճանի տվիչների 3 հատ կոմպլեկտ Three temperature sensors, middle sensor supporting humidity, DX2-T3H1 | հատ | 4 | 96.66 | 96.66 | 386.64
5 | Ճնշման տարբերության տվիչ Single combo differential air pressure and temperature sensor, DX2-T1DP1 | հատ | 2 | 193.708 | 193.708 | 387.416
6 | Չոր կոնտակտների տվիչ Powered Dry Contact with switchable 12V output and 5 Contact Closure sensors, DX-PD2C5 | հատ | 2 | 145.184 | 145.184 | 290.368
7 | Տվիչների բաժանարար Sensor Hub 1x4, DX2-ENVHUB4 | հատ | 1 | 48.5 | 48.5 | 48.5
8 | Կոնվերտեր Fieldserver gateway. FS-QS-2010-F/FS-8915-38-QS | հատ | 3 | 32.9 | 32.9 | 98.7
9 | SB-L-PWIQ-10 Power IQ ծրագրային ապահովում լիցենզիած մինչև 10 սարքի համար; Power IQ add-on license for 10 additional Devices | հատ | 1 | 719.16 | 719.16 | 719.16
10 | SB-L-PWIQ-20 Power IQ ծրագրային ապահովում լիցենզիած մինչև 20 սարքի համար; Power IQ add-on license for 20 additional Devices | հատ | 1 | 1142.645 | 1142.645 | 1142.645
11 | SB-L-PWIQ-50 Power IQ ծրագրային ապահովում լիցենզիած մինչև 50 սարքի համար; Power IQ add-on license for 50 additional Devices | հատ | 2 | 2668.715 | 2668.715 | 5337.43
12 | SB-SWS-PWIQ-10, 1 տարի. Power IQ SW սպասարկում մինչև 10 սարքի համար; 1 yr. Power IQ SW Maintenance for up to 10 Devices | հատ | 1 | 207.486 | 207.486 | 207.486
13 | SB-SWS-PWIQ-20, 1 տարի. Power IQ SW սպասարկում մինչև 20 սարքի համար; 1 yr. Power IQ SW Maintenance for up to 20 Devices | հատ | 1 | 248.573 | 248.573 | 248.573
14 | SB-SWS-PWIQ-50, 1 տարի. Power IQ SW սպասարկում մինչև 50 սարքի համար; 1 yr. Power IQ SW Maintenance for up to 50 Devices | հատ | 2 | 517.279 | 517.279 | 1034.558
15 | SB-VAS-PWIQ, 1 ժամ մասնագիտական սպասարկում (T&L ներառված չէ); 1 Hour of Professional Service (T&L not included) | հատ | 12 | 132.064 | 132.064 | 1584.768
16 | SB-VAS-PWIQ-ENG, 1 ժամ հեռահար ինժեներական սպասարկում (T&L-ը ներառված չէ); 1 Hour of Professional Service (T&L not included) | հատ | 15 | 132.064 | 132.064 | 1980.96
17 | SB-SVC-PWIQ-QS, Մեկ օրյա PIQ Quick Start ծառայություն, Ներառում է առցանց ուսուցում, (ներառյալ T&L); One Day PIQ Quick Start Service. Includes on-site training. (T&L included) | հատ | 1 | 1846.251 | 1846.251 | 1846.251
18 | SB-VAS-DCIM-REMOTE-TRAINING; 1 ժամ հեռավար ուսուցում Sunbird DCIM-ում, 1 Hour of Remote Training on Sunbird DCIM | հատ | 8 | 92.445 | 92.445 | 739.56
19 | Սերվեր 3.4ԳՀց,4 միջուկ, 16ԳԲ ՕՀ, 600ԳԲ հիշողություն, 2x1Գբ ցանցային քարտ RM | հատ | 1 | 1350.917 | 1350.917 | 1350.917
| N1-5 Էլեկտրամատակարարում և էլեկտրալուսավորություն մաս |  |  |  | 0 | 0
| Rack-երի սնուցում |  |  |  | 0 | 0
17 | Բաշխիչ վահան Rack Load, Rack-երի սնուցման համար Բաշխիչ վահաններ EATON (բաղկացուցիչ մասերը և սարքավորումները EATON, HYUNDAI) | կ-տ | 1 | 2405 | 2405 | 2405
| Բաշխիչ վահաններ |  |  |  | 0 | 0
3 | Բաշխիչ վահան UPS OUT-Distribution board-3 /Բաշխիչ վահաններ EATON (բաղկացուցիչ մասերը և սարքավորումները EATON, HYUNDAI)/ | կ-տ | 1 | 6955 | 6955 | 6955
4 | Բաշխիչ վահան Protected LOAD /Բաշխիչ վահաններ EATON (բաղկացուցիչ մասերը և սարքավորումները EATON, HYUNDAI)/ | կ-տ | 1 | 4958.3 | 4958.3 | 4958.3
8 | Բաշխիչ վահան Unprotected LOAD /Բաշխիչ վահաններ EATON (բաղկացուցիչ մասերը և սարքավորումները EATON, HYUNDAI)/ | կ-տ | 1 | 3705 | 3705 | 3705
| N1-6 Օդափոխություն |  |  | 0 | 0 | 0
| Օդի ներածման սարք Ն1 |  |  |  | 0 | 0
1 | Օդի ներածման սարք՝ համալրված․ Օդամղիչ VR 50-25/22-4D Օդի կասետային ֆիլտր G4 FRC 50-25, կասետային ֆիլտրի ներդիր DFC 50-25, Օդի գրպանային ֆիլտր F4 FRP 50-25, գրպանային ֆիլտրի ներդիր DFP 50-25 F9, օդի փական CHR 50-25 | լրա- կազմ | 1 | 505.4833 | 505.4833 | 505.4833
4 | Ղեկավարման վահանակ | հատ | 1 | 1192 | 1192 | 1192
5 | Դիֆերենցյալ ճնշման տվիչ (պրեսոստատ) 500Պա, DVL-500 | հատ | 2 | 11.4 | 11.4 | 22.8
6 | Ջերմաստիճանային տվիչ՝ օդատարի STK-3 | հատ | 1 | 37.9167 | 37.9167 | 37.9167
7 | Հաճախականային փոխակերպիչ N=0.75կՎտ | հատ | 1 | 71.5 | 71.5 | 71.5
| Օդի արտածման սարք Ա1 |  |  |  | 0 | 0
1 | Օդի արտածման սարք՝ համալրված․ Օդամղիչ VR 50-25/22-4D | լրա- կազմ | 1 | 192.5 | 192.5 | 192.5
5 | Հաճախականային փոխակերպիչ N=0.75կՎտ | հատ | 1 | 71.5 | 71.5 | 71.5
| N1-7 Օդորակում, աշխատասենյակի օդորակում և ջեռուցում, ջրահեռացում |  |  | 0 | 0 | 0
| Օդորակում |  |  |  | 0 | 0
1 | Պահարանային տիպի բարձր ճշգրտությամբ օդորակիչ ASR 400 CW series CyberAir 3PRO, սառեցման ամբողջական հզորությունը 33.1կՎտ, օդի մուտքը՝ վերևից, արտանետումը՝ ներքևից համալրված է՝ եռաքայլ փականով KVs=16, հավելյալ օդի և հարաբերական խոնավության տվիչով E97541 A - Additional T/H- sensor, ջրի արտահոսքի տվիչով E50013 A, հպումով էկրանով C7000, օդի հոսքի տվիչով, օդամղիչի խցով՝ առաջ և կողք օդի արտանետմամբ | լրա- կազմ | 3 | 8850.53 | 8850.53 | 26551.59
2 | ASR 400 CW series CyberAir 3PRO սարքի համալրում՝ Հակահրդեհային ազդանշանից անջատվելու համակարգով, E99948 | հատ | 3 | 64.17 | 64.17 | 192.51
3 | ASR 400 CW series CyberAir 3PRO սարքի համալրում՝ Ջրի ջերմաստիճանի տվիչով (մուտքի), E99006 | հատ | 3 | 97.65 | 97.65 | 292.95
4 | ASR 400 CW series CyberAir 3PRO սարքի համալրում՝ Ջրի ջերմաստիճանի տվիչով (ելքի), E99007 | հատ | 3 | 97.65 | 97.65 | 292.95
5 | ASR 400 CW series CyberAir 3PRO սարքի համալրում՝ Անալոգային ընդլայնման քարտով (EAIO), E98562 | հատ | 3 | 86.5 | 86.5 | 259.5
6 | ASR 400 CW series CyberAir 3PRO սարքի համալրում՝ Օդի փականով, M99020 | հատ | 3 | 292.97 | 292.97 | 878.91
7 | Օդով հովացվող ջրի սառեցման սարք՝ ազատ հովացման համակարգով, EWAD360TZXRB2 | լրա- կազմ | 1 | 67250 | 67250 | 67250
8 | Կենտրոնախույս պոմպ CronoBloc-BL-E 50/150-7,5/2, G=65.1մ3/ժ, H=28.9մ հաճախականային փոխակերպիչով, համալված՝ հաղորդակցության մոդուլով IF-Modul Modbus | լրա- կազմ | 1 | 3402.75 | 3402.75 | 3402.75
9 | Կենտրոնախույս պոմպ G=2.8մ3/ժ, H=30մ, Jet WJ 204 X (3~230/400 V) | հատ | 1 | 109.95 | 109.95 | 109.95
10 | Սառը ջրի բուֆերային բաք՝ ներսից ապակե-էմալապատված V=3000լ | հատ | 2 | 2548 | 2548 | 5096
11 | Պոլիէթիլենե բաք V=300լ, CB-300 | հատ | 1 | 27.291 | 27.291 | 27.291
12 | Ընդարձակման մեմբրանային բաք V=300լ, ERCE 300 | հատ | 1 | 243.75 | 243.75 | 243.75
13 | Սեպարատոր օդի և կեղտի, համալրված դատարկման փականով, NA546150A | հատ | 1 | 2269.8 | 2269.8 | 2269.8
14 | Ջրի հոսքի հաշվիչ Էլեկտրամագնիսական SITRANS F M 5100 W, կցաշուրթավոր DN150 համալրված՝ հոսքի տվիչով DN150 MAG 5100 W | լրա- կազմ | 1 | 1478.62 | 1478.62 | 1478.62
15 | Հաղորդիչ սարք՝ կոմպակտ և պատին մարացվող, IP67/NEMA 4X/6, MAG6000, համալրված՝ հաղորդակցության մոդուլով Modbus RTU/RS485 | լրա- կազմ | 1 | 1900.21 | 1900.21 | 1900.21
17 | Թիթեռնիկ փական՝ կցաշուրթերի ամրացման պարուրակներով, էլ. շարժաբերով DN150, VFY-WA PN16 DN150 CI/SS/EPDM 230V | հատ | 2 | 1808.5 | 1808.5 | 3617
| Աշխատասենյակի օդորակում և ջեռուցում |  |  |  | 0 | 0
1 | Օդորակիչ՝ պատին ամրացող, բարձր արդյունավետությամբ Qս=5կՎտ, Qտ=6կՎտ, SEER=7.41, SCOP/A=4.6, համալրված՝ Ներքին սարք FTXM-50R, Արտաքին սարք RZAG-50A հեռակառավարման վահանակով | հատ | 1 | 1410 | 1410 | 1410
| N1-8 Հրդեհի ազդանշանման համակարգ |  |  |  | 0 | 0
1 | Համակարգի ընդունող-կառավարող սարք НВП Болид С2000-М կամ համարժեք այլ ֆիրմայի նմանատիպ պարամետրերով | հատ | 1 | 90.1 | 90.1 | 90.1
2 | Հրդեհի ընդունիչ-հսկիչ սարք НВП Болид С2000-4 կամ համարժեք այլ ֆիրմայի նմանատիպ պարամետրերով | հատ | 1 | 27.84 | 27.84 | 27.84
3 | Հրդեհի ընդունիչ-հսկիչ և կառավարման սարք R3-Рубеж-2ОП կամ համարժեք այլ ֆիրմայի պարամետրերով | հատ | 1 | 230.947 | 230.947 | 230.947
4 | Ազդասարք հրդեհի ծխային ասպիրացիոն 0,12 dB/m զգայունությամբ ազդասարքով Спецавтоматика ИПА v4 կամ համարժեք այլ ֆիրմայի պարամետրերով | լրա- կազմ | 1 | 786 | 786 | 786
5 | Անխափան սնուցման 24Վ 2Ա սարք НВП Болид РИП-24-2-7-RS կամ համարժեք այլ ֆիրմայի պարամետրերով | հատ | 1 | 67.464 | 67.464 | 67.464
6 | Հսկող-թողարկող սարք НВП Болид С2000-KPB կամ համարժեք այլ ֆիրմայի նմանատիպ պարամետրերով | հատ | 1 | 32.86 | 32.86 | 32.86
7 | Ռելեային մոդուլ Радий УК-ВК/04 կամ համարժեք այլ ֆիրմայի նմանատիպ պարամետրերով | հատ | 2 | 4.8 | 4.8 | 9.6
8 | Ազդասարք հրդեհի ծխային, օպտիկական, ИП 212-73 կամ համարժեք այլ ֆիրմայի նմանատիպ պարամետրերով | հատ | 10 | 8.82 | 8.82 | 88.2
9 | Ազդասարք հրդեհի, ձեռքի IP 513-10 կամ համարժեք այլ ֆիրմայի նմանատիպ պարամետրերով | հատ | 2 | 4.7 | 4.7 | 9.4
10 | Արգելափակիչ հրդեհաշիջման ձեռքի, ներքին НВП Болид SensoMAG MHB50 կամ համարժեք այլ ֆիրմայի նմանատիպ պարամետրերով | հատ | 1 | 12.546 | 12.546 | 12.546
11 | Ազդարարիչ ձայնային МARS 24-3P կամ համարժեք այլ ֆիրմայի նմանատիպ պարամետրերով | հատ | 1 | 1.296 | 1.296 | 1.296
12 | Ազդարարիչ լուսաձայնային ներքին MAYAK 24-KP կամ համարժեք այլ ֆիրմայի նմանատիպ պարամետրերով | հատ | 1 | 3.564 | 3.564 | 3.564
13 | Ազդարարիչ լուսաձայնային արտաքին PKI-SM25 կամ համարժեք այլ ֆիրմայի նմանատիպ պարամետրերով | հատ | 2 | 11.02 | 11.02 | 22.04
14 | Բացման մագնիսակոնտակտային տվիչ CMK կամ համարժեք այլ ֆիրմայի նմանատիպ պարամետրերով | հատ | 1 | 3.7 | 3.7 | 3.7
16 | Բարձր ճնշման տվիչ СДУ կամ համարժեք այլ ֆիրմայի նմանատիպ պարամետրերով | հատ | 1 | 0.8 | 0.8 | 0.8
17 | Ազդարարիչ լուսային արտաքին VUOS կամ համարժեք այլ ֆիրմայի նմանատիպ պարամետրերով | հատ | 4 | 1.15 | 1.15 | 4.6
19 | Պահուստային էլեկտրական մարտկոց, հեմետիկ 12Վ 7ԱԺ | հատ | 4 | 12 | 12 | 48
| N1-9 Հրդեհաշիջման համակարգ |  |  |  | 0 | 0
1 | Հրդեհաշիջման գազաբալոնային մոդուլ, 180լ, 42 բար МПА-NVC1230 տիպի, լիցքավորված «խլադոն» գազով, ներառյալ էլ. կոնտակտային մանոմետրը ЭКМ50 տիպի | լրա- կազմ | 2 | 2390.7 | 2390.7 | 4781.4
4 | էլ.մագնիսական թողարկիչ մեխ. արգելափակիչով Minimax AEB կամ համարժեք այլ ֆիրմայի նմանատիպ պարամետրերով | հատ | 1 | 524 | 524 | 524
5 | Ձեռքի թողարկիչ Minimax MAN կամ համարժեք այլ ֆիրմայի նմանատիպ պարամետրերով | հատ | 1 | 29.1667 | 29.1667 | 29.1667
| Ընդամենը |  |  |  |  | 160684.2945
| Կշիռը ամբողջի համեմատ |  |  |  | 45.72%
| Ընդամենը |  |  |  | 100% | 351421.7999
| Չնախատեսված ծախսեր 3.0% |  |  |  |  | 10542.654
| Ընդամենը |  |  |  |  | 361964.4539
2: ԱԱՀ 20%; 6: 72392.8908 |  |  | 0
2: Ընդամենը; 6: 434357.3446 | #REF! | #REF! |  | 0
| «Իքս - Արթ» ՍՊԸ տնօրեն |  | Հ. Աբովյան
| Կազմեց |  | Հ. Աբովյան