## Ծավալաթերթ
[20 empty] | Վերադիիր ծախսեր | 1.133
[20 empty] | Ժամանակավոր շինություններ | #REF!
[20 empty] | Փոքր ծավալ | #REF!
[20 empty] | Ձմեռային ծախսեր | #REF!
[20 empty] | Չնախ | 1.015
ՍՊԻՏԱԿ ՀԱՄԱՅՆՔԻ ՇԻՐԱԿԱՄՈՒՏԻ ԱՐԵՎԻԿ ՄԱՆԿԱՊԱՐՏԵԶԻ ՎԵՐԱՆՈՐՈԳՄԱՆ ԱՇԽԱՏԱՆՔՆԵՐԻ ԿԱՏԱՐՄԱՆ | [19 empty] | Շահույթ | 1.11
Ծավալաթերթ-նախահաշիվ | [19 empty] | Շին աղբ․ | 1.0015
[9 empty] | Ինդեքսավորումը |  | Աշխատավարձին |  |  |  | #REF!
Շինարարական աշխատանքների արժեքը - |  |  |  |  | #REF! |  | դրամ |  |  |  | Մեք․ և սարք․ շահագործմանը |  |  |  | #REF!
[10 empty] | Տրանսպորտային ծախսերի գործակիցը |  |  |  |  | #REF!
#REF!
Հ/Հ | Հիմնավորումը | Աշխատանքների անվանումը | Չափման միավորը | Ծավալը | 1 միավորի ընդհանուր արժեքը /1000դր/ | Այդ թվում՝ | [8 empty] | Ընդհանուր արժեքը | Նյութերի արժեքը | Նյութերի արժեքը | Միավորի արժեքը /հազ. դրամ/ | Ընդհանուր արժեքը /հազ. դրամ/
1.02x1.05x
[6 empty] | Աշխատավարձը |  | Մեքենա-մեխ․ շահագործումը |  | Նյութերի ծախսը և արժեքը 1 միավորի համար | [6 empty] | #REF!
[6 empty] | Ըստ նորմերի | Գործող գներով | Ըստ նորմերի | Գործող գներով | Անվանումը | Չափման միավորը | Քանակը | Արժեքը | Ընդհանուր արժեքը | հազար դրամ | հազար դրամ | հազար դրամ
1 | 2 | 2 | 3 | 4 | 5 | 7 | 8 | 9 | 10 | 11 | 12 | 13 | 14 | 15 | 16 | 17 | 18 | 5 | 6
|  | Քանդման աշխատանքներ |  |  |  |  | #REF! |  | #REF! | [7 empty] | #REF! |  |  | Демонтажные работы
1 | P23-164 | Փայտե հատակի քանդում | մ2 | 113 | #REF! | 0.233 | #REF! | 0.031 | #REF! |  |  |  |  | 0 | #REF! | 0 | #REF! | 0.86465 | 97.7051 | Снос деревянного пола | м2
0
0
0
0
2 | P23-164 | Լամինատե հատակի քանդում | մ2 | 83 | #REF! | 0.233 | #REF! | 0.031 | #REF! |  |  |  |  | 0 | #REF! | 0 | #REF! | 0.86465 | 71.7657 | Снос ламинированного пола | м2
0
0
0
0
3 | E11-92 գ-0,5 | Վինիլային հատակի քանդում | մ2 | 428.5 | #REF! | 0.2255 | #REF! | 0.162 | #REF! | [5 empty] | #REF! | 0 | #REF! | 1.3581 | 581.9634 | Снос винилного пола | м2
0
0
4 | 46-119 46-120 | Բետոնե հատակների քանդում | մ2 | 655 | #REF! | 0.079 | #REF! | 0.016 | #REF! | [5 empty] | #REF! | 0 | #REF! | 0.31484 | 206.2225 | Снос бетонных полов | м2
0
0
5 | P23-166 | Հին կերամիկ սալերից հատակների քանդում | մ2 | 170.7 | #REF! | 0.186 | #REF! | 0.022 | #REF! |  |  |  |  | 0 | #REF! | 0 | #REF! | 0.67939 | 115.971 | Демонтаж полов из старой керамической плитки | м2
0
0
0
0
6 | P13-5 | Հախճասալի քանդում պատերից | մ2 | 302 | #REF! | 0.3 | #REF! | 0 | #REF! |  |  |  |  | 0 | #REF! | 0 | #REF! | 0.95564 | 288.6029 | Демонтаж керамической плитки стен | м2
0
0
0
0
7 | E46-88 | Գիպսակարտոնե պատի ապամոնտաժում | մ2 | 6.5 | #REF! | 0.344 | #REF! | 0.05 | #REF! |  |  |  |  | 0 | #REF! | 0 | #REF! | 1.2933 | 8.4063 | Демонтаж гипсокартонной стены | м2
0
0
0
0
8 | P23-151 | 10սմ հաստությամբ միջնորմների քանդում | մ2 | 402.1 | #REF! | 0.344 | #REF! | 0.0497 | #REF! |  |  |  |  | 0 | #REF! | 0 | #REF! | 1.2921 | 519.5491 | Снос перегородок толщиной 10 см | м2
0
0
0
0
9 | E46-93 | Պլաստմասե շերտաձողերի քանդում պատերից և առաստաղից | մ2 | 134.3 | #REF! | 0.42 | #REF! | 0.0421 | #REF! |  |  |  |  | 0 | #REF! | 0 | #REF! | 1.5042 | 202.0098 | Удаление пластиковых полос со стен и потолков | м2
0
0
0
0
10 | P11-223 | Գաջե սվաղի քանդում պատերից ու շեպերից | մ2 | 2065.1 | #REF! | 0.47 | #REF! | 0 | #REF! |  |  |  |  | 0 | #REF! | 0 | #REF! | 1.4972 | 3091.8006 | Снятие штукатурки со стен | м2
0
0
0
0
11 | P11-224 | Գաջե սվաղի քանդում առաստաղից | մ2 | 835 | #REF! | 0.51 | #REF! | 0 | #REF! |  |  |  |  | 0 | #REF! | 0 | #REF! | 1.6246 | 1356.5293 | Снос штукатурки с потолка | м2
0
0
0
0
12 | E46-93 | Կախովի առաստաղի քանդում | մ2 | 3.2 | #REF! | 0.42 | #REF! | 0.0421 | #REF! |  |  |  |  | 0 | #REF! | 0 | #REF! | 1.5042 | 4.8133 | Снос подвесного потолка | м2
0
0
0
0
12 | P11-225 | Ց/ավազե սվաղի քանդում պատերից | մ2 | 534.1 | #REF! | 0.39 | #REF! | 0 | #REF! |  |  |  |  | 0 | #REF! | 0 | #REF! | 1.2423 | 663.5287 | Снос цементно-песчаной со стен | м2
0
0
0
0
13 | 46-119 46-120 k=2 | Ց/ավազե հարթաշերտի քանդում 30-50մմ հաստությամբ | մ2 | 1446.2 | #REF! | 0.145 | #REF! | 0.047 | #REF! |  |  |  |  | 0 | #REF! | 0 | #REF! | 0.64752 | 936.4414 | Снос песчано-цементной подушки толщиной 30 мм | м2
0
0
0
0
14 | P5-42 | Պլաստմասե և փայտե շրիշակների քանդում | մ | 797 | #REF! | 0.0059 | #REF! | 0.0001 | #REF! |  |  |  |  | 0 | #REF! | 0 | #REF! | 0.019189 | 15.2938 | Снос пластиковых и деревянных плинтусов | м
0
0
0
0
15 | P23-166 | Մամլոգրանիտե շրիշակների քանդում | մ2 | 85 | #REF! | 0.186 | #REF! | 0.022 | #REF! |  |  |  |  | 0 | #REF! | 0 | #REF! | 0.67939 | 57.7477 | Снос прессованных гранитных плинтусов | м
0
0
0
0
16 | 18-230 գ=0.6 գ=0.7 | Ջեռուցման կաթսայի, ջրատաքացուցիչի, բաքի, սպլիտի ապամոնտաժում | հատ | 2 | #REF! | 4.884 | #REF! | 0.91 | #REF! |  |  |  |  | 0 | #REF! | 0 | #REF! | 19.1518 | 38.3037 | Демонтаж отопительного котла, водонагревателя, бака, сплит-системы | шт
0
0
0
0
17 | P23-174 | Մ/պլաստե, փայտե և МДФ դռների տեղահանում | մ2 | 236.5 | #REF! | 0.457 | #REF! | 0.098 | #REF! |  |  |  |  | 0 | #REF! | 0 | #REF! | 1.8428 | 435.824 | Демонтаж пластиковых, деревянных и МДФ дверей | м2
0
0
0
0
18 | 9-34 գ=0.6 գ=0.7 | Մետակաղան դռան ապամոնտաժում | մ2 | 7.5 | #REF! | 0.414 | #REF! | 1.092 | #REF! |  |  |  |  | 0 | #REF! | 0 | #REF! | 5.6316 | 42.2373 | Демонтаж металлической двери | м2
0
0
0
0
19 | P23-173 | Մ/պլաստե պատուհանների տեղահանում | մ2 | 14.1 | #REF! | 0.805 | #REF! | 0.098 | #REF! |  |  |  |  | 0 | #REF! | 0 | #REF! | 2.9513 | 41.614 | Демонтаж пластиковых окон | м2
0
0
0
0
20 | P23-173 | Փայտե պատուհանների տեղահանում | մ2 | 141.8 | #REF! | 0.805 | #REF! | 0.098 | #REF! |  |  |  |  | 0 | #REF! | 0 | #REF! | 2.9513 | 418.5012 | Демонтаж деревянных окон | м2
0
0
0
0
21 | P7-47 | Պլաստմասե և փայտե պատուհանագոգերի քանդում | հատ | 51 | #REF! | 0.17 | #REF! | 0 | #REF! |  |  |  |  | 0 | #REF! | 0 | #REF! | 0.54153 | 27.618 | Демонтаж пластиковых и деревянных подоконников | шт
0
0
0
0
22 | P19-70 | Զուգարանակոնքի ապամոնտաժում | հատ | 21 | #REF! | 0.302 | #REF! | 0.003 | #REF! |  |  |  |  | 0 | #REF! | 0 | #REF! | 0.97386 | 20.451 | Разборка унитаза | шт
0
0
0
0
23 | P19-69 | Լվացարանի ապամոնտաժում | հատ | 27 | #REF! | 0.242 | #REF! | 0.004 | #REF! |  |  |  |  | 0 | #REF! | 0 | #REF! | 0.78668 | 21.2404 | Демонтаж раковины | шт
0
0
0
0
24 | P17-140 | Ջեռուցման մարտկոցների ապամոնտաժում | կգ | 594.8 | #REF! | 0.005375 | #REF! | 0.0005 | #REF! |  |  |  |  | 0 | #REF! | 0 | #REF! | 0.019097 | 11.3587 | Демонтаж радиаторов отопления | кг
0
0
0
0
25 | P19-1 | Հին ջեռուցման խողովակաշարի ապամոնտաժում | մ | 402 | #REF! | 0.168 | #REF! | 0.001 | #REF! |  |  |  |  | 0 | #REF! | 0 | #REF! | 0.53911 | 216.7211 | Демонтаж старого теплотрассы | м
0
0
0
0
26 | P19-53 | Կոյուղու թուջե և պոլիպրոպիլենե խողովակաշարի ապամոնտաժում | մ | 135 | #REF! | 0.421 | #REF! | 0.004 | #REF! |  |  |  |  | 0 | #REF! | 0 | #REF! | 1.3569 | 183.1785 | Демонтаж чугунных и полипропиленовых канализационных трубопроводов | м
0
0
0
0
27 | P18-8 | Օդափոխության հորանների ապամոնտաժում /թիթեղյա/ 182գմ /20x20x25/սմ | մ2 | 7.28 | #REF! | 0.212 | #REF! | 0.0048 | #REF! |  |  |  |  | 0 | #REF! | 0 | #REF! | 0.69428 | 5.0543 | Демонтаж вентиляционных шахт 182м /20х20х25/см | м2
0
0
0
0
28 | P19-1 | Հին ջրի խողովակաշարի ապամոնտաժում | մ | 325 | #REF! | 0.168 | #REF! | 0.001 | #REF! |  |  |  |  | 0 | #REF! | 0 | #REF! | 0.53911 | 175.2099 | Демонтаж старого водопровода | м
0
0
0
0
29 | P9-26 | Բազրիքների ապամոնտաժում | մ | 12 | #REF! | 0.223 | #REF! | 0.0085 | #REF! |  |  |  |  | 0 | #REF! | 0 | #REF! | 0.74393 | 8.9271 | Демонтаж перила | м
0
0
0
0
30 | E8-194 | Գույքային տախտակամածի պատրաստում և քանդում /հորիզոնական / | մ2 | 450 | #REF! | 0.41 | #REF! | 0.0069 | #REF! | մետ մասեր | կգ | 0.29 | 0.4 | 0.116 | #REF! | 0.31783 | #REF! | 1.8137 | 816.1843 | Строительство и снос террасы /горизонтальной/ | м2
[10 empty] | փայտյա մասեր | մ3 | 8e-05 | 116.67 | 0.0093336
[10 empty] | վահան | մ2 | 0.055 | 3.5 | 0.1925
0
0
31 | C310-13 տ.մ.կ29 | Շին աղբի բարձում ա/ինքնաթափերի վրա և տեղափոխում 3կմ | տն | 466.6 | #REF! | 0.4 | #REF! | 0.39 | #REF! |  |  |  |  | 0 | #REF! | 0 | #REF! | 2.8145 | 1313.2411 | Погрузка строительного мусора в самосвалы и вывоз его на расстояние 3км | т
0
0
0
0
|  | Նորոգման աշխատանքներ |  |  |  |  | #REF! |  | #REF! | [5 empty] | 0 | 0 | #REF! | 0 | 0 | Ремонтные работы
32 | E10-102 կիրառ | Պլաստմասե պատուհանագոգերի տեղադրում | մ2 | 30.6 | #REF! | 0.63 | #REF! | 0.05 | #REF! |  |  |  |  | 0 | #REF! | 0 | #REF! | 2.2043 | 67.4521 | Установка пластиковых подоконников | м2
0
0
0
0
33 | Շուկա | Պատուհանագոգի արժեքը 250մմ | գմ | 77.6 | #REF! | 0 | #REF! | 0 | #REF! | պատուհանագոգ 250մմ | գմ | 1 | 2 | 2 | #REF! | 2 | #REF! | 3.0233 | 234.6073 | Стоимость подоконника 250мм. | м
0
0
0
0
34 | 9-34 | Արտաքին մետաղական դռան տեղադրում | մ2 | 31.6 | #REF! | 0.69 | #REF! | 1.56 | #REF! | մետ դուռ | մ2 | 1 | 72.57 | 72.57 | #REF! | 73.2948 | #REF! | 119.1549 | 3765.2957 | Установка наружной металлической двери | м2
[10 empty] | մ/կոնստրուկ | կգ | 1.56 | 0.4 | 0.624
[10 empty] | հեղյուս | կգ | 0.06 | 1 | 0.06
[10 empty] | էլեկտրոդ | կգ | 0.048 | 0.85 | 0.0408
0
35 | 10-105 | Նոր МДФ դռների տեղադրում թրծված ապակե ներդիրով | մ2 | 116.8 | #REF! | 0.55 | #REF! | 0.35 | #REF! | դուռ МДФ | մ2 | 1 | 35 | 35 | #REF! | 35 | #REF! | 56.0419 | 6545.6956 | Установка новых дверей МДФ | м2
0
0
0
0
36 | Շուկա | Նոր թերմոալյումինե դռների տեղադրում | մ2 | 4.4 | #REF! | 0 | #REF! |  | #REF! | թերմոալյումինե դուռ | մ2 | 1 | #REF! | #REF! | #REF! | #REF! | #REF! | 126.6527 | 557.272 | Установка новых термоалюминиевых дверей | м2
0
0
0
0
37 | Շուկա | Նոր թերմոալյումինե պատուհանների տեղադրում (բացվող մաս) | մ2 | 152.4 | #REF! | 0 | #REF! |  | #REF! | թերմոալյումինե պատուհան | մ2 | 1 | #REF! | #REF! | #REF! | #REF! | #REF! | 113.7496 | 17335.4342 | Установка новых термоалюминиевых окон | м2
0
0
0
0
38 | E46-55 | Անցքերի բացում 100 մմ առաստաղին | տեղ | 15 | #REF! | 0.292 | #REF! | 0.244 | #REF! |  |  |  |  | 0 | #REF! | 0 | #REF! | 1.8938 | 28.4075 | Отверстия в потолке 100 мм | точка
0
0
0
0
39 | P11-178 | Պատերի և շեպերի լավորակ գաջե սվաղ | մ2 | 2932 | #REF! | 0.58 | #REF! | 0.12 | #REF! | գաջ | տն | 0.0241 | 20.125 | 0.48501 | #REF! | 0.48695 | #REF! | 3.0576 | 8964.9063 | Качественная штукатурка для стен | м2
[10 empty] | ջուր | մ3 | 0.0097 | 0.2 | 0.00194
0
0
0
40 | E8-169 | 10սմ հաստությամբ պ/բ միջնորմների շարվածք բետոնացմամբ | մ2 | 417 | #REF! | 0.54 | #REF! | 0.0644 | #REF! | պ/բլոկ | հատ | 12.5 | 0.138 | 1.725 | #REF! | 1.8525 | #REF! | 4.7748 | 1991.1002 | Перегородка из П/Б толщиной 10 см с бетонированием | м2
[10 empty] | շաղախ | մ3 | 0.005 | 25.5 | 0.1275
0
0
0
41 | E8-150 | Անցքերի բետոնացում B-15 դասի մանրահատիկ բետոնով | մ3 | 8.34 | #REF! | 0.65 | #REF! | 0.3 | #REF! | բետոն B-15 | մ3 | 1 | 27.5 | 27.5 | #REF! | 27.5 | #REF! | 44.8256 | 373.8459 | Бетонирование скважин мелкозернистым бетоном класса В-15 | м3
0
0
0
0
42 | E8-59 | Շարվածքի ամրանավորում Ac-1 | տն | 0.834 | #REF! | 27.8 | #REF! | 1.38 | #REF! | ամրան | տն | 1 | 275 | 275 | #REF! | 275 | #REF! | 509.7086 | 425.097 | Армирование стыка Ас-1 | т
0
0
0
0
43 | P11-179 | Առաստաղի լավորակ գաջե սվաղ | մ2 | 1060 | #REF! | 0.74 | #REF! | 0.128 | #REF! | գաջ | տն | 0.0265 | 20.125 | 0.53331 | #REF! | 0.53531 | #REF! | 3.672 | 3892.2999 | Высококачественная гипсовая штукатурка для потолка | м2
[10 empty] | ջուր | մ3 | 0.01 | 0.2 | 0.002
0
0
0
44 | P11-126 | Ներքին պատերի լավորակ ց/ավազե սվաղ ցանցով BP d=4,0մմ, բջիջը 100x100մմ | մ2 | 480.7 | #REF! | 0.4 | #REF! | 0.06 | #REF! | շաղախ | մ3 | 0.0178 | 25.5 | 0.4539 | #REF! | 0.4935 | #REF! | 2.2572 | 1085.013 | Высококачественная цементно-песчаная штукатурка для внутренних стен | м2
[10 empty] | ցանց | մ2 | 0.0528 | 0.75 | 0.0396
0
0
0
45 | P14-372 | Պատերի և շեպերի բ/որակ յուղաներկում համատարած մածկապատումով | մ2 | 520 | #REF! | 0.468 | #REF! | 0.009 | #REF! | յուղաներկ | կգ | 0.259 | 1.27 | 0.32893 | #REF! | 0.61808 | #REF! | 2.4607 | 1279.5409 | Второсортная масляная покраска стен и потолков с тщательным покрытием шпатлевкой | м2
[10 empty] | մածիկ | կգ | 0.79 | 0.179 | 0.14141
[10 empty] | օլիֆ | կգ | 0.119 | 1.2415 | 0.14774
0
0
46 | P14-418 | Պատերի և շեպերի լավորակ լատեքսային ներկում համատարած մածկապատումով | մ2 | 2492 | #REF! | 0.231 | #REF! | 0.009 | #REF! | ներկ | կգ | 0.63 | 1.62 | 1.0206 | #REF! | 1.1119 | #REF! | 2.4522 | 6110.8093 | Высококачественная покраска стен и потолков латексной краской с тщательной шпатлевкой | м2
[10 empty] | մածիկ | կգ | 0.51 | 0.179 | 0.09129
0
0
0
47 | P13-133 | Պատերի երեսպատում հախճասալով | մ2 | 395.8 | #REF! | 0.95 | #REF! | 0.02 | #REF! | հախճասալ | մ2 | 1 | 4 | 4 | #REF! | 4.855 | #REF! | 10.4442 | 4133.8213 | Облицовка стен глиняной плиткой | м2
[10 empty] | սոսինձ | կգ | 4.5 | 0.19 | 0.855
0
0
0
48 | E34-390 | Կախովի առաստաղների տեղադրում պլաստմասե ամստրոնգ շերտաձողերով | մ2 | 1070 | #REF! | 2.56 | #REF! | 0.214 | #REF! | կախովի պլաստ․ առաստաղ | մ2 | 1.05 | 2.3 | 2.415 | #REF! | 3.41 | #REF! | 14.1547 | 15145.5163 | Монтаж подвесных потолков с пластиковыми Армстронг планками | м2
[10 empty] | պրոֆիլ | գմ | 2.7 | 0.35 | 0.945
[10 empty] | հեղյուս | կգ | 0.05 | 1 | 0.05
0
0
49 | E34-390 | Կախովի առաստաղների տեղադրում պլաստմասե շերտաձողերով | մ2 | 85 | #REF! | 2.56 | #REF! | 0.214 | #REF! | կախովի պլաստ․ առաստաղ | մ2 | 1.05 | 2.16 | 2.268 | #REF! | 3.0956 | #REF! | 13.6794 | 1162.7513 | Монтаж подвесных потолков с пластиковыми планками | м2
[10 empty] | ց/պրոֆիլ | գմ | 2.7 | 0.288 | 0.7776
[10 empty] | հեղյուս | կգ | 0.05 | 1 | 0.05
0
0
50 | 15-327 կիրառ | Կախովի առաստաղների տեղադրում գիպսոստվարաթղթով | մ2 | 30 | #REF! | 0.87 | #REF! | 0.046 | #REF! | գ/կարտոն | մ2 | 1.05 | 0.833 | 0.87465 | #REF! | 1.7023 | #REF! | 5.5262 | 165.7868 | Монтаж подвесных потолков из гипсокартона | м2
[10 empty] | ց/պրոֆիլ | գմ | 2.7 | 0.288 | 0.7776
[10 empty] | հեղյուս | կգ | 0.05 | 1 | 0.05
0
0
51 | E11-55 11-56 գ=2 | 30մմ հաստությամբ ց/ավազե հարթեցնող շերտ | մ2 | 1680 | #REF! | 0.102 | #REF! | 0.014 | #REF! | շաղախ | մ3 | 0.0306 | 25.5 | 0.7803 | #REF! | 0.7803 | #REF! | 1.5597 | 2620.375 | Выравнивающий слой из песка/цемента толщиной 30 мм | м2
0
0
0
0
52 | E11-55 | Հատակների ինքնահարթեցնող շերտ 10մմ հաստությամբ Ceresit CN68 | մ2 | 1140 | #REF! | 0.0988 | #REF! | 0.0095 | #REF! | Ceresit CN68 | կգ | 15 | 0.265 | 3.975 | #REF! | 3.975 | #REF! | 6.361 | 7251.5787 | Самовыравнивающийся слой пола толщиной 10 мм Ceresit CN68 | м2
0
0
0
0
53 | E11-221 | Մամլոգրանիտե հատակի և շրիշակների պատրաստում 600x600մմ | մ2 | 248.1 | #REF! | 2.15 | #REF! | 0.036 | #REF! | մ/գրանիտ սալ | մ2 | 1 | 4.97 | 4.97 | #REF! | 5.825 | #REF! | 15.7963 | 3919.0523 | Подготовка пола и плинтусов из гранита 600x600мм | м2
[10 empty] | սոսինձ | կգ | 4.5 | 0.19 | 0.855
0
0
0
54 | E11-92 | Վինիլային հատակի պատրաստում 2մմ հաստությամբ | մ2 | 858 | #REF! | 0.451 | #REF! | 0.324 | #REF! | վինիլային հատակ 2մմ | մ2 | 1 | 8.5 | 8.5 | #REF! | 8.5 | #REF! | 15.5653 | 13354.9988 | Подготовка винилового напольного покрытия толщиной 2 мм | м2
0
0
0
0
55 | E11-92 | Վինիլային հատակի պատրաստում 4մմ հաստությամբ | մ2 | 70 | #REF! | 0.451 | #REF! | 0.324 | #REF! | վինիլային հատակ 4մմ | մ2 | 1 | 12.5 | 12.5 | #REF! | 12.5 | #REF! | 21.6118 | 1512.8293 | Монтаж винилового напольного покрытия толщиной 4 мм | м2
0
0
0
0
56 | E11-273 | МДФ շրիշակների տեղադրում 80մմ | մ | 833 | #REF! | 0.081 | #REF! | 0.002 | #REF! | МДФ շրիշակ 80մմ | գմ | 1 | 1 | 1 | #REF! | 1 | #REF! | 1.7776 | 1480.7131 | Монтаж плинтусов МДФ 80мм | м
0
0
0
0
57 | E11-135 | Չսահող սալիկներով աստիճանների երեսպատում | մ2 | 72 | #REF! | 0.614 | #REF! | 0.0452 | #REF! | կերամիկ սալ | մ2 | 1.02 | 4.5 | 4.59 | #REF! | 5.445 | #REF! | 10.3653 | 746.3016 | Противоскользящее плиточное покрытие для лестниц | м2
[10 empty] | սոսինձ | կգ | 4.5 | 0.19 | 0.855
0
0
0
58 | E7-735 | Աստիճանավանդակների ալյումինե բազրիքաճաղերի իրականացում հ-1,2 մ | մ | 28 | #REF! | 1.15 | #REF! | 0.036 | #REF! | ալյումինե բազրիք | մ | 1 | 25 | 25 | #REF! | 25 | #REF! | 41.5966 | 1164.7047 | Изготовление алюминиевых перил для лестниц h-1,2 м | пм
0
0
0
0
|  | Արտաքին քանդման աշխատանքներ |  |  |  |  | #REF! |  | #REF! | [7 empty] | #REF! | 0 | 0 | Работы по сносу наружных конструкций
1 | P11-225 | Ց/ավազե սվաղի քանդում պատերից և շեպերից | մ2 | 978 | #REF! | 0.39 | #REF! | 0 | #REF! |  |  |  |  | 0 | #REF! | 0 | #REF! | 1.2423 | 1214.9992 | Снос цементно-песчаной штукатурки со стен | м2
0
0
0
0
2 | P8-186 | Ջրհորդան հին խողովակաշարի քանդում | գմ | 30 | #REF! | 0.05 | #REF! | 0.0012 | #REF! |  |  |  |  | 0 | #REF! | 0 | #REF! | 0.16401 | 4.9204 | Снос старого водопровода | п/м
0
0
0
0
3 | 46-96 | Տանիքածածկույթի քանդում թիթեղից | մ2 | 910 | #REF! | 0.042 | #REF! | 0.005 | #REF! |  |  |  |  | 0 | #REF! | 0 | #REF! | 0.15354 | 139.7186 | Снос кровли из листового металла | м2
0
0
0
0
4 | 10-70 գ=0.6 գ=0.7 | Տանիքի փայտածածկի քանդում | մ3 | 30 | #REF! | 7.56 | #REF! | 1.47 | #REF! |  |  |  |  | 0 | #REF! | 0 | #REF! | 29.8879 | 896.6359 | Снос деревянного кровельного покрытия | м3
0
0
0
0
5 | P23-166 | Բազալտե սալիկների ապամոնտաժում աստիճաններից | մ2 | 15 | #REF! | 0.186 | #REF! | 0.022 | #REF! |  |  |  |  | 0 | #REF! | 0 | #REF! | 0.67939 | 10.1908 | Демонтаж базальтовой плитки с лестницы | м2
0
0
0
0
6 | E46-77 | Շենքի կողային հատվածներից բետոնե զանգվածի քանդում | մ3 | 4.8 | #REF! | 7.7 | #REF! | 9.6 | #REF! |  |  |  |  | 0 | #REF! | 0 | #REF! | 62.4433 | 299.7277 | Демонтаж бетонной массы боковых участков здания | м2
0
0
0
0
|  | Արտաքին վերականգման աշխատանքներ |  |  |  |  | #REF! |  | #REF! | [7 empty] | #REF! | 0 | 0 | Внешние ремонтные работы
7 | E15-224 կիրառ | Արտաքին պատերի և շեպերի բարձրորակ դեկորատիվ ց/ավազե սվաղ (короед) | մ2 | 978 | #REF! | 0.86 | #REF! | 0.0663 | #REF! | շաղախ | մ3 | 0.022 | 25.5 | 0.561 | #REF! | 0.876 | #REF! | 4.3256 | 4230.389 | Высококачественная декоративная песчано-цементная штукатурка для наружных стен и откосов | м2
[10 empty] | դեկ շաղախ | մ3 | 0.007 | 45 | 0.315
0
0
0
8 | E15-1 | Շենքի պատերին բազալտե սալիկներով երեսպատում 3սմ, BP d=4,0մմ, բջիջը 100x100մմ | մ2 | 150 | #REF! | 7.3 | #REF! | 0.08 | #REF! | բազ սալ | մ2 | 1 | 4.958 | 4.958 | #REF! | 7.387 | #REF! | 34.7364 | 5210.4544 | Базальтовая облицовка в нижних частях здания 0,5м | м2
[10 empty] | շաղախ ըստ նախ | մ3 | 0.05 | 25.5 | 1.275
[10 empty] | ցանց BP d=4,0մմ, բջիջը 100x100մմ | մ2 | 1.08 | 0.75 | 0.81
[10 empty] | խարսխաձող | կգ | 1.2 | 0.28667 | 0.344
0
9 | P11-49 կիրառ․ | Բազալտե երեսպատ սալիկների հղկում, մաքրում | մ2 | 150 | #REF! | 0.08 | #REF! | 0.02 | #REF! | հղկաթուղթ | մ2 | 0.05 | 4.67 | 0.2335 | #REF! | 0.2335 | #REF! | 0.6868 | 103.0194 | Полировка и очистка базальтовой облицовочной плитки | м2
0
0
0
0
10 | E27-87 | Բազալտե եզրաքարերի տեղադրում 150x300 մմ բետոնե հիմքով | գ/մ | 140 | #REF! | 0.592 | #REF! | 0.0071 | #REF! | եզրաքար | գ/մ | 1 | 5.75 | 5.75 | #REF! | 7.3725 | #REF! | 13.0584 | 1828.1816 | Монтаж базальтовых бордюров 150х300 мм с бетонным основанием | пм
[10 empty] | բետոն B-15 | մ3 | 0.059 | 27.5 | 1.6225
0
0
0
11 | E27-173 E27-174 | խճի նախապատրաստական շերտի իրականացում 10սմ շենքի կողքի հատվածների համար | մ2 | 140 | #REF! | 0.134 | #REF! | 0.074 | #REF! | խիճ | մ3 | 0.147 | 4 | 0.588 | #REF! | 0.592 | #REF! | 1.614 | 225.9613 | Выполнение подготовительного слоя из гравия толщиной 10 см для боковых частей здания | м2
[10 empty] | ջուր | մ3 | 0.02 | 0.2 | 0.004
0
0
0
12 | E1-965 | 3-րդ կարգի բնահողի մշակում ձեռքով | մ3 | 14 | #REF! | 2.05 | #REF! |  | #REF! |  |  |  |  | 0 | #REF! | 0 | #REF! | 6.5302 | 91.4228 | Ручная обработка натуральной грунта 3 категории | м3
0
0
0
0
13 | E1-1132 | Բնահողի հարթեցում ձեռքով | մ2 | 140 | #REF! | 0.0715 | #REF! |  | #REF! |  |  |  |  | 0 | #REF! | 0 | #REF! | 0.22776 | 31.8865 | Ручное выравнивание почвы | м2
0
0
0
0
14 | E6-16 | Բետոնե շերտի իրականացում B-15 դասի բետոնից ամրանավորված вр4 10սմ քայլով | մ3 | 14 | #REF! | 1 | #REF! | 0.77 | #REF! | բետոն B-15 | մ3 | 1.015 | 27.5 | 27.9125 | #REF! | 28.275 | #REF! | 48.9683 | 685.5569 | Выполнение бетонного слоя из железобетона класса В-15 вр4 | м3
[10 empty] | վահան | մ2 | 0.075 | 3.5 | 0.2625
[10 empty] | տախտակ | մ3 | 0.0008 | 125 | 0.1
0
0
15 | Շուկա | Ամրանային ցանցի արժեքը вр4 10սմ քայլով | մ2 | 140 | #REF! |  | #REF! |  | #REF! | ցանց вр4 | մ2 | 1 | 0.75 | 0.75 | #REF! | 0.75 | #REF! | 1.1337 | 158.7228 | Стоимость арматурной сетки вр4 | м2
0
0
0
0
16 | E27-19 | Ց/ա չոր խառնուրդի իրականացում 3 սմ | մ3 | 4.5 | #REF! | 0.07 | #REF! | 0.21 | #REF! | ց/ավազե չոր խառնուրդ | Ù3 | 1.1 | 8.5 | 9.35 | #REF! | 9.36 | #REF! | 15.2014 | 68.4062 | Выполнение сухой смеси 3 см | м3
[10 empty] | ջուր | Ù3 | 0.05 | 0.2 | 0.01
0
0
0
17 | E27-176 | Բազալտե ջարդասալերի իրականացում հ-3 սմ | մ2 | 140 | #REF! | 0.212 | #REF! | 0.129 | #REF! | բազալտե ջարդասալ | մ2 | 1.02 | 1.5 | 1.53 | #REF! | 1.53 | #REF! | 3.4976 | 489.6669 | Базальтового щебня h-3 см | м2
18 | E15-77 | Շենքի արտաքին հարթակների, աստիճաններ բազալտի երեսպատում 3սմ հաստությամբ | մ2 | 68 | #REF! | 3.76 | #REF! | 0.034 | #REF! | բազ սալ | մ2 | 1.01 | 4.958 | 5.0076 | #REF! | 5.5176 | #REF! | 20.4522 | 1390.7528 | Облицовка лестниц и площадок базальтовыми плитами толщиной 30 мм | м2
[10 empty] | շաղախ | մ3 | 0.02 | 25.5 | 0.51
0
0
0
19 | P11-49 կիրառ․ | Բազալտե երեսպատ սալիկների հղկում, մաքրում | մ2 | 68 | #REF! | 0.08 | #REF! | 0.02 | #REF! | հղկաթուղթ | մ2 | 0.05 | 4.67 | 0.2335 | #REF! | 0.2335 | #REF! | 0.6868 | 46.7021 | Полировка и очистка базальтовой облицовочной плитки | м2
0
0
0
0
20 | E15-300 | Պատերի և շեպերի բ/որակ ց/ավազե սվաղ ցանցով вр4 10սմ քայլով | մ2 | 978 | #REF! | 0.87 | #REF! | 0.069 | #REF! | շաղախ | մ3 | 0.0365 | 25.5 | 0.93075 | #REF! | 1.7408 | #REF! | 5.6753 | 5550.4088 | Стены откосов с качественной песчаной штукатуркой с сеткой вр4 100мм | м2
[10 empty] | ցանց вр4 10սմ քայլով | մ2 | 1.08 | 0.75 | 0.81
0
0
0
21 | E15-78 | Արտաքին բազալտե պատուհանագոգերի իրականացում | մ2 | 19.5 | #REF! | 2.5 | #REF! | 0.048 | #REF! | [5 empty] | #REF! | 0 | #REF! | 8.1532 | 158.988 | Установка наружных базальтовых подоконников | м2
0
0
0
22 | Շուկա | Բազալտե պատուհանագոգի արժեքը 25մմ | գմ | 65 | #REF! | 0 | #REF! | 0 | #REF! | բազալտե պատուհանագոգ | գմ | 1 | 2.85 | 2.85 | #REF! | 2.85 | #REF! | 4.3082 | 280.0323 | Стоимость базальтового подоконника 25мм | м
0
0
0
0
23 | E11-11 | Թեքահարթակի իրականացում B15 դասի բետոնից | մ3 | 8 | #REF! | 1.62 | #REF! | 0 | #REF! | բետոն B-15 | մ3 | 1.02 | 27.5 | 28.05 | #REF! | 28.05 | #REF! | 47.5621 | 380.4968 | Выполнение пандуса из бетона класса В15 | м3
0
0
0
0
24 | P25-17 | Թեքահարթակի ճաղաշարերի պատրաստում մետաղաղական կոնստրուկցիաներից | տն | 0.3 | #REF! | 23.1 | #REF! | 4.07 | #REF! | էլեկտրոդ | կգ | 15.2 | 0.85 | 12.92 | #REF! | 16.65 | #REF! | 114.8275 | 34.4483 | Изготовление ограждений пандуса из металлоконструкций | т
[10 empty] | հեղյուս | կգ | 3.3 | 1 | 3.3
[10 empty] | մետաղ․ կոնստրուկցիաներ | կգ | 1 | 0.43 | 0.43
0
0
25 | Շուկա | 50x30x2.5մմ ուղղանկյուն խողովակի արժեքը | գմ | 20 | #REF! | 0 | #REF! | 0 | #REF! | խողովակ 50x30x2.5մմ | գմ | 1 | 0.889 | 0.889 | #REF! | 0.889 | #REF! | 1.3439 | 26.8771 | Стоимость прямоугольной трубы 40x30x2мм | пм
0
0
0
0
26 | Շուկա | 40x40x3մմ ուղղանկյուն խողովակի արժեքը | գմ | 36 | #REF! | 0 | #REF! | 0 | #REF! | խողովակ 40x40x3մմ | գմ | 1 | 1.098 | 1.098 | #REF! | 1.098 | #REF! | 1.6598 | 59.7523 | Стоимость прямоугольной трубы 40x30x2мм | пм
0
0
0
0
27 | Շուկա | 20x20x2մմ ուղղանկյուն խողովակի արժեքը | գմ | 80 | #REF! | 0 | #REF! | 0 | #REF! | խողովակ 20x20x2մմ | գմ | 1 | 0.364 | 0.364 | #REF! | 0.364 | #REF! | 0.55024 | 44.0191 | Стоимость прямоугольной трубы 20x20x2мм | пм
0
0
0
0
28 | P25-17 | Շենքի արտաքին հարթակներում և աստիճանավանդակներում բազրիքների պատրաստում | տն | 0.1 | #REF! | 23.1 | #REF! | 4.07 | #REF! | էլեկտրոդ | կգ | 15.2 | 0.85 | 12.92 | #REF! | 16.65 | #REF! | 114.8275 | 11.4828 | Изготовление перил на наружных площадках и лестницах здания | т
[10 empty] | հեղյուս | կգ | 3.3 | 1 | 3.3
[10 empty] | մետաղ․ կոնստրուկցիաներ | կգ | 1 | 0.43 | 0.43
0
0
29 | Շուկա | 50x30x2.5մմ ուղղանկյուն խողովակի արժեքը | գմ | 9 | #REF! | 0 | #REF! | 0 | #REF! | խողովակ 50x30x2.5մմ | գմ | 1 | 0.889 | 0.889 | #REF! | 0.889 | #REF! | 1.3439 | 12.0947 | Стоимость прямоугольной трубы 40x30x2мм | пм
0
0
0
0
30 | Շուկա | 40x40x3մմ ուղղանկյուն խողովակի արժեքը | գմ | 6 | #REF! | 0 | #REF! | 0 | #REF! | խողովակ 40x40x3մմ | գմ | 1 | 1.098 | 1.098 | #REF! | 1.098 | #REF! | 1.6598 | 9.9587 | Стоимость прямоугольной трубы 40x30x2мм | пм
0
0
0
0
31 | Շուկա | 20x20x2մմ ուղղանկյուն խողովակի արժեքը | գմ | 36 | #REF! | 0 | #REF! | 0 | #REF! | խողովակ 20x20x2մմ | գմ | 1 | 0.364 | 0.364 | #REF! | 0.364 | #REF! | 0.55024 | 19.8086 | Стоимость прямоугольной трубы 20x20x2мм | пм
0
0
0
0
32 | 15-614 | Մետաղական մասերի ներկում հակակոռոզիոն ներկով (2շերտ) | մ2 | 200 | #REF! | 0.384 | #REF! |  | #REF! | յուղաներկ | կգ | 0.246 | 1.067 | 0.26248 | #REF! | 0.29599 | #REF! | 1.6706 | 334.1296 | Покраска металлических деталей антикоррозийной краской (2 слоя) | м2
[10 empty] | օլիֆ | կգ | 0.027 | 1.241 | 0.033507
0
0
0
33 | P8-191 | Ջրահեռացման գունավոր խողովակների տեղադրում Ø-100մմ | Ï-ï | 12 | #REF! | 2.12 | #REF! | 0.03 | #REF! | խողովակ Ø-100մմ ջրահեռ․ | գմ | 9 | 1.958 | 17.622 | #REF! | 27.463 | #REF! | 48.386 | 580.6318 | Монтаж цветных дренажных труб Ø-100мм | точка
[10 empty] | ձագար | հատ | 1 | 2.167 | 2.167
[10 empty] | ծունկ | հատ | 3 | 1.208 | 3.624
[10 empty] | կռվածքներ | կգ | 4.5 | 0.9 | 4.05
0
34 | 12-278 | Ջրհավաքների պատրաստում գունավոր կիսախողովակներից | մ | 145 | #REF! | 0.408 | #REF! | 0.07 | #REF! | կիսակլոր խողովակ ջրհորդան | գմ | 1 | 1.5 | 1.5 | #REF! | 1.961 | #REF! | 4.5405 | 658.3682 | Изготовление водосборников из цветных хаф-пайпов | пм
[10 empty] | հեղյուս | կգ | 0.128 | 1 | 0.128
[10 empty] | ամրակ | հատ | 1 | 0.333 | 0.333
0
0
|  | Հովար 3-1,5մ | հատ | 2 |  |  | #REF! |  | #REF! | [7 empty] | #REF! | 0 | 0 | Укрытие 3 | шт.
35 | 9-50 | Հովարների մետաղական ֆերմաների իրականացում, 40x30x2մմ խողովակներից | տն | 0.097333 | #REF! | 43.3 | #REF! | 14.3 | #REF! | մոնտաժ իրեր | կգ | 14 | 0.45 | 6.3 | #REF! | 19.645 | #REF! | 224.1047 | 21.8129 | Изготовление металлических ферм для навесов из труб сечением 40х30х2мм | т
[10 empty] | էլեկտրոդ | կգ | 15.7 | 0.85 | 13.345
0
0
0
36 | Շուկա | 40x30x2մմ ուղղանկյուն խողովակի արժեքը | գմ | 44.2 | #REF! | 0 | #REF! | 0 | #REF! | խողովակ | գմ | 1 | 0.639 | 0.639 | #REF! | 0.639 | #REF! | 0.96594 | 42.6946 | Стоимость прямоугольной трубы 40x30x2мм | кг
0
0
0
0
37 | 15-762 | Հովհարի ծածկույթի պատրաստում պոլիկարբոնատից | մ2 | 6 | #REF! | 0.384 | #REF! | 0 | #REF! | պոլիկարբոնատ | մ2 | 1.03 | 3.833 | 3.948 | #REF! | 4.376 | #REF! | 7.8382 | 47.029 | Изготовление навесов из поликарбоната | м2
[10 empty] | ռետինե ներդիր | կգ | 0.42 | 0.9 | 0.378
[10 empty] | պտուտակ | կգ | 0.05 | 1 | 0.05
0
0
38 | Շուկա | Խարսխային հեղյուս ք-16, Լ-300 մմ | հատ | 16 | #REF! | 0 | #REF! | 0 | #REF! | Խարսխային հեղյուս ք-16, Լ-300 մմ | հատ | 1 | 0.15 | 0.15 | #REF! | 0.15 | #REF! | 0.22675 | 3.6279 | Анкерный болт К-16, L-300 мм | шт.
0
0
0
0
39 | 15-614 | Մետաղական մասերի ներկում հակակոռոզիոն ներկով (2շերտ) | մ2 | 6.188 | #REF! | 0.384 | #REF! |  | #REF! | յուղաներկ | կգ | 0.246 | 1.067 | 0.26248 | #REF! | 0.29599 | #REF! | 1.6706 | 10.338 | Покраска металлических деталей антикоррозийной краской (2 слоя) | м2
[10 empty] | օլիֆ | կգ | 0.027 | 1.241 | 0.033507
0
0
0
|  | Հովար 2-2,0մ | հատ | 5 |  |  | #REF! |  | #REF! | [7 empty] | #REF! | 0 | 0 | Укрытие 2 | шт.
40 | 9-50 | Հովարների մետաղական ֆերմաների իրականացում, 40x30x2մմ խողովակներից | տն | 0.24333 | #REF! | 43.3 | #REF! | 14.3 | #REF! | մոնտաժ իրեր | կգ | 14 | 0.45 | 6.3 | #REF! | 19.645 | #REF! | 224.1047 | 54.5321 | Изготовление металлических ферм для навесов из труб сечением 40х30х2мм | т
[10 empty] | էլեկտրոդ | կգ | 15.7 | 0.85 | 13.345
0
0
0
41 | Շուկա | 40x30x2մմ ուղղանկյուն խողովակի արժեքը | գմ | 120.5 | #REF! | 0 | #REF! | 0 | #REF! | խողովակ | գմ | 1 | 0.639 | 0.639 | #REF! | 0.639 | #REF! | 0.96594 | 116.3959 | Стоимость прямоугольной трубы 40x30x2мм | кг
0
0
0
0
42 | 15-762 | Հովհարի ծածկույթի պատրաստում պոլիկարբոնատից | մ2 | 20 | #REF! | 0.384 | #REF! | 0 | #REF! | պոլիկարբոնատ | մ2 | 1.03 | 3.833 | 3.948 | #REF! | 4.376 | #REF! | 7.8382 | 156.7632 | Изготовление навесов из поликарбоната | м2
[10 empty] | ռետինե ներդիր | կգ | 0.42 | 0.9 | 0.378
[10 empty] | պտուտակ | կգ | 0.05 | 1 | 0.05
0
0
43 | Շուկա | Խարսխային հեղյուս ք-16, Լ-300 մմ | հատ | 40 | #REF! | 0 | #REF! | 0 | #REF! | Խարսխային հեղյուս ք-16, Լ-300 մմ | հատ | 1 | 0.15 | 0.15 | #REF! | 0.15 | #REF! | 0.22675 | 9.0699 | Анкерный болт К-16, L-300 мм | шт.
0
0
0
0
44 | 15-614 | Մետաղական մասերի ներկում հակակոռոզիոն ներկով (2շերտ) | մ2 | 16.87 | #REF! | 0.384 | #REF! |  | #REF! | յուղաներկ | կգ | 0.246 | 1.067 | 0.26248 | #REF! | 0.29599 | #REF! | 1.6706 | 28.1838 | Покраска металлических деталей антикоррозийной краской (2 слоя) | м2
[10 empty] | օլիֆ | կգ | 0.027 | 1.241 | 0.033507
0
0
0
|  | Հովար 4-4,0մ | հատ | 1 |  |  | #REF! |  | #REF! | [7 empty] | #REF! | 0 | 0 | Укрытие 2 | шт.
45 | 9-50 | Հովարների մետաղական ֆերմաների իրականացում, 60x30x3մմ խողովակներից | տն | 0.2262 | #REF! | 43.3 | #REF! | 14.3 | #REF! | մոնտաժ իրեր | կգ | 14 | 0.45 | 6.3 | #REF! | 19.645 | #REF! | 224.1047 | 50.6925 | Изготовление металлических ферм для навесов из труб сечением 60х30х3мм | т
[10 empty] | էլեկտրոդ | կգ | 15.7 | 0.85 | 13.345
0
0
0
46 | Շուկա | 60x30x3մմ ուղղանկյուն խողովակի արժեքը | գմ | 40.8 | #REF! | 0 | #REF! | 0 | #REF! | խողովակ | գմ | 1 | 1.224 | 1.224 | #REF! | 1.224 | #REF! | 1.8503 | 75.4904 | Стоимость прямоугольной трубы 60x30x3мм | кг
0
0
0
0
47 | 15-762 | Հովհարի ծածկույթի պատրաստում պոլիկարբոնատից | մ2 | 8.2 | #REF! | 0.384 | #REF! | 0 | #REF! | պոլիկարբոնատ | մ2 | 1.03 | 3.833 | 3.948 | #REF! | 4.376 | #REF! | 7.8382 | 64.2729 | Изготовление навесов из поликарбоната | м2
[10 empty] | ռետինե ներդիր | կգ | 0.42 | 0.9 | 0.378
[10 empty] | պտուտակ | կգ | 0.05 | 1 | 0.05
0
0
48 | Շուկա | Խարսխային հեղյուս ք-16, Լ-300 մմ | հատ | 10 | #REF! | 0 | #REF! | 0 | #REF! | Խարսխային հեղյուս ք-16, Լ-300 մմ | հատ | 1 | 0.15 | 0.15 | #REF! | 0.15 | #REF! | 0.22675 | 2.2675 | Анкерный болт К-16, L-300 мм | шт.
0
0
0
0
49 | 15-614 | Մետաղական մասերի ներկում հակակոռոզիոն ներկով (2շերտ) | մ2 | 7.33 | #REF! | 0.384 | #REF! |  | #REF! | յուղաներկ | կգ | 0.246 | 1.067 | 0.26248 | #REF! | 0.29599 | #REF! | 1.6706 | 12.2459 | Покраска металлических деталей антикоррозийной краской (2 слоя) | м2
[10 empty] | օլիֆ | կգ | 0.027 | 1.241 | 0.033507
0
0
0
45 | P8-300 | Տանիքածածկույթի տակ փայտամածի պատրաստում | մ3 | 30 | #REF! | 12.6 | #REF! | 2.1 | #REF! | տախտակ | մ3 | 1.05 | 125 | 131.25 | #REF! | 142.4398 | #REF! | 263.7492 | 7912.4752 | Подготовка лесов под кровлю | м3
[10 empty] | հականեխ․ մածիկ | կգ | 1.96 | 1 | 1.96
[10 empty] | տոլ | մ2 | 3.38 | 1.042 | 3.522
[10 empty] | մեխ | կգ | 7.2 | 0.519 | 3.7368
[10 empty] | մետաղալար | կգ | 4.38 | 0.45 | 1.971
46 | 9-24 | Տանիքածածկույթի պատրաստում 0.5մմ հաստությամբ գունավոր պրոֆիլավոր թիթեղից КП-21-0,50մմ | մ2 | 910 | #REF! | 0.181 | #REF! | 0.153 | #REF! | պրոֆ․ գուն. թիթեղ | մ2 | 1.12 | 4.125 | 4.62 | #REF! | 4.66 | #REF! | 8.2251 | 7484.8495 | Кровля из цветного профилированного листа КП-21-0,50мм толщиной 0,5мм | м2
[10 empty] | մոնտաժ իրեր | կգ | 0.05 | 0.4 | 0.02
[10 empty] | հեղյուս | կգ | 0.02 | 1 | 0.02
0
0
47 | E12-280 | Պիպերի երեսպատում հարթ գունավոր ցինկապատ թիթեղից 150x150 | մ2 | 60 | #REF! | 0.458 | #REF! | 0.0041 | #REF! | թիթեղ գունավոր 150x150 | մ2 | 1.15 | 2 | 2.3 | #REF! | 2.3 | #REF! | 4.9519 | 297.1151 | Цветной пластик толщиной 0,7 мм для пипов | м2
0
0
0
0
48 | 10-203 | Կավարամածի հակահրդեհային պաշտպանություն | մ2 | 100 | #REF! | 0.016 | #REF! | 0.004 | #REF! | հակահրդեհ նյութ | կգ | 0.324 | 0.8 | 0.2592 | #REF! | 0.2592 | #REF! | 0.45858 | 45.8584 | Противипожарная защита для харачо | м2
0
0
0
0
49 | P25-3 | Մետաղական կոնստրուկցիաների տեղադրում շենքի արտաքին աստիճանների ամրացման համար | տն | 1.5 | #REF! | 13.8 | #REF! | 32.1 | #REF! | մոնտաժ իրեր | կգ | 1 | 0.45 | 0.45 | #REF! | 15.89 | #REF! | 194.7584 | 292.1376 | Монтаж металлических конструкций для усиления наружных лестниц здания | т
[10 empty] | հեղյուս | կգ | 13.4 | 1 | 13.4
[10 empty] | էլեկտրոդ | կգ | 2.4 | 0.85 | 2.04
0
0
50 | P25-17 | Տանիքի արգելաճաղերի պատրաստում մետաղաղական կոնստրուկցիաներից | տն | 0.5 | #REF! | 23.1 | #REF! | 4.07 | #REF! | էլեկտրոդ | կգ | 15.2 | 0.85 | 12.92 | #REF! | 16.67 | #REF! | 114.8578 | 57.4289 | Изготовление решеток для кровли из листовых металлических конструкций | т
[10 empty] | հեղյուս | կգ | 3.3 | 1 | 3.3
[10 empty] | մետաղ․ կոնստրուկցիաներ | կգ | 1 | 0.45 | 0.45
0
0
51 | 12-283 | Տանիքի արգելաճաղերի տեղադրում | գմ | 145 | #REF! | 0.062 | #REF! | 0.004 | #REF! | [5 empty] | #REF! | 0 | #REF! | 0.2133 | 30.928 | Установка перил на крыше | пм
0
0
0
0
|  | Ներքին ջրամատակարարում |  |  |  |  | #REF! |  | #REF! |  |  |  |  | 0 | 0 | 0 | #REF! | 0 | 0 | Внутренний водоснабжение
0
0
0
0
1 | E16-261 | Խմելու ջրի պոլիպրոպիլենային խողովակների տեղադրում PPR d=20x3,4 սառը ջրի համար, փորձարկումով | մ | 44 | #REF! | 1.11 | #REF! | 0.04 | #REF! | խողովակ de20 PPR | գմ | 1 | 0.6 | 0.6 | #REF! | 0.6 | #REF! | 4.6008 | 202.4366 | Монтаж полипропиленовых труб питьевого водоснабжения ППР d=20х3,4 для холодной воды с испытанием | м
0
0
0
0
2 | E16-262 | Խմելու ջրի պոլիպրոպիլենային խողովակների տեղադրում PPR d=25x4,2 սառը ջրի համար, փորձարկումով | մ | 40 | #REF! | 0.88 | #REF! | 0.03 | #REF! | խողովակ de25 PPR | գմ | 1 | 0.744 | 0.744 | #REF! | 0.744 | #REF! | 4.0464 | 161.8543 | Монтаж полипропиленовых труб питьевого водоснабжения ППР d=25х4,2 для холодной воды с испытанием | м
0
0
0
0
3 | E16-261 | Խմելու ջրի պոլիպրոպիլենային խողովակների տեղադրում PPR d=20x3,4 տաք ջրի համար, փորձարկումով | մ | 44 | #REF! | 1.11 | #REF! | 0.04 | #REF! | խողովակ de20 PPR | գմ | 1 | 0.342 | 0.342 | #REF! | 0.342 | #REF! | 4.2108 | 185.2764 | Монтаж полипропиленовых труб ППР d=20x3,4 для горячего водоснабжения с испытанием | м
0
0
0
0
4 | E16-262 | Խմելու ջրի պոլիպրոպիլենային խողովակների տեղադրում PPR d=25x4,2 տաք ջրի համար, փորձարկումով | մ | 40 | #REF! | 0.88 | #REF! | 0.03 | #REF! | խողովակ de25 PPR | գմ | 1 | 0.542 | 0.542 | #REF! | 0.542 | #REF! | 3.741 | 149.6402 | Монтаж полипропиленовых труб ППР d=25х4,2 для горячего водоснабжения с испытанием | м
0
0
0
0
5 | 22-365 | Պոլիպրոպիլենային ձևավոր մասեր d=20-25 | հատ | 99 | #REF! | 0.231 | #REF! | 0.151 | #REF! | ձևավոր մաս | հատ | 1 | 0.07 | 0.07 | #REF! | 0.07 | #REF! | 1.438 | 142.3651 | Пластиковые формованные детали de20-25 | шт
0
0
0
0
|  | Ներքին կոյուղի |  |  |  |  | #REF! |  | #REF! |  |  |  |  | 0 | 0 | 0 | #REF! | 0 | 0 | Внутренняя канализация
0
0
0
0
6 | E16-33 | Պոլիվինիլքլորդե կոյուղու խողովակների տեղադրում Ø50մմ /փորձարկումով/ | մ | 45 | #REF! | 0.38 | #REF! |  | #REF! | խողովակ պոլիվինիլքլորդե Ø50մմ | գմ | 1 | 0.475 | 0.475 | #REF! | 0.475 | #REF! | 1.9285 | 86.7828 | Монтаж канализационных труб из поливинилхлорида Ø50мм /с испытанием/ | м
0
0
0
0
7 | E.16-34 | Պոլիվինիլքլորդե կոյուղու խողովակների տեղադրում Ø110մմ /փորձարկումով/ | մ | 60 | #REF! | 0.37 | #REF! | 0.01 | #REF! | խողովակ պոլիվինիլքլորդե Ø110մմ | գմ | 1 | 1.146 | 1.146 | #REF! | 1.146 | #REF! | 2.9505 | 177.0277 | Монтаж канализационных труб из поливинилхлорида Ø110мм /с испытанием/ | м
0
0
0
0
8 | 22-365 | Պոլիվինիլքլորիդե ձևավոր մասեր Ø50մմ | հատ | 33 | #REF! | 0.231 | #REF! | 0.151 | #REF! | ձևավոր մաս Ø50մմ | հատ | 1 | 0.45 | 0.45 | #REF! | 0.45 | #REF! | 2.0125 | 66.4111 | Пластиковые фасонные детали Ø50мм | шт
0
0
0
0
9 | 22-365 | Պոլիվինիլքլորիդե ձևավոր մասեր Ø110մմ | հատ | 23 | #REF! | 0.231 | #REF! | 0.151 | #REF! | ձևավոր մաս Ø110մմ | հատ | 1 | 0.65 | 0.65 | #REF! | 0.65 | #REF! | 2.3148 | 53.2401 | Пластиковые фасонные детали Ø110мм | шт
0
0
0
0
10 | Շուկա | Խողովակների ձայնամեկուսացում Ø50-100մմ | մ | 105 | #REF! |  | #REF! |  | #REF! | մեկուսիչ Ø50-100մմ | գմ | 1 | 0.3 | 0.3 | #REF! | 0.3 | #REF! | 0.45349 | 47.6168 | Звукоизоляция труб Ø50-100мм | м
0
0
0
0
11 | E46-55 | Անցքերի բացում 100 մմ առաստաղին | տեղ | 9 | #REF! | 0.292 | #REF! | 0.244 | #REF! |  |  |  |  | 0 | #REF! | 0 | #REF! | 1.8938 | 17.0445 | Отверстия в потолке 100 мм | точка
0
0
0
0
12 | E16-69 | Պողպատե պատյանի տեղադրում պատերում D=100մմ | մ | 9 | #REF! | 0.53 | #REF! | 0.07 | #REF! | խողովակ | գմ | 1 | 2.868 | 2.868 | #REF! | 2.868 | #REF! | 6.3002 | 56.7014 | Монтаж стальной футляра в стенах D=100мм | м
0
0
0
0
13 | Շուկա | Ճկուն խողովակ զուգարանակոնքերի ջրի միացման համար 0,5մ 1/2 դույմ | հատ | 17 | #REF! |  | #REF! |  | #REF! | ճկուն խողովակ | հատ | 1 | 0.875 | 0.875 | #REF! | 0.875 | #REF! | 1.3227 | 22.4857 | Гибкая труба 0,5м | шт
0
0
0
0
|  | Սանիտարական սարքեր |  |  |  |  | #REF! |  | #REF! |  |  |  |  | 0 | 0 | 0 | #REF! | 0 | 0 | Сантехника
0
0
0
0
14 | E17-28 | Լվացարանի տեղադրում | հատ | 4 | #REF! | 1.37 | #REF! | 0.07 | #REF! | լվացարան | հատ | 1 | 12 | 12 | #REF! | 12 | #REF! | 22.7803 | 91.1212 | Установка раковины | шт
0
0
0
0
16 | E17-28 | Մանկական լվացարանի մոնտաժում | հատ | 17 | #REF! | 1.37 | #REF! | 0.07 | #REF! | լվացարան | հատ | 1 | 15 | 15 | #REF! | 15 | #REF! | 27.3152 | 464.3589 | Установка детской раковины | шт
0
0
0
0
17 | E17-84 | Խոհանոցային լվացարանի մոնտաժում | հատ | 4 | #REF! | 1.14 | #REF! | 0.05 | #REF! | լվացարան | հատ | 1 | 17.5 | 17.5 | #REF! | 17.5 | #REF! | 30.2827 | 121.1308 | Установка кухонной мойки | шт
0
0
0
0
18 | E17-61 | Հաշվանդամների զուգարանակոնքի տեղադրում | հատ | 1 | #REF! | 1.49 | #REF! | 0.13 | #REF! | զուգարանակոնք | հատ | 1 | 35 | 35 | #REF! | 35 | #REF! | 58.1674 | 58.1674 | Установка унитаза | шт
0
0
0
0
19 | E17-61 | Մանկական զուգարանակոնքի տեղադրում | հատ | 17 | #REF! | 1.49 | #REF! | 0.13 | #REF! | զուգարանակոնք | հատ | 1 | 23.3333 | 23.3333 | #REF! | 23.3333 | #REF! | 40.5315 | 689.0355 | Установка детского унитаза | шт
0
0
0
0
20 | E17-61 | Զուգարանակոնքի տեղադրում | հատ | 3 | #REF! | 1.49 | #REF! | 0.13 | #REF! | զուգարանակոնք | հատ | 1 | 32.792 | 32.792 | #REF! | 32.792 | #REF! | 54.8296 | 164.4889 | Установка унитаза | шт
0
0
0
0
21 | E17-7 | Լոգատաշտի մոնտաժում | հատ | 5 | #REF! | 1.84 | #REF! | 0.31 | #REF! | լոգարան | հատ | 1 | 57.2 | 57.2 | #REF! | 57.2 | #REF! | 93.5517 | 467.7585 | Установка ванны | шт
0
0
0
0
22 | E17-37 | Հոսակի տեղադրում Ø50մմ | հատ | 7 | #REF! | 1.14 | #REF! | 0.03 | #REF! | հոսակ | հատ | 1 | 5.583 | 5.583 | #REF! | 5.583 | #REF! | 12.1894 | 85.326 | Установка шланга Ø50мм | шт
0
0
0
0
23 | E17-53 | Ցնցուղի տեղադրում | հատ | 5 | #REF! | 0.51 | #REF! | 0.01 | #REF! | ցնցուղ | հատ | 1 | 9.667 | 9.667 | #REF! | 9.667 | #REF! | 16.2772 | 81.3858 | Установка душа | шт
0
0
0
0
15 | E17-53 | Լվացարանի ծորակ-խառնիչի տեղադրում | հատ | 30 | #REF! | 0.51 | #REF! | 0.01 | #REF! | ծորակ-խառնիչ | հատ | 1 | 5.42 | 5.42 | #REF! | 5.42 | #REF! | 9.8572 | 295.716 | Установка смесителя для раковины | шт
0
0
0
0
|  | Ջեռուցում |  |  |  |  | #REF! |  | #REF! | [8 empty] | 0 | 0 | Отопление
1 | E118-81 | Ջեռուցման կաթսաների տեղադրում ծխատարով 40կվտ | կոմպ | 3 | #REF! | 6.72 | #REF! | 0.62 | #REF! | կաթսա 40կվտ | հատ | 1 | 529 | 529 | #REF! | 529 | #REF! | 675.0117 | 2025.0351 | Установка отопительных котлов с димоходом 40кВт | компл
0
0
0
0
2 | E118-81 | Ջեռուցման կաթսաների տեղադրում ծխատարով 30կվտ | կոմպ | 1 | #REF! | 6.72 | #REF! | 0.62 | #REF! | կաթսա 30կվտ | հատ | 1 | 345.833 | 345.833 | #REF! | 345.833 | #REF! | 449.5478 | 449.5478 | Установка отопительных котлов с димоходом 30кВт | компл
0
0
0
0
3 | E18-135 | Տաք ջրի կուտակիչ բաք երկկոնտուր 200 լ | կոմպ | 1 | #REF! | 2.29 | #REF! | 0.22 | #REF! | Տաք ջրի կուտակիչ բաք 200л | հատ | 1 | 215 | 215 | #REF! | 215 | #REF! | 272.8114 | 272.8114 | Буферная емкость воды 200 литров | компл
0
0
0
0
4 | Շուկա | Ծխատար | հատ | 4 | #REF! | 0 | #REF! | 0 | #REF! | Ծխատար 500մմ երկար. | հատ | 1 | 18 | 18 | #REF! | 18 | #REF! | 27.2096 | 108.8385 | Димоход котла | шт
0
0
0
0
5 | Շուկա | Ծխատարի երկարացում 500մմ երկար. | հատ | 2 | #REF! | 0 | #REF! | 0 | #REF! | Ծխատար 500մմ երկար. | հատ | 1 | 8.5 | 8.5 | #REF! | 8.5 | #REF! | 12.849 | 25.698 | Добавление димоход 500мм дл. | шт
0
0
0
0
6 | E16-66 | Գազի խողովակ 3/4՛՛ 700մմ 4հատ | գմ | 2.8 | #REF! | 0.41 | #REF! | 0.05 | #REF! | խողովակ Dу=20x2,5մմ | գմ | 1 | 0.574 | 0.574 | #REF! | 0.574 | #REF! | 2.3712 | 6.6394 | Труба для газа 3/4՛՛ 700мм 4 шт | пм
0
0
0
0
7 | E18-179 | Կոլեկտոր d110 1100մմ | հատ | 2 | #REF! | 5.55 | #REF! | 0.22 | #REF! | Կոլեկտոր d110 2000մմ | հատ | 1 | 52 | 52 | #REF! | 52 | #REF! | 97.1538 | 194.3075 | Колектор dу110 1100 мм | шт
0
0
0
0
8 | E18-165 | Շրջանառու պոմպ H=9 մ Q=6 խմ/ժ | հատ | 4 | #REF! | 7.89 | #REF! | 0.39 | #REF! | պոմպ | հատ | 1 | 48 | 48 | #REF! | 48 | #REF! | 85.7578 | 343.0311 | Циркуляционный насос H=7м, Q=5м3/ч | шт
0
0
0
0
9 | E18-201 | Ավտոմատ օդահան 1/2՛՛ | հատ | 2 | #REF! | 0.97 | #REF! | 0.06 | #REF! | Ավտոմատ օդահան 1/2՛՛ | հատ | 1 | 3.5 | 3.5 | #REF! | 3.5 | #REF! | 8.6176 | 17.2353 | Установка автоматических воздухоотводчиков 1/2՛՛ | шт
0
0
0
0
10 | E18-228 | Ջերմաչափի տեղադրում 0-100*C | հատ | 2 | #REF! | 0.2 | #REF! | 0 | #REF! | ջերմաչափ | հատ | 1 | 5.5 | 5.5 | #REF! | 5.5 | #REF! | 8.9511 | 17.9023 | Установка термометра 0-100*C | шт
0
0
0
0
11 | E18-226 | Մանոմետրի տեղադրում 0-10բար | հատ | 1 | #REF! | 0.14 | #REF! | 0.01 | #REF! | մանոմետր | հատ | 1 | 6.7 | 6.7 | #REF! | 6.7 | #REF! | 10.6135 | 10.6135 | Установка манометра 0-10 бар | шт
0
0
0
0
12 | E16-134 | Հետադարձ փական 1/2 ՛՛ | հատ | 1 | #REF! | 0.97 | #REF! | 0.13 | #REF! | Հետադարձ փական 1/2 ՛՛ | հատ | 1 | 3.917 | 3.917 | #REF! | 3.917 | #REF! | 9.5244 | 9.5244 | Клапан обратный 1/2 | шт
0
0
0
0
13 | E16-134 | Հետադարձ փական 3/4 ՛՛ | հատ | 4 | #REF! | 0.97 | #REF! | 0.13 | #REF! | Հետադարձ փական 3/4 ՛՛ | հատ | 1 | 5.167 | 5.167 | #REF! | 5.167 | #REF! | 11.414 | 45.656 | Клапан обратный 3/4 ՛՛ | шт
0
0
0
0
14 | E16-134 | Հետադարձ փական 1 1/2՛՛ | հատ | 4 | #REF! | 0.97 | #REF! | 0.13 | #REF! | Հետադարձ փական 1 1/2՛՛ | հատ | 1 | 8.2 | 8.2 | #REF! | 8.2 | #REF! | 15.9988 | 63.9953 | Клапан обратный 1 1/2՛՛ | шт
0
0
0
0
15 | E18-212 | Զտիչի տեղադրում 1 ՛՛ | հատ | 4 | #REF! | 0.66 | #REF! | 0.16 | #REF! | ֆիլտր 1 ՛՛ | հատ | 1 | 7.334 | 7.334 | #REF! | 7.334 | #REF! | 13.8207 | 55.2829 | Установка фильтра 1 ՛՛ | шт
0
0
0
0
16 | E18-212 | Զտիչի տեղադրում 3/4 ՛՛ | հատ | 1 | #REF! | 0.66 | #REF! | 0.16 | #REF! | ֆիլտր 3/4՛՛ | հատ | 1 | 4.2 | 4.2 | #REF! | 4.2 | #REF! | 9.0832 | 9.0832 | Установка фильтра 3/4 ՛՛ | шт
0
0
0
0
17 | E18-212 | Զտիչի տեղադրում 1/2 ՛՛ | հատ | 2 | #REF! | 0.66 | #REF! | 0.16 | #REF! | ֆիլտր 1/2 ՛՛ | հատ | 1 | 3.67 | 3.67 | #REF! | 3.67 | #REF! | 8.2821 | 16.5641 | Установка фильтра 1/2 ՛՛ | шт
0
0
0
0
18 | Շուկա | նիպել 1/2՛՛ | հատ | 3 | #REF! | 0 | #REF! | 0 | #REF! | նիպել 1/2՛՛ | սեկց | 1 | 0.9 | 0.9 | #REF! | 0.9 | #REF! | 1.3605 | 4.0814 | Ниппель 1/2՛՛ | шт
0
0
0
0
19 | Շուկա | նիպել 3/4՛՛ | հատ | 3 | #REF! | 0 | #REF! | 0 | #REF! | նիպել 3/4՛՛ | սեկց | 1 | 1.2 | 1.2 | #REF! | 1.2 | #REF! | 1.814 | 5.4419 | Ниппель 3/4՛՛ | шт
0
0
0
0
20 | E16-134 | Գնդային փական 1/2 ՛՛ | հատ | 11 | #REF! | 0.97 | #REF! | 0.13 | #REF! | Գնդային փական 1/2 ՛՛ | հատ | 1 | 2.25 | 2.25 | #REF! | 2.25 | #REF! | 7.0045 | 77.0499 | Кран шаровый 1/2 | шт
0
0
0
0
21 | E16-134 | Գնդային փական 3/4 ՛՛ | հատ | 3 | #REF! | 0.97 | #REF! | 0.13 | #REF! | Գնդային փական 3/4 ՛՛ | հատ | 1 | 3.583 | 3.583 | #REF! | 3.583 | #REF! | 9.0196 | 27.0587 | Кран шаровый 3/4 ՛՛ | шт
0
0
0
0
22 | E16-134 | Գնդային փական 1՛՛ | հատ | 14 | #REF! | 0.97 | #REF! | 0.13 | #REF! | Գնդային փական 1՛՛ | հատ | 1 | 4.917 | 4.917 | #REF! | 4.917 | #REF! | 11.0361 | 154.5053 | Кран шаровый 1՛՛ | шт
0
0
0
0
23 | E16-134 | Գնդային փական 1 1/4՛՛ | հատ | 2 | #REF! | 0.97 | #REF! | 0.13 | #REF! | Գնդային փական 1 1/4՛՛ | հատ | 1 | 5.2 | 5.2 | #REF! | 5.2 | #REF! | 11.4639 | 22.9278 | Кран шаровый 1 1/4՛՛ | шт
0
0
0
0
24 | E16-134 | Գնդային փական 1 1/2՛՛ | հատ | 10 | #REF! | 0.97 | #REF! | 0.13 | #REF! | Գնդային փական 1 1/2՛՛ | հատ | 1 | 5.4 | 5.4 | #REF! | 5.4 | #REF! | 11.7662 | 117.6622 | Кран шаровый 1 1/2՛՛ | шт
0
0
0
0
25 | E16-134 | Փական եռաելք,ջերմաստիճանի կարգավորմամբ 3/4՛՛ | հատ | 1 | #REF! | 0.97 | #REF! | 0.13 | #REF! | եռաելք փական 3/4 ՛՛ | հատ | 1 | 31.2 | 31.2 | #REF! | 31.2 | #REF! | 50.7667 | 50.7667 | Трехходовой клапан с регулировкой температуры 3/4" | шт
0
0
0
0
26 | E18-135 | Տաք ջրի ընդարձակիչ բաք 20լ | կոմպ | 1 | #REF! | 2.29 | #REF! | 0.22 | #REF! | ընդարձակիչ բաք 20լ | հատ | 1 | 22 | 22 | #REF! | 22 | #REF! | 41.4198 | 41.4198 | Расширительный бак для отопления 20литров | компл
0
0
0
0
27 | E18-112 | Ալյումինե ջեռուցման մարտկոցների տեղադրում 500*97 | էկմ | 202.44 | #REF! | 0.25 | #REF! | 0.06 | #REF! |  |  |  |  | 0 | #REF! | 0 | #REF! | 1.0333 | 209.1885 | установка алюминиевых радиаторов отопления 500*97 | экм
0
0
0
0
28 | Շուկա | Ալյումինե ջեռուցման մարտկոցների արժեքը H=500մմ | սեկց | 723 | #REF! | 0 | #REF! | 0 | #REF! | մարտկոցներ | սեկց | 1 | 4 | 4 | #REF! | 4 | #REF! | 6.0466 | 4371.6782 | Стоимость на радиаторов отопления H=500мм | секц.
0
0
0
0
29 | E16-134 | Մարտկոցի անկյունային փական Ø20մմ | հատ | 130 | #REF! | 0.97 | #REF! | 0.13 | #REF! | Մարտկոցի փական | հատ | 1 | 2.72 | 2.72 | #REF! | 2.72 | #REF! | 7.715 | 1002.9512 | Нижний клапан угла батареи Ø20 мм | шт
0
0
0
0
30 | Շուկա | Մարտկոցների կոմպլեկտ | հատ | 65 | #REF! |  | #REF! |  | #REF! | Մարտկոցների կոմպլեկտ | հատ | 1 | 1.8 | 1.8 | #REF! | 1.8 | #REF! | 2.721 | 176.8625 | Комплект секции | шт
0
0
0
0
31 | Շուկա | նիպել 1՛՛ | հատ | 4 | #REF! | 0 | #REF! | 0 | #REF! | նիպել 1՛՛ | սեկց | 1 | 1.2 | 1.2 | #REF! | 1.2 | #REF! | 1.814 | 7.2559 | Ниппель 1՛՛ | шт
0
0
0
0
32 | Շուկա | նիպել 1 1/2՛՛ | հատ | 12 | #REF! | 0 | #REF! | 0 | #REF! | նիպել 1 1/2՛՛ | սեկց | 1 | 1.3 | 1.3 | #REF! | 1.3 | #REF! | 1.9651 | 23.5817 | Ниппель 1 1/2՛՛ | шт
0
0
0
0
33 | Շուկա | Անցում 3/4՛՛ էգ x1՛՛ որձ | հատ | 8 | #REF! | 0 | #REF! | 0 | #REF! | Անցում 3/4՛՛ էգ x1՛՛ որձ | սեկց | 1 | 0.917 | 0.917 | #REF! | 0.917 | #REF! | 1.3862 | 11.0894 | Переход 3/4՛՛ x1՛՛ | шт
0
0
0
0
34 | Շուկա | Անցում ամերիկանկա 20*1/2՛՛ | հատ | 7 | #REF! | 0 | #REF! | 0 | #REF! | Անցում ամերիկանկա 20*1/2՛՛ | սեկց | 1 | 0.6 | 0.6 | #REF! | 0.6 | #REF! | 0.90699 | 6.3489 | Переход американка 20*1/2՛՛ | шт
0
0
0
0
35 | Շուկա | Անցում ամերիկանկա 25*3/4՛՛ | հատ | 7 | #REF! | 0 | #REF! | 0 | #REF! | Անցում ամերիկանկա 25*3/4՛՛ | սեկց | 1 | 0.8 | 0.8 | #REF! | 0.8 | #REF! | 1.2093 | 8.4652 | Переход американка 25*3/4՛՛ | шт
0
0
0
0
36 | Շուկա | Անցում ամերիկանկա 32*1՛՛ | հատ | 18 | #REF! | 0 | #REF! | 0 | #REF! | Անցում ամերիկանկա 32*1՛՛ | սեկց | 1 | 1.8 | 1.8 | #REF! | 1.8 | #REF! | 2.721 | 48.9773 | Переход американка 32*1՛՛ | шт
0
0
0
0
37 | Շուկա | Անցում ամերիկանկա 40*1 1/4՛՛ | հատ | 2 | #REF! | 0 | #REF! | 0 | #REF! | Անցում ամերիկանկա 40*1 1/4՛՛ | սեկց | 1 | 3.2 | 3.2 | #REF! | 3.2 | #REF! | 4.8373 | 9.6745 | Переход американка 40*1 1/4՛՛ | шт
0
0
0
0
38 | Շուկա | Անցում ամերիկանկա 50*1 1/2՛՛ | հատ | 12 | #REF! | 0 | #REF! | 0 | #REF! | Անցում ամերիկանկա 50*1 1/2՛՛ | սեկց | 1 | 3.8 | 3.8 | #REF! | 3.8 | #REF! | 5.7443 | 68.931 | Переход американка 50*1 1/2՛՛ | шт
0
0
0
0
39 | E16-261 | Պոլիպրոպիլենային խողովակների տեղադրում PPR d=20x3.0մմ /լվացումով և փորձարկումով/ | գմ | 200 | #REF! | 1.11 | #REF! | 0.04 | #REF! | խողովակ PPR d=20x3.0մմ | գմ | 0.9 | 0.53 | 0.477 | #REF! | 0.477 | #REF! | 4.4149 | 882.9797 | Монтаж полипропиленовых труб PPR d=20x3,0мм /с промывкой и испытанием/ | пм
0
0
0
0
40 | E16-262 | Պոլիպրոպիլենային խողովակների տեղադրում PPR d=25x3.25մմ /լվացումով և փորձարկումով/ | գմ | 124 | #REF! | 0.88 | #REF! | 0.03 | #REF! | խողովակ PPR d=25x3.25մմ | գմ | 0.93 | 0.8 | 0.744 | #REF! | 0.744 | #REF! | 4.0464 | 501.7482 | Монтаж полипропиленовых труб PPR d=25x3,25мм /с промывкой и испытанием/ | пм
0
0
0
0
41 | E16-263 | Պոլիպրոպիլենային խողովակների տեղադրում PPR d=32x4.0մմ /լվացումով և փորձարկումով/ | գմ | 156 | #REF! | 0.72 | #REF! | 0.02 | #REF! | խողովակ PPR d=32x4.0մմ | գմ | 0.94 | 1.1 | 1.034 | #REF! | 1.034 | #REF! | 3.9356 | 613.9481 | Монтаж полипропиленовых труб PPR d=32x4.0мм /с промывкой и испытанием/ | пм
0
0
0
0
42 | E16-264 | Պոլիպրոպիլենային խողովակների տեղադրում PPR d=40x5.0մմ /լվացումով և փորձարկումով/ | գմ | 180 | #REF! | 0.96 | #REF! | 0.02 | #REF! | խողովակ PPR d=40x5.0մմ | գմ | 0.94 | 2.25 | 2.115 | #REF! | 2.115 | #REF! | 6.3342 | 1140.1495 | Монтаж полипропиленовых труб PPR d=40x5.0мм /с промывкой и испытанием/ | пм
0
0
0
0
43 | E16-265 | Պոլիպրոպիլենային խողովակների տեղադրում PPR d=50x5.5մմ /լվացումով և փորձարկումով/ | գմ | 24 | #REF! | 0.83 | #REF! | 0.03 | #REF! | խողովակ PPR d=50x5.5մմ | գմ | 1 | 3.417 | 3.417 | #REF! | 3.417 | #REF! | 7.9277 | 190.2651 | Монтаж полипропиленовых труб PPR d=50x5.5мм /с промывкой и испытанием/ | пм
0
0
0
0
44 | Շուկա | Խողովակների մեկուսացում ռետինե մեկուսիչներով Ø20մմ | գմ | 120 | #REF! |  | #REF! |  | #REF! | ռետինե մեկուսիչ Ø20մմ | գմ | 1 | 0.11 | 0.11 | #REF! | 0.11 | #REF! | 0.16628 | 19.9537 | Изоляция труб резиновыми изоляторами Ø20мм | пм
0
0
0
0
45 | Շուկա | Խողովակների մեկուսացում ռետինե մեկուսիչներով Ø25մմ | գմ | 124 | #REF! |  | #REF! |  | #REF! | ռետինե մեկուսիչ Ø25մմ | գմ | 1 | 0.14 | 0.14 | #REF! | 0.14 | #REF! | 0.21163 | 26.2422 | Изоляция труб резиновыми изоляторами 25мм | пм
0
0
0
0
46 | Շուկա | Խողովակների մեկուսացում ռետինե մեկուսիչներով Ø32մմ | գմ | 156 | #REF! |  | #REF! |  | #REF! | ռետինե մեկուսիչ Ø32մմ | գմ | 1 | 0.18 | 0.18 | #REF! | 0.18 | #REF! | 0.2721 | 42.447 | Изоляция труб резиновыми изоляторами 32мм | пм
0
0
0
0
47 | Շուկա | Խողովակների մեկուսացում ռետինե մեկուսիչներով Ø40մմ | գմ | 180 | #REF! |  | #REF! |  | #REF! | ռետինե մեկուսիչ Ø40մմ | գմ | 1 | 0.22 | 0.22 | #REF! | 0.22 | #REF! | 0.33256 | 59.8612 | Изоляция труб резиновыми изоляторами 40мм | пм
0
0
0
0
48 | Շուկա | Խողովակների մեկուսացում ռետինե մեկուսիչներով Ø50մմ | գմ | 24 | #REF! |  | #REF! |  | #REF! | ռետինե մեկուսիչ Ø50մմ | գմ | 1 | 0.35 | 0.35 | #REF! | 0.35 | #REF! | 0.52908 | 12.6978 | Изоляция труб резиновыми изоляторами 50мм | пм
0
0
0
0
49 | Շուկա | Մետաղական լար | կգ | 5 | #REF! |  | #REF! |  | #REF! | Մետաղական լար | կգ | 1 | 0.358 | 0.358 | #REF! | 0.358 | #REF! | 0.54117 | 2.7058 | Проволка вязалная | кг
0
0
0
0
50 | Շուկա | Պոլիպրոպիլենային ձևավոր մասեր Ø20-32մմ | հատ | 466 | #REF! |  | #REF! |  | #REF! | ППР ձևավոր մաեր Ø20-32մմ | հատ | 1 | 0.08 | 0.08 | #REF! | 0.08 | #REF! | 0.12093 | 56.3541 | Фасонные детали из полипропилена Ø20-32мм | шт
0
0
0
0
51 | Շուկա | Պոլիպրոպիլենային ձևավոր մասեր Ø40-50մմ | հատ | 227 | #REF! |  | #REF! |  | #REF! | ППР ձևավոր մաեր Ø40-50մմ | հատ | 1 | 0.3 | 0.3 | #REF! | 0.3 | #REF! | 0.45349 | 102.943 | Детали фасонные полипропиленовые Ø40-50мм | шт
0
0
0
0
52 | E46-51 | Անցքերի բացում պատերում և ծածկերում d=20-50մմ | տեղ | 43 | #REF! | 0.0815 | #REF! | 0.0685 | #REF! |  |  |  |  | 0 | #REF! | 0 | #REF! | 0.53016 | 22.7967 | Пробывка отверстии в стенах и потолках d=20-50мм | шт
0
0
0
0
53 | E46-59 | Ակոսների փորում պատերում և ծածկերում | գմ | 290 | #REF! | 0.236 | #REF! | 0.178 | #REF! |  |  |  |  | 0 | #REF! | 0 | #REF! | 1.4548 | 421.8863 | Рытье канавок в стенах и потолках | пм
0
0
0
0
|  | Ջեռուցում |  |  |  |  | #REF! |  | #REF! |  |  |  |  | 0 | 0 | 0 | #REF! | 0 | 0 | Отопление
0
0
0
0
1 | E118-81 | Ջեռուցման կաթսաների տեղադրում ծխատարով 30կվտ | կոմպ | 2 | #REF! | 6.72 | #REF! | 0.62 | #REF! | կաթսա 30կվտ | հատ | 1 | 345.833 | 345.833 | #REF! | 345.833 | #REF! | 449.5478 | 899.0955 | Установка отопительных котлов с димоходом 30кВт | компл
0
0
0
0
2 | E18-230 | Էլեկտրական ջրատաքացուցիչ բաք 120 լ | կոմպ | 1 | #REF! | 8.14 | #REF! | 1.3 | #REF! | Էլ. Ջրատաքաց. բաք 120 լ | հատ | 1 | 120 | 120 | #REF! | 120 | #REF! | 178.7744 | 178.7744 | Установка электрических котлов 120л | компл
0
0
0
0
3 | Շուկա | Ծխատար | հատ | 2 | #REF! | 0 | #REF! | 0 | #REF! | Ծխատար 500մմ երկար. | հատ | 1 | 18 | 18 | #REF! | 18 | #REF! | 27.2096 | 54.4192 | Димоход котла | шт
0
0
0
0
4 | E16-66 | Գազի խողովակ 3/4՛՛ 700մմ 2հատ | գմ | 2.8 | #REF! | 0.41 | #REF! | 0.05 | #REF! | խողովակ Dу=20x2,5մմ | գմ | 1 | 0.574 | 0.574 | #REF! | 0.574 | #REF! | 2.3712 | 6.6394 | Труба для газа 3/4՛՛ 700мм 2 шт | пм
0
0
0
0
5 | E18-165 | Շրջանառու պոմպ H=4 մ Q=4 խմ/ժ | հատ | 2 | #REF! | 7.89 | #REF! | 0.39 | #REF! | պոմպ | հատ | 1 | 27.5 | 27.5 | #REF! | 27.5 | #REF! | 60.5239 | 121.0478 | Циркуляционный насос H=9м, Q=6м3/ч | шт
0
0
0
0
6 | E16-134 | Հետադարձ փական 3/4 ՛՛ | հատ | 3 | #REF! | 0.97 | #REF! | 0.13 | #REF! | Հետադարձ փական 3/4 ՛՛ | հատ | 1 | 5.167 | 5.167 | #REF! | 5.167 | #REF! | 11.414 | 34.242 | Клапан обратный 3/4 ՛՛ | шт
0
0
0
0
7 | E16-134 | Հետադարձ փական 1 1/4՛՛ | հատ | 2 | #REF! | 0.97 | #REF! | 0.13 | #REF! | Հետադարձ փական 1 1/4՛՛ | հատ | 1 | 8.5 | 8.5 | #REF! | 8.5 | #REF! | 16.4523 | 32.9046 | Клапан обратный 1 1/4՛՛ | шт
0
0
0
0
8 | E16-134 | Հետադարձ փական 1 1/2՛՛ | հատ | 4 | #REF! | 0.97 | #REF! | 0.13 | #REF! | Հետադարձ փական 1 1/2՛՛ | հատ | 1 | 8.2 | 8.2 | #REF! | 8.2 | #REF! | 15.9988 | 63.9953 | Клапан обратный 1 1/2՛՛ | шт
0
0
0
0
9 | E18-212 | Զտիչի տեղադրում 1 ՛՛ | հատ | 5 | #REF! | 0.66 | #REF! | 0.16 | #REF! | ֆիլտր 1 ՛՛ | հատ | 1 | 7.334 | 7.334 | #REF! | 7.334 | #REF! | 13.8207 | 69.1037 | Установка фильтра 1 ՛՛ | шт
0
0
0
0
10 | E18-212 | Զտիչի տեղադրում 3/4 ՛՛ | հատ | 2 | #REF! | 0.66 | #REF! | 0.16 | #REF! | ֆիլտր 3/4՛՛ | հատ | 1 | 4.2 | 4.2 | #REF! | 4.2 | #REF! | 9.0832 | 18.1665 | Установка фильтра 3/4 ՛՛ | шт
0
0
0
0
11 | Շուկա | նիպել 3/4՛՛ | հատ | 1 | #REF! | 0 | #REF! | 0 | #REF! | նիպել 3/4՛՛ | սեկց | 1 | 1.8 | 1.8 | #REF! | 1.8 | #REF! | 2.721 | 2.721 | Ниппель 3/4՛՛ | шт
0
0
0
0
12 | E16-134 | Գնդային փական 1/2 ՛՛ | հատ | 7 | #REF! | 0.97 | #REF! | 0.13 | #REF! | Գնդային փական 1/2 ՛՛ | հատ | 1 | 2.25 | 2.25 | #REF! | 2.25 | #REF! | 7.0045 | 49.0318 | Кран шаровый 1/2 | шт
0
0
0
0
13 | E16-134 | Գնդային փական 3/4 ՛՛ | հատ | 4 | #REF! | 0.97 | #REF! | 0.13 | #REF! | Գնդային փական 3/4 ՛՛ | հատ | 1 | 3.583 | 3.583 | #REF! | 3.583 | #REF! | 9.0196 | 36.0782 | Кран шаровый 3/4 ՛՛ | шт
0
0
0
0
14 | E16-134 | Գնդային փական 1՛՛ | հատ | 6 | #REF! | 0.97 | #REF! | 0.13 | #REF! | Գնդային փական 1՛՛ | հատ | 1 | 4.917 | 4.917 | #REF! | 4.917 | #REF! | 11.0361 | 66.2166 | Кран шаровый 1՛՛ | шт
0
0
0
0
15 | E16-134 | Գնդային փական 1 1/4՛՛ | հատ | 4 | #REF! | 0.97 | #REF! | 0.13 | #REF! | Գնդային փական 1 1/4՛՛ | հատ | 1 | 5.2 | 5.2 | #REF! | 5.2 | #REF! | 11.4639 | 45.8556 | Кран шаровый 1 1/4՛՛ | шт
0
0
0
0
16 | E16-134 | Գնդային փական 1 1/2՛՛ | հատ | 8 | #REF! | 0.97 | #REF! | 0.13 | #REF! | Գնդային փական 1 1/2՛՛ | հատ | 1 | 5.4 | 5.4 | #REF! | 5.4 | #REF! | 11.7662 | 94.1297 | Кран шаровый 1 1/2՛՛ | шт
0
0
0
0
17 | E16-134 | Փական եռաելք,ջերմաստիճանի կարգավորմամբ 3/4՛՛ | հատ | 1 | #REF! | 0.97 | #REF! | 0.13 | #REF! | եռաելք փական 3/4 ՛՛ | հատ | 1 | 31.2 | 31.2 | #REF! | 31.2 | #REF! | 50.7667 | 50.7667 | Трехходовой клапан с регулировкой температуры 3/4" | шт
0
0
0
0
18 | E18-165 | Սառը ջրի պոմպ H=30 մ Q=3 խմ/ժ ավտոմատ համակարգով | հատ | 1 | #REF! | 7.89 | #REF! | 0.39 | #REF! | պոմպ H=30 մ Q=3 խմ/ժ | հատ | 1 | 79 | 79 | #REF! | 79 | #REF! | 123.9163 | 123.9163 | Насос H=30м, Q=3м3/ч с автоматикой | шт
0
0
0
0
19 | E18-112 | Ալյումինե ջեռուցման մարտկոցների տեղադրում 500*97 | էկմ | 96.6 | #REF! | 0.25 | #REF! | 0.06 | #REF! |  |  |  |  | 0 | #REF! | 0 | #REF! | 1.0333 | 99.8202 | установка алюминиевых радиаторов отопления 500*97 | экм
0
0
0
0
20 | Շուկա | Ալյումինե ջեռուցման մարտկոցների արժեքը H=500մմ | սեկց | 345 | #REF! | 0 | #REF! | 0 | #REF! | մարտկոցներ | սեկց | 1 | 4 | 4 | #REF! | 4 | #REF! | 6.0466 | 2086.0705 | Стоимость на радиаторов отопления H=500мм | секц.
0
0
0
0
21 | E16-134 | Մարտկոցի անկյունային փական Ø20մմ | հատ | 76 | #REF! | 0.97 | #REF! | 0.13 | #REF! | Մարտկոցի փական | հատ | 1 | 2.72 | 2.72 | #REF! | 2.72 | #REF! | 7.715 | 586.3407 | Кран угла батареи Ø20 мм | шт
0
0
0
0
22 | Շուկա | Մարտկոցների կոմպլեկտ | հատ | 38 | #REF! |  | #REF! |  | #REF! | Մարտկոցների կոմպլեկտ | հատ | 1 | 1.8 | 1.8 | #REF! | 1.8 | #REF! | 2.721 | 103.3965 | Комплект секции | шт
0
0
0
0
23 | Շուկա | նիպել 1՛՛ | հատ | 4 | #REF! | 0 | #REF! | 0 | #REF! | նիպել 1՛՛ | սեկց | 1 | 1.2 | 1.2 | #REF! | 1.2 | #REF! | 1.814 | 7.2559 | Ниппель 1՛՛ | шт
0
0
0
0
24 | Շուկա | նիպել 1 1/4՛՛ | հատ | 6 | #REF! | 0 | #REF! | 0 | #REF! | նիպել 1 1/4՛՛ | սեկց | 1 | 1.3 | 1.3 | #REF! | 1.3 | #REF! | 1.9651 | 11.7908 | Ниппель 1 1/4՛՛ | шт
0
0
0
0
25 | Շուկա | նիպել 3/4՛՛ | հատ | 6 | #REF! | 0 | #REF! | 0 | #REF! | նիպել 3/4՛՛ | սեկց | 1 | 0.9 | 0.9 | #REF! | 0.9 | #REF! | 1.3605 | 8.1629 | Ниппель 3/4՛՛ | шт
0
0
0
0
26 | Շուկա | Անցում ամերիկանկա 20*1/2՛՛ | հատ | 4 | #REF! | 0 | #REF! | 0 | #REF! | Անցում ամերիկանկա 20*1/2՛՛ | սեկց | 1 | 0.6 | 0.6 | #REF! | 0.6 | #REF! | 0.90699 | 3.6279 | Переход американка 20*1/2՛՛ | шт
0
0
0
0
27 | Շուկա | Անցում ամերիկանկա 25*3/4՛՛ | հատ | 7 | #REF! | 0 | #REF! | 0 | #REF! | Անցում ամերիկանկա 25*3/4՛՛ | սեկց | 1 | 0.8 | 0.8 | #REF! | 0.8 | #REF! | 1.2093 | 8.4652 | Переход американка 25*3/4՛՛ | шт
0
0
0
0
28 | Շուկա | Անցում ամերիկանկա 32*1՛՛ | հատ | 4 | #REF! | 0 | #REF! | 0 | #REF! | Անցում ամերիկանկա 32*1՛՛ | սեկց | 1 | 1.8 | 1.8 | #REF! | 1.8 | #REF! | 2.721 | 10.8838 | Переход американка 32*1՛՛ | шт
0
0
0
0
29 | Շուկա | Անցում ամերիկանկա 40*1 1/4՛՛ | հատ | 12 | #REF! | 0 | #REF! | 0 | #REF! | Անցում ամերիկանկա 40*1 1/4՛՛ | սեկց | 1 | 3.2 | 3.2 | #REF! | 3.2 | #REF! | 4.8373 | 58.0472 | Переход американка 40*1 1/4՛՛ | шт
0
0
0
0
30 | E16-261 | Պոլիպրոպիլենային խողովակների տեղադրում PPR d=20x3.0մմ /լվացումով և փորձարկումով/ | գմ | 108 | #REF! | 1.11 | #REF! | 0.04 | #REF! | խողովակ PPR d=20x3.0մմ | գմ | 0.9 | 0.53 | 0.477 | #REF! | 0.477 | #REF! | 4.4149 | 476.809 | Монтаж полипропиленовых труб PPR d=20x3,0мм /с промывкой и испытанием/ | пм
0
0
0
0
31 | E16-262 | Պոլիպրոպիլենային խողովակների տեղադրում PPR d=25x3.25մմ /լվացումով և փորձարկումով/ | գմ | 120 | #REF! | 0.88 | #REF! | 0.03 | #REF! | խողովակ PPR d=25x3.25մմ | գմ | 0.93 | 0.8 | 0.744 | #REF! | 0.744 | #REF! | 4.0464 | 485.5628 | Монтаж полипропиленовых труб PPR d=25x3,25мм /с промывкой и испытанием/ | пм
0
0
0
0
32 | E16-263 | Պոլիպրոպիլենային խողովակների տեղադրում PPR d=32x4.0մմ /լվացումով և փորձարկումով/ | գմ | 104 | #REF! | 0.72 | #REF! | 0.02 | #REF! | խողովակ PPR d=32x4.0մմ | գմ | 0.94 | 1.1 | 1.034 | #REF! | 1.034 | #REF! | 3.9356 | 409.2987 | Монтаж полипропиленовых труб PPR d=32x4.0мм /с промывкой и испытанием/ | пм
0
0
0
0
33 | E16-264 | Պոլիպրոպիլենային խողովակների տեղադրում PPR d=40x5.0մմ /լվացումով և փորձարկումով/ | գմ | 36 | #REF! | 0.96 | #REF! | 0.02 | #REF! | խողովակ PPR d=40x5.0մմ | գմ | 0.94 | 2.25 | 2.115 | #REF! | 2.115 | #REF! | 6.3342 | 228.0299 | Монтаж полипропиленовых труб PPR d=40x5.0мм /с промывкой и испытанием/ | пм
0
0
0
0
34 | Շուկա | Խողովակների մեկուսացում ռետինե մեկուսիչներով Ø20մմ | գմ | 60 | #REF! |  | #REF! |  | #REF! | ռետինե մեկուսիչ Ø20մմ | գմ | 1 | 0.11 | 0.11 | #REF! | 0.11 | #REF! | 0.16628 | 9.9769 | Изоляция труб резиновыми изоляторами Ø20мм | пм
0
0
0
0
35 | Շուկա | Խողովակների մեկուսացում ռետինե մեկուսիչներով Ø25մմ | գմ | 120 | #REF! |  | #REF! |  | #REF! | ռետինե մեկուսիչ Ø25մմ | գմ | 1 | 0.14 | 0.14 | #REF! | 0.14 | #REF! | 0.21163 | 25.3956 | Изоляция труб резиновыми изоляторами 25мм | пм
0
0
0
0
36 | Շուկա | Խողովակների մեկուսացում ռետինե մեկուսիչներով Ø32մմ | գմ | 104 | #REF! |  | #REF! |  | #REF! | ռետինե մեկուսիչ Ø32մմ | գմ | 1 | 0.18 | 0.18 | #REF! | 0.18 | #REF! | 0.2721 | 28.298 | Изоляция труб резиновыми изоляторами 32мм | пм
0
0
0
0
37 | Շուկա | Խողովակների մեկուսացում ռետինե մեկուսիչներով Ø40մմ | գմ | 36 | #REF! |  | #REF! |  | #REF! | ռետինե մեկուսիչ Ø40մմ | գմ | 1 | 0.22 | 0.22 | #REF! | 0.22 | #REF! | 0.33256 | 11.9722 | Изоляция труб резиновыми изоляторами 40мм | пм
0
0
0
0
38 | Շուկա | Խողովակների մեկուսացում ռետինե մեկուսիչներով Ø50մմ | գմ | 176 | #REF! |  | #REF! |  | #REF! | ռետինե մեկուսիչ Ø50մմ | գմ | 1 | 0.35 | 0.35 | #REF! | 0.35 | #REF! | 0.52908 | 93.1173 | Изоляция труб резиновыми изоляторами 50мм | пм
0
0
0
0
39 | Շուկա | Մետաղական լար | կգ | 3 | #REF! |  | #REF! |  | #REF! | Մետաղական լար | կգ | 1 | 0.358 | 0.358 | #REF! | 0.358 | #REF! | 0.54117 | 1.6235 | Проволка вязалная | кг
0
0
0
0
40 | Շուկա | Պոլիպրոպիլենային ձևավոր մասեր Ø20-32մմ | հատ | 382 | #REF! |  | #REF! |  | #REF! | ППР ձևավոր մաեր Ø20-32մմ | հատ | 1 | 0.08 | 0.08 | #REF! | 0.08 | #REF! | 0.12093 | 46.1959 | Фасонные детали из полипропилена Ø20-32мм | шт
0
0
0
0
41 | Շուկա | Պոլիպրոպիլենային ձևավոր մասեր Ø40մմ | հատ | 79 | #REF! |  | #REF! |  | #REF! | ППР ձևավոր մաեր Ø40մմ | հատ | 1 | 0.25 | 0.25 | #REF! | 0.25 | #REF! | 0.37791 | 29.855 | Детали фасонные полипропиленовые Ø40мм | шт
0
0
0
0
42 | E46-51 | Անցքերի բացում պատերում և ծածկերում d=20-50մմ | տեղ | 26 | #REF! | 0.0815 | #REF! | 0.0685 | #REF! |  |  |  |  | 0 | #REF! | 0 | #REF! | 0.53016 | 13.7841 | Пробывка отверстии в стенах и потолках d=20-50мм | шт
0
0
0
0
43 | E46-59 | Ակոսների փորում պատերում և հատակներում | գմ | 160 | #REF! | 0.236 | #REF! | 0.178 | #REF! |  |  |  |  | 0 | #REF! | 0 | #REF! | 1.4548 | 232.7648 | Рытье канавок в стенах | пм
0
0
0
0
|  | Հակահրդեհային ցանց |  |  |  |  | #REF! |  | #REF! | [7 empty] | #REF! | 0 | 0 | Сеть противопожарной защиты
1 | 10-742-6 | Համակարգի կառավարման գլխավոր վահանակ | հատ | 1 | #REF! | 4.15 | #REF! |  | #REF! | վահանակ | հատ | 1 | 47.775 | 47.775 | #REF! | 47.775 | #REF! | 72.0269 | 72.0269 | Глажный шит управления | шт
0
0
0
0
2 | Շուկա | Երկլարանի գծի վերահսկիչ | հատ | 2 | #REF! |  | #REF! |  | #REF! | վերահսկիչ | հատ | 1 | 22 | 22 | #REF! | 22 | #REF! | 27.0802 | 54.1605 | Контроллер двупроводной линии связи | шт
0
0
0
0
3 | Շուկա | Հասցեային ռելեային բլոկ | հատ | 4 | #REF! |  | #REF! |  | #REF! | Հասցեային ռելեային բլոկ | հատ | 1 | 10.2317 | 10.2317 | #REF! | 10.2317 | #REF! | 12.5944 | 50.3774 | Адресный релейный блок | шт
0
0
0
0
4 | 8-125-4 | Պահուստային սնուցման աղբյուր | հատ | 2 | #REF! | 1.75 | #REF! |  | #REF! | սնուցման սարք | հատ | 1 | 30.053 | 30.053 | #REF! | 30.053 | #REF! | 42.5674 | 85.1348 | Резервный источник питания | шт
0
0
0
0
5 | 8-122-1 | Մարտկոց 7ԱԺ | հատ | 2 | #REF! | 0.41 | #REF! |  | #REF! | Մարտկոց 7ԱԺ | հատ | 1 | 7.5 | 7.5 | #REF! | 7.5 | #REF! | 10.5379 | 21.0759 | Аккумулятор 7АЧ | шт
0
0
0
0
6 | 10-743-2 | Ծխի հասցեային ազդասարք DHI-HY-1301 | հատ | 47 | #REF! | 0.88 | #REF! |  | #REF! | ծխային ազդասարք | հատ | 1 | 7.0535 | 7.0535 | #REF! | 7.0535 | #REF! | 13.4656 | 632.8848 | Дымовой извещатель DHI-HY-1301 | шт
0
0
0
0
7 | 10-743-2 | Ձեռքի ղեկավարմամբ հասցեային ազդասարք DHI-HY-1200 | հատ | 4 | #REF! | 0.88 | #REF! |  | #REF! | ազդասարք | հատ | 1 | 4.9732 | 4.9732 | #REF! | 4.9732 | #REF! | 10.3209 | 41.2835 | Извещатель ручной адресный ¦ DHI-HY-1200 | шт
0
0
0
0
8 | 10-743-2 | Համակցված լուսաձայնային ազդարար (ներսի) DHI-HY-1500 | հատ | 4 | #REF! | 0.88 | #REF! |  | #REF! | լուսաձայնային ազդարար | հատ | 1 | 3.6328 | 3.6328 | #REF! | 3.6328 | #REF! | 8.2948 | 33.1792 | Комбинированная светозвуковая сигнализация (внутренняя) DHI-HY-1500 | шт
0
0
0
0
9 | Շուկա | Հասցեային մուտք/ելք մոդուլ հզոր ելքով (հիմքի հետ) / DHI-HY-1410E | հատ | 18 | #REF! |  | #REF! |  | #REF! | ռելեային բլոկ | հատ | 1 | 9.7963 | 9.7963 | #REF! | 9.7963 | #REF! | 12.0584 | 217.0518 | Адресный модуль ввода/вывода с мощным выходом (с базой)/ DHI-HY-1410E | шт
0
0
0
0
10 | Շուկա | Հասցեային մեկուսիչ մոդուլ (հիմքի հետ) DHI-HY-1431 | հատ | 2 | #REF! | 0 | #REF! |  | #REF! | բլոկ | հատ | 1 | 0.4 | 0.4 | #REF! | 0.4 | #REF! | 0.60466 | 1.2093 | Адресный изолятор модуль Модуль DHI-HY-1431 | шт
0
0
0
0
11 | 8-417-9 | Ճկախողովակի տեղադրում Ф20մմ | գմ | 370 | #REF! | 0.0636 | #REF! | 0.0011 | #REF! | Ճկախողովակ Ф20մմ | գմ | 1 | 0.08 | 0.08 | #REF! | 0.08 | #REF! | 0.32787 | 121.3125 | Гофрированные трубы для кабеля гибкие Ф20мм | գմ
0
0
0
0
12 | 10-54-11 | UL վկայագրված հրդեհի ազդանշանի մալուխ 2X18AWG(1.0MM) | գմ | 320 | #REF! | 0.0751 | #REF! |  | #REF! | մալուխ 2X18AWG(1.0MM) | գմ | 1.02 | 0.258 | 0.26316 | #REF! | 0.26316 | #REF! | 0.63703 | 203.8505 | UL кабель пожарной сигнализации 2X18AWG(1.0MM) | пм
0
0
0
0
13 | 10-54-11 | UL վկայագրված հրդեհի ազդանշանի մալուխ 2X16AWG(1.5MM) | գմ | 50 | #REF! | 0.0751 | #REF! |  | #REF! | մալուխ 2X16AWG(1.5MM) | գմ | 1.02 | 0.2 | 0.204 | #REF! | 0.204 | #REF! | 0.5476 | 27.3802 | UL кабель пожарной сигнализации 2X16AWG(1.5MM) | пм
0
0
0
0
14 | 10-384-26 | 4 MP Ցանցային տեսախցիկ ներքին կիրառման | hատ | 14 | #REF! | 18.8 | #REF! | 0.04 | #REF! | տեսախցիկ | հատ | 1 | 37 | 37 | #REF! | 37 | #REF! | 105.5887 | 1478.2421 | Сетевая камера 4 МП для использования внутри помещений | шт
0
0
0
0
15 | 10-384-26 | 5 MP Ցանցային տեսախցիկ արտաքին կիրառման | hատ | 1 | #REF! | 18.8 | #REF! | 0.04 | #REF! | տեսախցիկ | հատ | 1 | 37 | 37 | #REF! | 37 | #REF! | 105.5887 | 105.5887 | Сетевая камера 5 МП для использования вне помещений | шт
0
0
0
0
16 | Շուկա | Ջրակայուն միացման տուփ-ամրակ / Ալյումինե / IP66 | հատ | 2 | #REF! |  | #REF! |  | #REF! | միացման տուփ-ամրակ | հատ | 1 | 1.2 | 1.2 | #REF! | 1.2 | #REF! | 1.814 | 3.6279 | Водонепроницаемая распределительная коробка / Алюминий / IP66 | шт
0
0
0
0
17 | 10-377-6 կիրառելի | Ցանցային տեսաձայնագրող սարք 16 մուտք | հատ | 1 | #REF! | 16.7 | #REF! |  | #REF! | տեսահսկ.սերվեր | հատ | 1 | 93 | 93 | #REF! | 93 | #REF! | 167.6728 | 167.6728 | Видеорегистраторы на 16 каналов | шт
0
0
0
0
18 | Շուկա | Կոշտ սկավառակ HDD 2TB 24/7 | հատ | 2 | #REF! |  | #REF! |  | #REF! | Կոշտ սկավառակ HDD 2TB 24/7 | հատ | 1 | 25 | 25 | #REF! | 25 | #REF! | 30.773 | 61.546 | Жесткий диск HDD 2TB 24/7 | шт
0
0
0
0
19 | 10-54-4 | 8 մանրաթելով օպտիկական մալուխ | գմ | 50 | #REF! | 0.151 | #REF! | 0.049 | #REF! | 8 մանրաթելով օպտիկական մալուխ | գմ | 1.02 | 0.18 | 0.1836 | #REF! | 0.1836 | #REF! | 0.95207 | 47.6034 | 8-волоконный оптический кабель | пм
0
0
0
0
20 | 10-54-4 | Մալուխ / Cable UTP Cat6 | գմ | 110 | #REF! | 0.151 | #REF! | 0.049 | #REF! | Մալուխ / Cable UTP Cat6 | գմ | 1.02 | 0.33 | 0.3366 | #REF! | 0.3366 | #REF! | 1.1834 | 130.1685 | кабель/ Cable UTP Cat6 | пм
0
0
0
0
21 | 8-417-9 | Ճկախողովակ 25մմ չհրկիզվող | գմ | 160 | #REF! | 0.0636 | #REF! | 0.0011 | #REF! | Ճկախողովակ Ф25մմ | գմ | 1 | 0.12 | 0.12 | #REF! | 0.12 | #REF! | 0.38834 | 62.134 | Гофрированные трубы для кабеля гибкие, негорюч. Ф25мм | пм
0
0
0
0
|  | Էլեկտրատեխնիկական աշխատանքներ |  |  |  |  | #REF! |  | #REF! | [7 empty] | #REF! | 0 | 0 | Электромонтажные работы
|  | 1. Էլեկտրական վահան ԲՎ հատ |  |  |  |  | #REF! |  | #REF! | [7 empty] | #REF! | 0 | 0 | 1. Էլեկտրական վահան ԲՎ հատ Электрический щит GBP шт.
1 | 21-54 | Մետաղական արկղի տեղադրում 700x500x200 մմ չափսերի, IP44100 | հատ | 1 | #REF! | 4.42 | #REF! |  | #REF! | բաշխիչ վահանակ | հատ | 1 | 98 | 98 | #REF! | 98 | #REF! | 134.7099 | 134.7099 | Монтаж металлического короба размерами 700х500х200 мм, IP44100 | шт
0
0
0
0
2 | 8-525-3 | Ավտոմատ անջատիչների տեղադրում 3P, TM100A, 25 kA | Ñ³ï | 1 | #REF! | 1.55 | #REF! | 0.07 | #REF! | ա/անջատիչ 3P, TM100A, 25 kA | Ñ³ï | 1 | 18 | 18 | #REF! | 18 | #REF! | 32.4235 | 32.4235 | Установка автоматических выключателей 3P, TM100A, 25 kA | шт
0
0
0
0
3 | 8-525-1 | Ավտոմատ անջատիչների տեղադրում 1P, B25A, 6 kA | Ñ³ï | 10 | #REF! | 0.9 | #REF! | 0.05 | #REF! | ա/անջատիչ 1P, B25A, 6 kA | Ñ³ï | 1 | 1.667 | 1.667 | #REF! | 1.667 | #REF! | 5.5843 | 55.843 | Установка автоматических выключателей 1P, B25A, 6 kA | шт
0
0
0
4 | 8-525-1 | Ավտոմատ անջատիչների տեղադրում 1P, B16A, 6 kA | Ñ³ï | 14 | #REF! | 0.9 | #REF! | 0.05 | #REF! | Անջատիչ 1P, B16A, 6 kA | Ñ³ï | 1 | 1.5 | 1.5 | #REF! | 1.5 | #REF! | 5.3319 | 74.646 | Установка автоматических выключателей 1П, В16А, 6 кА | шт
0
0
0
5 | 8-525-1 | Ավտոմատ անջատիչների տեղադրում 1P, B10A, 6 kA | Ñ³ï | 4 | #REF! | 0.9 | #REF! | 0.05 | #REF! | Անջատիչ 1P, B10A, 6 kA | Ñ³ï | 1 | 1.5 | 1.5 | #REF! | 1.5 | #REF! | 5.3319 | 21.3274 | Установка автоматических выключателей 1П, В10А, 6 кА | шт
0
0
0
6 | 8-525-1 | Դիֆ. Ավտոմատ` միաբևեռ 25 Ա 30մԱ | Ñ³ï | 3 | #REF! | 0.9 | #REF! | 0.05 | #REF! | Դիֆ. Ավտոմատ` 25 Ա | Ñ³ï | 1 | 3.125 | 3.125 | #REF! | 3.125 | #REF! | 7.7883 | 23.3648 | Диф. Автоматический выключатель: однополюсный 25 А 30 мА | шт
0
0
0
0
|  | Մալուխներ |  |  | #REF! |  | #REF! |  | #REF! | [7 empty] | #REF! | 0 | 0 | Кабели
7 | 8-149-1 | Մալուխի անցկացում պղնձե-3x1.5մմ ВВГнг LS | գմ | 975 | #REF! | 0.0624 | #REF! | 0.0027 | #REF! | մալուխ 3x1.5 ВВГнг LS | գմ | 1.02 | 0.31395 | 0.32023 | #REF! | 0.32023 | #REF! | 0.69351 | 676.1715 | Кабель медный-3х1,5мм ВВГнг LS | пм
0
0
0
0
8 | 8-149-1 | Մալուխի անցկացում պղնձե-3x2.5մմ ВВГнг LS | գմ | 920 | #REF! | 0.0624 | #REF! | 0.0027 | #REF! | մալուխ 3x2.5 ВВГнг LS | գմ | 1.02 | 0.46575 | 0.47507 | #REF! | 0.47507 | #REF! | 0.92757 | 853.361 | Кабель медный-3х2,5мм ВВГнг LS | пм
0
0
0
0
9 | 8-149-1 | Մալուխի անցկացում պղնձե-3x4մմ ВВГнг LS | գմ | 235 | #REF! | 0.0624 | #REF! | 0.0027 | #REF! | մալուխ 3x4 ВВГнг LS | գմ | 1.02 | 0.7038 | 0.71788 | #REF! | 0.71788 | #REF! | 1.2946 | 304.2334 | Кабель медный-3х4мм ВВГнг LS | пм
0
0
0
0
10 | 8-149-2 | Մալուխի անցկացում պղնձե-5x25մմ ВВГнг LS | գմ | 30 | #REF! | 4.0624 | #REF! | 0.0065 | #REF! | մալուխ -5x25 ВВГнг LS | գմ | 1.02 | 7.2277 | 7.3723 | #REF! | 7.3723 | #REF! | 24.1106 | 723.3182 | Кабель медный-5х25мм ВВГнг ЛС | пм
0
0
0
0
11 | Շուկա | Մալուխային ծայրակալներ | լրակ․ | 10 | #REF! |  | #REF! |  | #REF! | Մալուխային ծայրակալներ | լրակ․ | 1 | 1.2 | 1.2 | #REF! | 1.2 | #REF! | 1.814 | 18.1397 | Кабельные наконечники | набор
0
0
0
0
|  | Լուսատեխնիկական սարքավորումներ |  |  | #REF! |  | #REF! |  | #REF! | [7 empty] | #REF! | 0 | 0 | Осветительное оборудование
0
12 | 8-603-1 | Լուսադիոդային լուսատուների ներառաստաղային տեղադրում 40Վտ 600x600x30 | հատ | 80 | #REF! | 0.35 | #REF! | 0.009 | #REF! | LED լուսատու 40Վտ 600x600x30 | հատ | 1 | 6.5 | 6.5 | #REF! | 6.5 | #REF! | 10.9762 | 878.0921 | Светодиодный встраиваемый светильник 40 Вт 600x600x30 | шт
0
0
0
0
13 | 8-603-1 | Լուսատու լուսադիոդային 9 Վտ, Ø120մմ | հատ | 55 | #REF! | 0.35 | #REF! | 0.009 | #REF! | LED լուսատու 9 Վտ, Ø120մմ | հատ | 1 | 3.4832 | 3.4832 | #REF! | 3.4832 | #REF! | 6.4158 | 352.8701 | Встраиваемый светильник в подвесной потолок, светодиод 9 Вт, Ø120 мм | шт
0
0
0
0
14 | 8-620-1 | Լուսադիոդային լուսատուների ներառաստաղային տեղադրում 34-40Վտ 1300x200x30մմ | հատ | 29 | #REF! | 1.16 | #REF! | 1.12 | #REF! | LED լուսատու 34-40Վտ 1300x200x30մմ | հատ | 1 | 14 | 14 | #REF! | 14 | #REF! | 29.2816 | 849.1667 | Светодиодный встраиваемый светильник 34-40Вт 1300x200x30мм | шт
0
0
0
0
15 | 8-620-1 | Լուսատու վթարային , ակումուլյատորային մարտկոցով, ոչ մշտական ներգործությամբ 12 Վտ | հատ | 14 | #REF! | 1.16 | #REF! | 1.12 | #REF! | LED լուսատու 12 Վտ | հատ | 1 | 2.8 | 2.8 | #REF! | 2.8 | #REF! | 12.3512 | 172.9166 | Светильник аварийный, с аккумуляторной батареей, непостоянного действия 12 Вт | шт
0
0
0
0
16 | 8-620-1 | Լուսատու պատի 15Վտ | հատ | 11 | #REF! | 1.16 | #REF! | 1.12 | #REF! | LED լուսատու պատի 15Վտ | հատ | 1 | 2.9 | 2.9 | #REF! | 2.9 | #REF! | 12.5023 | 137.5258 | Настенный светильник 15 Вт | шт
0
0
0
0
17 | 8-603-1 | Ցուցատախտակ <<ԵԼՔ>> | հատ | 18 | #REF! | 0.35 | #REF! | 0.009 | #REF! | ցուցատախտակ <<ԵԼՔ>> | հատ | 1 | 16 | 16 | #REF! | 16 | #REF! | 20.8452 | 375.2132 | Табло <<ВЫХОД>> | шт
0
0
0
0
18 | Շուկա | Միացման տուփ ø80x80x45մմ | հատ | 25 | #REF! |  | #REF! |  | #REF! | Միացման տուփ ø80x80x45մմ | հատ | 1 | 0.15 | 0.15 | #REF! | 0.15 | #REF! | 0.22675 | 5.6687 | Распределительная коробка ø80x80x45мм | шт
0
0
0
0
19 | Շուկա | Վարդակի տուփ ø68x40մմ | հատ | 244 | #REF! |  | #REF! |  | #REF! | Վարդակի տուփ ø68x40մմ | հատ | 1 | 0.18 | 0.18 | #REF! | 0.18 | #REF! | 0.2721 | 66.3915 | Коробка под розетку ø68x40мм | шт
0
0
0
0
20 | 8-591-6 | Վարդակ միաֆազ եզակի 16Ա ներկառուցվող | հատ | 42 | #REF! | 0.171 | #REF! |  | #REF! | Վարդակ 16Ա ներկառուցվող | հատ | 1 | 0.833 | 0.833 | #REF! | 0.833 | #REF! | 1.8039 | 75.7644 | Розетка однофазная, одинарная 16А, встроенная | шт
0
0
0
0
21 | 8-591-6 | Վարդակ միաֆազ կրկնակի 16Ա ներկառուցվող | հատ | 68 | #REF! | 0.171 | #REF! |  | #REF! | վարդակ երկտեղանի 16Ա | հատ | 1 | 1.166 | 1.166 | #REF! | 1.166 | #REF! | 2.3073 | 156.8959 | Однофазная двойная встроенная розетка 16А | шт
0
0
0
0
22 | 8-591-1 | Մեկստեղնավոր անջատիչների տեղադրում ներքին տեղադրման | հատ | 52 | #REF! | 0.158 | #REF! |  | #REF! | Մեկստեղնավոր անջատիչ | հատ | 1 | 1.166 | 1.166 | #REF! | 1.166 | #REF! | 2.2659 | 117.8258 | Установка одноклавишных выключателей для внутренней установки | шт
0
0
0
0
23 | 8-591-1 | Մեկստեղնավոր փոխանջատիչ 10Ա, ներկառուցվող անջատիչների տեղադրում | հատ | 12 | #REF! | 0.158 | #REF! |  | #REF! | փոխանջատիչ 10Ա | հատ | 1 | 1.8 | 1.8 | #REF! | 1.8 | #REF! | 3.2243 | 38.6912 | Установка одноклавишных встраиваемых переключателей 10А | шт
0
0
0
0
24 | E46-51 | Անցքերի բացում պատերում 40x40մմ | տեղ | 300 | #REF! | 0.0815 | #REF! | 0.0685 | #REF! |  |  |  |  | 0 | #REF! | 0 | #REF! | 0.53016 | 159.0468 | Проемы в стенах 40х40мм | мест
0
0
0
0
25 | 21-66 | Օդամուղ պատի, M 100/4", 18 BT, 190 խմ/ժ, 3 մմ ջրի սյուն | հատ | 12 | #REF! | 0.89 | #REF! | 0.23 | #REF! | Օդամուղ | հատ | 1 | 10.5 | 10.5 | #REF! | 10.5 | #REF! | 16.6681 | 200.0173 | Воздуховод настенный, М 100/4", 18 ВТ, 190 куб.м/ч, 3 мм вод.ст. | шт
0
0
0
0
|  | Ընդամենը | [16 empty] | 194661.0621
|  | Շահույթ | [16 empty] | 0
|  | Ընդամենը | [16 empty] | 194661.0621
Սարքավորումներ
|  | Ընդամենը | [16 empty] | 194661.0621
|  | ԱԱՀ | 20% | [15 empty] | 38932.2124
|  | Ընդամենը նախահաշվով | [16 empty] | 233593.2745 | #REF!
[17 empty] | Սարք | #REF!

## Caval miavor gnerov (hidden)
#REF! | [8 empty] | տեղադրման, տեղափոխման , պահեստավորման և այլ նյութերի արժեքը
Ծավալաթերթ-Նախահաշիվ | [9 empty] | #REF!
NN | NN | Աշխատանքների անվանումը | Չափման միավորը | Քանակը | 55555555 | Միավորի արժեքը /հազ դրամ/ | Միավորի ընդհանուր արժեքը /հազ դրամ/ | Ընդհանուր արժեքը տոկոսներով | ØÇ³íáñÇ ³ñÅ»ùÁ | ØÇ³íáñÇ ³ñÅ»ùÁ | [5 empty] | 55555555
[11 empty] | Վերադիիր ծախսեր |  |  | 1.133 |  |  | #REF!
1 | 1 | 2 | 3 | 4 | 555555 | 5 | 6 | 7 | 5 | 5 | Ժամանակավոր շինություններ |  |  | #REF! |  | 555555
|  | Քանդման աշխատանքներ |  |  |  |  | 0 |  | 0 | #REF! | Փոքր ծավալ |  |  | #REF!
[11 empty] | Ձմեռային ծախսեր |  |  | #REF!
[11 empty] | Չնախ |  |  | 1.015
[12 empty] | Շահույթ |  | 1.11
[12 empty] | Շին աղբ․ |  | 1.0015
1 | P23-164 | Մանրահատակի քանդում | մ2 | 646.2 | 0.70689 | #REF! | #REF! |  | 0.70689 | #REF! |  |  |  |  | 0.70689 | 0.70689
2 | P23-163 | Փայտե հատակի քանդում | մ2 | 170.7 | 0.39129 | #REF! | #REF! |  | 0.39129 | #REF! |  |  |  |  | 0.39129 | 0.39129
3 | P23-166 | Հին կերամիկ սալերից հատակների քանդում | մ2 | 96.6 | 0.55567 | #REF! | #REF! |  | 0.55567 | #REF! |  |  |  |  | 0.55567 | 0.55567
4 | P13-5 | Հախճասալի քանդում պատերից | մ2 | 147.1 | 0.78489 | #REF! | #REF! |  | 0.78489 | #REF! |  |  |  |  | 0.78489 | 0.78489
5 | P11-225 | Ց/ավազե սվաղի քանդում պատերից | մ2 | 324.4 | 1.0204 | #REF! | #REF! |  | 1.0204 | #REF! |  |  |  |  | 1.0204 | 1.0204
6 | P11-223 | Գաջե սվաղի քանդում պատերից ու շեպերից | մ2 | 1078.25 | 1.2297 | #REF! | #REF! |  | 1.2297 | #REF! |  |  |  |  | 1.2297 | 1.2297
7 | P11-224 | Գաջե սվաղի քանդում առաստաղից | մ2 | 438.25 | 1.3343 | #REF! | #REF! |  | 1.3343 | #REF! |  |  |  |  | 1.3343 | 1.3343
8 | 46-119 46-120 k=2 | Ց/ավազե հարթաշերտի քանդում 30մմ հաստությամբ | մ2 | 7.3 | 0.52686 | #REF! | #REF! |  | 0.52686 | #REF! |  |  |  |  | 0.52686 | 0.52686
9 | P5-42 | Փայտե շրիշակների քանդում | գմ | 813.8 | 0.01575 | #REF! | #REF! |  | 0.01575 | #REF! |  |  |  |  | 0.01575 | 0.01575
10 | P14-320 | Հին ներկի մաքրում պատերից | մ2 | 2546.4 | 0.20669 | #REF! | #REF! |  | 0.20669 | #REF! |  |  |  |  | 0.20669 | 0.20669
11 | E46-93 | Կախովի առաստաղի քանդում | մ2 | 37 | 1.231 | #REF! | #REF! |  | 1.231 | #REF! |  |  |  |  | 1.231 | 1.231
12 | P23-174 | Մ/պլաստե և փայտե դռների տեղահանում | մ2 | 86.93 | 1.5032 | #REF! | #REF! |  | 1.5032 | #REF! |  |  |  |  | 1.5032 | 1.5032
13 | P7-47 | Փայտե պատուհանագոգերի քանդում | հատ | 54 | 0.44477 | #REF! | #REF! |  | 0.44477 | #REF! |  |  |  |  | 0.44477 | 0.44477
14 | P19-70 | Զուգարանակոնքի ապամոնտաժում | հատ | 6 | 0.79954 | #REF! | #REF! |  | 0.79954 | #REF! |  |  |  |  | 0.79954 | 0.79954
15 | P19-69 | Լվացարանի ապամոնտաժում | հատ | 6 | 0.6457 | #REF! | #REF! |  | 0.6457 | #REF! |  |  |  |  | 0.6457 | 0.6457
16 | P17-140 | Ջեռուցման մարտկոցների ապամոնտաժում | կգ | 324 | 1.2505 | #REF! | #REF! |  | 1.2505 | #REF! |  |  |  |  | 1.2505 | 1.2505
17 | P19-1 | Հին ջեռուցման խողովակաշարի ապամոնտաժում | գմ | 320 | 0.44268 | #REF! | #REF! |  | 0.44268 | #REF! |  |  |  |  | 0.44268 | 0.44268
18 | P19-53 | Կոյուղու թուջե խողովակաշարի ապամոնտաժում | գմ | 36 | 1.114 | #REF! | #REF! |  | 1.114 | #REF! |  |  |  |  | 1.114 | 1.114
19 | P19-1 | Հին ջրի խողովակաշարի ապամոնտաժում | գմ | 30 | 0.44268 | #REF! | #REF! |  | 0.44268 | #REF! |  |  |  |  | 0.44268 | 0.44268
#REF!
19 | E46-80 | Ապակե միջնորմի քանդում | մ3 | 5.38 | 9.7312 | #REF! | #REF! |  | 9.7312 | #REF! |  |  |  |  | 9.7312 | 9.7312
20 | E46-88 | 10սմ հաստությամբ միջնորմների քանդում | մ2 | 50 | 1.0569 | #REF! | #REF! |  | 1.0569 | #REF! |  |  |  |  | 1.0569 | 1.0569
21 | P9-26 | Բազրիքների ապամոնտաժում | գմ | 25 | 0.61011 | #REF! | #REF! |  | 0.61011 | #REF! |  |  |  |  | 0.61011 | 0.61011
22 | C310-13 տ.մ.կ29 | Շին աղբի բարձում ա/ինքնաթափերի վրա և տեղափոխում 3կմ | տն | 800 | 2.2704 | #REF! | #REF! |  | 2.2704 | #REF! |  |  |  |  | 2.2704 | 2.2704
|  | Նորոգման աշխատանքներ |  |  | 0 | #REF! | #REF! |  | 0 | #REF! |  |  |  |  | 0 | 0
23 | E10-102 կիրառ | Պլաստմասե պատուհանագոգերի տեղադրում | մ2 | 27.2 | 1.8052 | #REF! | #REF! |  | 1.8052 | #REF! |  |  |  |  | 1.8052 | 1.8052
24 | Շուկա | Պատուհանագոգի արժեքը 250մմ | գմ | 108.8 | 2.4183 | #REF! | #REF! |  | 2.4183 | #REF! |  |  |  |  | 2.4183 | 2.4183
25 | Շուկա | Նոր մետաղապլաստե լամինատե ներդիրով դռների տեղադրում | մ2 | 14 | 33.9154 | #REF! | #REF! |  | 33.9154 | #REF! |  |  |  |  | 33.9154 | 33.9154
26 | 10-105 | Նոր МДФ դռների տեղադրում | մ2 | 69.67 | 44.8579 | #REF! | #REF! |  | 44.8579 | #REF! |  |  |  |  | 44.8579 | 44.8579
27 | Շուկա | Նոր թերմոալյումինե դռների տեղադրում | մ2 | 18.9 | 97.7466 | #REF! | #REF! |  | 97.7466 | #REF! |  |  |  |  | 97.7466 | 97.7466
28 | P7-74 | Պատուհանների բռնակների փոխարինում | հատ | 54 | 4.1319 | #REF! | #REF! |  | 4.1319 | #REF! |  |  |  |  | 4.1319 | 4.1319
29 | E15-275 | Պատերի քսահարթում գաջով | մ2 | 2661.8 | 0.79706 | #REF! | #REF! |  | 0.79706 | #REF! |  |  |  |  | 0.79706 | 0.79706
30 | P11-178 | Պատերի լավորակ գաջե սվաղ | մ2 | 1077.4 | 2.5052 | #REF! | #REF! |  | 2.5052 | #REF! |  |  |  |  | 2.5052 | 2.5052
31 | 15-277-1 | Շեպությունների գաջե սվաղ | մ2 | 135.7 | 5.5518 | #REF! | #REF! |  | 5.5518 | #REF! |  |  |  |  | 5.5518 | 5.5518
32 | P11-179 | Առաստաղի լավորակ գաջե սվաղ | մ2 | 456.8 | 2.9858 | #REF! | #REF! |  | 2.9858 | #REF! |  |  |  |  | 2.9858 | 2.9858
33 | P11-126 | Ներքին պատերի լավորակ ց/ավազե սվաղ | մ2 | 324.9 | 1.8315 | #REF! | #REF! |  | 1.8315 | #REF! |  |  |  |  | 0 | 1.8315
34 | E8-169 | 10սմ հաստությամբ պ/բ միջնորմների շարվածք ամրանավորումով և բետոնացմամբ | մ2 | 50 | 3.8549 | #REF! | #REF! |  | 3.8549 | #REF! |  |  |  |  | 3.8549 | 3.8549
35 | E8-140 | 20 սմ հաստությամբ պ/բլոկե պատերի շարվածք | մ3 | 10.8 | 24.6595 | #REF! | #REF! |  | 24.6595 | #REF! |  |  |  |  | 0 | 24.6595
36 | P14-372 | Պատերի և շեպերի բ/որակ յուղաներկում համատարած մածկապատումով | մ2 | 1263.5 | 1.9696 | #REF! | #REF! |  | 1.9696 | #REF! |  |  |  |  | 1.9696 | 1.9696
37 | P14-418 | Պատերի և շեպերի լավորակ լատեքսային ներկում համատարած մածկապատումով | մ2 | 2499.2 | 1.9752 | #REF! | #REF! |  | 1.9752 | #REF! |  |  |  |  | 1.9752 | 1.9752
38 | P14-419 | Առաստաղի լավորակ լատեքսային ներկում համատարած մածկապատումով | մ2 | 876.5 | 1.5662 | #REF! | #REF! |  | 1.5662 | #REF! |  |  |  |  | 1.5662 | 1.5662
39 | P13-133 | Պատերի երեսպատում հախճասալով | մ2 | 147.1 | 8.4187 | #REF! | #REF! |  | 8.4187 | #REF! |  |  |  |  | 8.4187 | 8.4187
40 | E34-390 | Կախովի առաստաղների տեղադրում պլաստմասե շերտաձողերով | մ2 | 37 | 12.7511 | #REF! | #REF! |  | 12.7511 | #REF! |  |  |  |  | 12.7511 | 12.7511
41 | E11-55 11-56 գ=2 | 30մմ հաստությամբ ց/ավազե հարթեցնող շերտ | մ2 | 1059.7 | 1.2543 | #REF! | #REF! |  | 1.2543 | #REF! |  |  |  |  | 1.2543 | 1.2543
42 | E11-55 | Հատակների ինքնահարթեցնող շերտ 10մմ հաստությամբ Ceresit CN68 | մ2 | 816.6 | 5.0947 | #REF! | #REF! |  | 5.0947 | #REF! |  |  |  |  | 0 | 5.0947
43 | E11-135 | Չսահող սալիկապատ հատակների իրականացում միջանցքներում և աստիճանավանդակներում | մ2 | 345.1 | 8.3321 | #REF! | #REF! |  | 8.3321 | #REF! |  |  |  |  | 8.3321 | 8.3321
44 | E15-92 | Շրիշակների պատրաստում մամլոգրանիտե սալերից | մ2 | 295 | 9.8052 | #REF! | #REF! |  | 9.8052 | #REF! |  |  |  |  | 9.8052 | 9.8052
45 | E11-92 | Վինիլային հատակի պատրաստում 2մմ հաստությամբ | մ2 | 646.2 | 12.4746 | #REF! | #REF! |  | 12.4746 | #REF! |  |  |  |  | 12.4746 | 12.4746
46 | E11-92 | Վինիլային հատակի պատրաստում 4մմ հաստությամբ | մ2 | 170.7 | 17.3112 | #REF! | #REF! |  | 17.3112 | #REF! |  |  |  |  | 17.3112 | 17.3112
47 | E11-273 | МДФ շրիշակների տեղադրում 80մմ | գմ | 648.6 | 1.4274 | #REF! | #REF! |  | 1.4274 | #REF! |  |  |  |  | 1.4274 | 1.4274
48 | E7-735 | Աստիճանավանդակների ալյումինե բազրիքաճաղերի իրականացում հ-1,2 մ | ·մ | 25 | 33.3507 | #REF! | #REF! |  | 33.3507 | #REF! |  |  |  |  | 529.17 | 33.3507
49 | E11-6 | Տոփանված խճի շերտի իրականացում հատակի տակ | մ3 | 54.62 | 14.0856 | #REF! | #REF! |  | 14.0856 | #REF! |  |  |  |  | 4.92 | 14.0856
50 | E6-16 | Բետոնի B20 դասի իրականացում 5 սմ ամրանավորումմով | մ3 | 8.535 | 41.6683 | #REF! | #REF! |  | 41.6683 | #REF! |  |  |  |  | 2.5 | 41.6683
51 | Շուկա | Ամրանային ցանցի արժեքը вр4 | մ2 | 170.7 | 0.90687 | #REF! | #REF! |  | 0.90687 | #REF! | [5 empty] | 0.90687
|  | Հակահրդեհային ցանց |  |  | 0 | #REF! | #REF! |  | 0 | #REF! |  |  |  |  | 4 | 0
1 | 10-742-1 | Հսկման և ղեկավարման վահանակ СФ-2001-1, 24 | հատ | 1 | 91.3694 | #REF! | #REF! |  | 91.3694 | #REF! |  |  |  |  | 215.4375 | -124.0681
2 | E10-320-6 | Հասցեային բաժանարար СФ-АР5008 | հատ | 2 | 21.0808 | #REF! | #REF! |  | 21.0808 | #REF! |  |  |  |  | 46 | -24.9192
3 | E10-743-2 | Ունիվերսալ ղեկավարող սարք CФ-КУ4005 | հատ | 1 | 12.342 | #REF! | #REF! |  | 12.342 | #REF! |  |  |  |  | 48 | -35.658
4 | E10-320-6 | Էլեկտրամագնիսական մոդուլ 7А СФ-РМ3004 | հատ | 2 | 20.4533 | #REF! | #REF! |  | 20.4533 | #REF! |  |  |  |  | 43 | -22.5467
5 | 8-122-1 | Պահուստային սնուցման աղբյուրի տեղադրում 24В 1.5А С-БП 7004 | հատ | 2 | 9.439 | #REF! | #REF! |  | 9.439 | #REF! |  |  |  |  | 40 | -30.561
6 | E10-744-5 | Ձայնային ազդարարի տեղադրում EMA 12/24 BR | հատ | 4 | 8.3713 | #REF! | #REF! |  | 8.3713 | #REF! |  |  |  |  | 6 | 2.3713
7 | Շուկա | Ցուցատախտակ <<ԵԼՔ>> ПРИЗМА-Р2М | հատ | 11 | 3.3465 | #REF! | #REF! |  | 3.3465 | #REF! |  |  |  |  | 16 | -12.6535
8 | Շուկա | Հակահրդեհային ծխազգայուն դետեկտոր ИП212-58 | հատ | 48 | 1.3804 | #REF! | #REF! |  | 1.3804 | #REF! |  |  |  |  | 6.6 | -5.2196
9 | 10-743-8 | Հակահրդեհային ահազանգող սեղմիչ կոճակ ИПР-ПРО | հատ | 4 | 17.0916 | #REF! | #REF! |  | 17.0916 | #REF! |  |  |  |  | 23.3 | -6.2084
10 | 10-743-2 | Հրդեհի ծխային գծային ազդասարք` ռեֆլեկտորով | հատ | 2 | 7.9873 | #REF! | #REF! |  | 7.9873 | #REF! |  |  |  |  | 27.18 | -19.1927
11 | 10-384-26 | Տեսախցիկ գիշերային տեսանելիությամբ (Տարածքի) BNC-3136R | hատ | 2 | 57.051 | #REF! | #REF! |  | 57.051 | #REF! |  |  |  |  | 37 | 20.051
12 | 10-384-26 | Տեսախցիկ գիշերային տեսանելիությամբ (Ներքին) | hատ | 30 | 57.051 | #REF! | #REF! |  | 57.051 | #REF! |  |  |  |  | 37 | 20.051
13 | 10-377-6 կիրառելի | Տեսահսկման սերվեր (NVR)RVI-IPN16/2-8P | հատ | 3 | 63.1442 | #REF! | #REF! |  | 63.1442 | #REF! |  |  |  |  | 93 | -29.8558
14 | Շուկա | Ընդունիչ ղեկավարող սարք Сигнал 20 | հատ | 4 | 7.5297 | #REF! | #REF! |  | 7.5297 | #REF! |  |  |  |  | 36 | -28.4703
15 | Շուկա | Միացման տուփ КС-4 | հատ | 8 | 0.96733 | #REF! | #REF! |  | 0.96733 | #REF! |  |  |  |  | 0.8 | 0.96733
16 | 8-122-1 | Կուտակիչ մարտկոց Մարտկոց 12В 7А\ч | հատ | 8 | 18.6055 | #REF! | #REF! |  | 18.6055 | #REF! |  |  |  |  | 14.5 | 18.6055
17 | 10-54-4 | Ջերմակայուն հակահրդեհային մալուխ КПСВВнг (А )HF 2x2x0,75 | գմ | 50 | 0.86704 | #REF! | #REF! |  | 0.86704 | #REF! |  |  |  |  | 0.258 | 0.86704
18 | 10-54-4 | Ջերմակայուն հակահրդեհային մալուխ КПСВВнг (А )HF 1x2x0,75 | գմ | 400 | 0.77454 | #REF! | #REF! |  | 0.77454 | #REF! |  |  |  |  | 0.183 | 0.77454
19 | 10-54-4 | Ջերմակայուն հակահրդեհային մալուխ ПВнг (А )HF 2(2x1,5) | գմ | 112 | 0.88801 | #REF! | #REF! |  | 0.88801 | #REF! |  |  |  |  | 0.275 | 0.88801
20 | 10-54-4 | Տեսախցիկների միացվող մալուխ T100 RF75-5-2 V/F | գմ | 250 | 0.7548 | #REF! | #REF! |  | 0.7548 | #REF! |  |  |  |  | 0.167 | 0.7548
21 | 11-840-1 | Կաբել-անցուղի 10x7մմ | գմ | 250 | 1.0228 | #REF! | #REF! |  | 1.0228 | #REF! |  |  |  |  | 0.25 | 1.0228
22 | 8-418-1 | Պլաստմասե ճկախողովակ ∅ 20մմ | գմ | 250 | 0.41093 | #REF! | #REF! |  | 0.41093 | #REF! |  |  |  |  | 0.15 | 0.41093
|  | Ժամային և զանգային ազդարարում |  |  | 0 |  | 0 |  | 0 | #REF! |  |  |  |  | 4.92 | 0
1 | 11-630-6 | Ժամային կայան /таймер/ ЧС-2-06школа | հատ | 1 | 30.2525 | #REF! | #REF! |  | 30.2525 | #REF! |  |  |  |  | 125 | -94.7475
2 | Շուկա | Ժամացույց P100b-R | հատ | 7 | 9.4122 | #REF! | #REF! |  | 9.4122 | #REF! |  |  |  |  | 45 | -35.5878
3 | 10-381-7 | Զանգ МЗМ | հատ | 8 | 7.9062 | #REF! | #REF! |  | 7.9062 | #REF! |  |  |  |  | 5.5 | 7.9062
4 | 10-54-11 | ППВГ, 2x0,75մմ² հաղորդալարի անցկացում | գմ | 200 | 0.29586 | #REF! | #REF! |  | 0.29586 | #REF! |  |  |  |  | 0.08 | 0.29586
|  | Ներքին ջրամատակարարում |  |  | 0 | #REF! | #REF! |  | 0 | #REF! |  |  |  |  | 2.08 | 0
1 | E17-28 | Լվացարանի տեղադրում | հատ | 10 | 18.3139 | #REF! | #REF! |  | 18.3139 | #REF! |  |  |  |  | 1.8 | 18.3139
2 | E17-53 | Լվացարանի ծորակ-խառնիչի տեղադրում | հատ | 10 | 7.9193 | #REF! | #REF! |  | 7.9193 | #REF! |  |  |  |  | 0.08 | 7.9193
3 | E17-53 | Լվացարանի ծորակի տեղադրում | հատ | 10 | 6.4442 | #REF! | #REF! |  | 6.4442 | #REF! |  |  |  |  | 0.25 | 6.4442
4 | E16-261 | Խմելու ջրի պոլիպրոպիլենային խողովակների տեղադրում PPR d=20x2,3, փորձարկումով | գմ | 12 | 3.521 | #REF! | #REF! |  | 3.521 | #REF! |  |  |  |  | 0.56533 | 3.521
5 | E16-262 | Խմելու ջրի պոլիպրոպիլենային խողովակների տեղադրում PPR d=25x2,8, փորձարկումով | գմ | 35 | 3.2299 | #REF! | #REF! |  | 3.2299 | #REF! |  |  |  |  | 0.86154 | 3.2299
6 | E16-263 | Խմելու ջրի պոլիպրոպիլենային խողովակների տեղադրում PPR d=32x3,6, փորձարկումով | գմ | 20 | 3.1436 | #REF! | #REF! |  | 3.1436 | #REF! |  |  |  |  | 0.99 | 3.1436
7 | 22-365 | ՊáÉÇåñáåÇÉ»Ý» ձևավոր մասեր de20-32 | Ñ³ï | 42 | 1.1447 | #REF! | #REF! |  | 1.1447 | #REF! |  |  |  |  | 1.665 | 1.1447
8 | շուկա | Էգ պարուրակ 90˚ | Ñ³ï | 25 | 0.78595 | #REF! | #REF! |  | 0.78595 | #REF! |  |  |  |  | 0.11 | 0.78595
9 | E16-134 | DN15 ³ñáõÛñ» ·Ý¹³ÛÇÝ ÷³Ï³ÝÇ ÙáÝï³ÅáõÙ | հատ | 12 | 5.6059 | #REF! | #REF! |  | 5.6059 | #REF! |  |  |  |  | 0.14 | 5.6059
10 | E46-58 | Ակոսների փորում պատերում և հատակի վրա | գմ | 200 | 0.68219 | #REF! | #REF! |  | 0.68219 | #REF! |  |  |  |  | 0.18 | 0.68219
|  | Ներքին կոյուղի |  |  |  | #REF! | #REF! |  | 0 | #REF! |  |  |  |  | 0.22 | 0
11 | E17-61 | Զուգարանակոնքի տեղադրում | հատ | 10 | 43.957 | #REF! | #REF! |  | 43.957 | #REF! |  |  |  |  | 0.45 | 43.957
12 | E16-33 | Պոլիվինիլքլորդե կոյուղու խողովակների տեղադրում Ø50մմ /փորձարկումով/ | գմ | 15 | 1.5685 | #REF! | #REF! |  | 1.5685 | #REF! | [5 empty] | 1.5685
13 | E.16-34 | Պոլիվինիլքլորդե կոյուղու խողովակների տեղադրում Ø110մմ /փորձարկումով/ | գմ | 45 | 2.3851 | #REF! | #REF! |  | 2.3851 | #REF! |  |  |  |  | 502 | 2.3851
14 | 22-365 | ՊáÉÇåñáåÇÉ»Ý» ձևավոր մասեր Ø50մմ | Ñ³ï | 12 | 1.6224 | #REF! | #REF! |  | 1.6224 | #REF! |  |  |  |  | 4.92 | 1.6224
15 | 22-365 | ՊáÉÇåñáåÇÉ»Ý» ձևավոր մասեր Ø110մմ | Ñ³ï | 18 | 1.8642 | #REF! | #REF! |  | 1.8642 | #REF! |  |  |  |  | 2.5 | 1.8642
16 | E17-37 | Հոսակի տեղադրում Ø50մմ | հատ | 6 | 7.3088 | #REF! | #REF! |  | 7.3088 | #REF! | [5 empty] | 7.3088
17 | շուկա | Ձեռքի հենակ հաշմանդամների համար | հատ | 1 | 22.2485 | #REF! | #REF! |  | 22.2485 | #REF! |  |  |  |  | 4 | 22.2485
18 | E46-55 | Անցքերի բացում 130 մմ առաստաղին | տեղ | 6 | 1.5297 | #REF! | #REF! |  | 1.5297 | #REF! |  |  |  |  | 2.72 | 1.5297
19 | E15-325 | Գիպսաստվարաթղթե սակառի իրականացում | մ2 | 20 | 3.7284 | #REF! | #REF! |  | 3.7284 | #REF! |  |  |  |  | 2.08 | 3.7284
23 | E16-264 | Պոլիպրոպիլենային խողովակների տեղադրում PPR d=40x3.7մմ /լվացումով և փորձարկումով/ | գմ | 320 | 4.4669 | #REF! | #REF! |  | 4.4669 | #REF! |  |  |  |  | 0.56533 | 4.4669
20 | 10-33 | Միջնորում սանհանգույցների, լամինացված ՄԴՖ-ից, 16 մմ հաստությամբ նիկելապատ կանգնակներով, և դետալներով | մ2 | 25 | 9.2214 | #REF! | #REF! |  | 9.2214 | #REF! |  |  |  |  | 0.86154 | 9.2214
|  | Արտաքին քանդման աշխատանքներ |  |  |  | #REF! | #REF! |  | 0 | #REF! | [5 empty] | 0
1 | E27-33 | Ասֆալտաբետոնե ծածկույթի քանդում 0.05մ | մ3 | 143.3 | 4.6214 | #REF! | #REF! |  | 4.6214 | #REF! | [5 empty] | 4.6214
2 | E27-32 | Խճի նստաշերտի քանդում | մ3 | 130 | 0.75964 | #REF! | #REF! |  | 0.75964 | #REF! | [5 empty] | 0.75964
3 | E1-1587 | 3-րդ կարգի բնահողի մշակում (0.65մ3) շերեփի տարողությամբ էքսկավատրով բարձելով ա/ինքնաթափերի վրա | մ3 | 165.5 | 0.51649 | #REF! | #REF! |  | 0.51649 | #REF! | [5 empty] | 0.51649
4 | 27-36 | Բազալտե եզրաքարերի քանդում | գմ | 491 | 1.1512 | #REF! | #REF! |  | 1.1512 | #REF! | [5 empty] | 1.1512
5 | 7-177 գ=1.6 գ=1.7 | Հավաքովի ե/բ ծածկի սալերի ապամոնտաժում և մոնտաժ | հատ | 7 | 9.9975 | #REF! | #REF! |  | 9.9975 | #REF! | [5 empty] | 9.9975
6 | E9-46 գ1-0.6 գ2-0.7 | Հակահրդեհային սանդուքի ապամոնտաժում, 15 գ/մ | տն | 0.3 | 92.1791 | #REF! | #REF! |  | 92.1791 | #REF! | [5 empty] | 92.1791
7 | 13-263 | Արտաքին ցանկապատի մետաղական կոնստրուկցիաների ներկի մաքրում | մ2 | 350 | 0.41861 | #REF! | #REF! |  | 0.41861 | #REF! | [5 empty] | 0.41861
8 | E46-99 | Բետոնե աստիճաննների քանդում | մ3 | 4.5 | 19.3045 | #REF! | #REF! |  | 19.3045 | #REF! | [5 empty] | 19.3045
9 | P8-186 | Ջրհորդան հին խողովակաշարի քանդում | գմ | 64 | 0.13458 | #REF! | #REF! |  | 0.13458 | #REF! | [5 empty] | 0.13458
10 | 12-277 գ-0.6 | Արտաքին թիթեղի պատուհանագոգերի ապամոնտաժ | մ2 | 35.2 | 0.036293 | #REF! | #REF! |  | 0.036293 | #REF! | [5 empty] | 0.036293
11 | 9-46 գ-1.6 | Մետաղական ցանկապատի ապամոնտաժ և մոնտաժ | տն | 3 | 218.9476 | #REF! | #REF! |  | 218.9476 | #REF! | [5 empty] | 218.9476
12 | 46-96 | Տանիքածածկույթի քանդում թիթեղից | մ2 | 18.5 | 0.12558 | #REF! | #REF! |  | 0.12558 | #REF! | [5 empty] | 0.12558
13 | 9-34 գ=0.6 գ=0.7 | Մետակաղան դռան ապամոնտաժում | մ2 | 2 | 4.5101 | #REF! | #REF! |  | 4.5101 | #REF! | [5 empty] | 4.5101
14 | 9-46 գ-0.6 | Մետաղական ցանկապատի ապամոնտաժ | տն | 5 | 82.1054 | #REF! | #REF! |  | 82.1054 | #REF! | [5 empty] | 82.1054
15 | E1-1587 | 3-րդ կարգի բնահողի մշակում (0.65մ3) շերեփի տարողությամբ էքսկավատրով բարձելով ա/ինքնաթափերի վրա | մ3 | 22.5 | 0.51649 | #REF! | #REF! |  | 0.51649 | #REF! | [5 empty] | 0.51649
|  | Արտաքին նորոգման աշխատանքներ |  |  | 0 | #REF! | #REF! |  | 0 | #REF! | [5 empty] | 0
16 | 11-5 | Ավազակոպճային լիցքի պատրաստում տոփանումով 10սմ հաստությամբ | մ3 | 33.6 | 11.9265 | #REF! | #REF! |  | 11.9265 | #REF! | [5 empty] | 11.9265
17 | E27-173 | Մայթի խճի շերտի պատրաստում 12սմ հաստությամբ | մ2 | 938 | 1.5384 | #REF! | #REF! |  | 1.5384 | #REF! | [5 empty] | 1.5384
18 | E27-144 E27-147 | Խճի շերտի պատրաստում ïá·áñí³Í µÇïáõմáí 4սմ հաստությամբ | մ2 | 664 | 1.3101 | #REF! | #REF! |  | 1.3101 | #REF! | [5 empty] | 1.3101
19 | E27-251 | Բիտումի տարածում | տն | 7.88 | 7.6246 | #REF! | #REF! |  | 7.6246 | #REF! | [5 empty] | 7.6246
20 | E27-169 E27-172 | Մայթի մանրահատիկ ասֆալտաբետոնե ծածկույթի պատրաստում 5սմ հաստությամբ | մ2 | 1914 | 4.5531 | #REF! | #REF! |  | 4.5531 | #REF! | [5 empty] | 4.5531
21 | E27-87 | Բազալտե եզրաքարերի տեղադրում 150x300 մմ բետոնե հիմքով | գ/մ | 619 | 10.4857 | #REF! | #REF! |  | 10.4857 | #REF! | [5 empty] | 10.4857
22 | E6-16 | Բետոնե շերտի իրականացում հ-50 մմ B-15 դասի բետոնից ամրանավորված вр4 | մ3 | 35.05 | 39.2137 | #REF! | #REF! |  | 39.2137 | #REF! | [5 empty] | 39.2137
23 | Շուկա | Ամրանային ցանցի արժեքը вр4 | մ2 | 701 | 0.90687 | #REF! | #REF! |  | 0.90687 | #REF! | [5 empty] | 0.90687
24 | E6-16 | Բետոնե շերտի իրականացում հ-50 մմ B-20 դասի բետոնից ամրանավորված | մ3 | 3 | 41.6683 | #REF! | #REF! |  | 41.6683 | #REF! | [5 empty] | 41.6683
24 | E27-19 | Ց/ա չոր խառնուրդի իրականացում 3 սմ | մ3 | 21.03 | 12.1599 | #REF! | #REF! |  | 12.1599 | #REF! | [5 empty] | 12.1599
25 | E27-176 | Բազալտե ջարդասալերի իրականացում հ-3 սմ | մ2 | 701 | 2.8095 | #REF! | #REF! |  | 2.8095 | #REF! | [5 empty] | 2.8095
26 | E27-86 | Բազալտե եզրաքարերի տեղադրում 100x200 մմ բետոնե հիմքով | գ/մ | 120 | 8.1036 | #REF! | #REF! |  | 8.1036 | #REF! | [5 empty] | 8.1036
27 | E15-300 | Պատերի բ/որակ ց/ավազե սվաղ ցանցով | մ2 | 151.5 | 4.5976 | #REF! | #REF! |  | 4.5976 | #REF! | [5 empty] | 4.5976
28 | P11-49 կիրառ․ | Տուֆե երեսպատ սալիկների հղկում, մաքրում | մ2 | 626.7 | 0.55441 | #REF! | #REF! |  | 0.55441 | #REF! | [5 empty] | 0.55441
29 | E15-16 | Պատերի երեսպատում 40մմ հաստությամբ տուֆե սալերով սալերի խարսխումով | մ2 | 30 | 15.1976 | #REF! | #REF! |  | 15.1976 | #REF! | [5 empty] | 15.1976
30 | E48-168 | Բուսահողի փռում ձեռքով | մ2 | 42.3 | 0.47878 | #REF! | #REF! |  | 0.47878 | #REF! | [5 empty] | 0.47878
31 | E1-1132 | Բնահողի հարթեցում ձեռքով | մ2 | 1030 | 0.18707 | #REF! | #REF! |  | 0.18707 | #REF! | [5 empty] | 0.18707
32 | E48-214 | Սիզամարգերի տեղադրում | մ2 | 2520 | 0.18423 | #REF! | #REF! |  | 0.18423 | #REF! | [5 empty] | 0.18423
33 | E15-1 | Պատերի երեսպատում 30մմ հաստությամբ բազալտե սալերով, սալերի խարսխումով | մ2 | 69.2 | 29.1383 | #REF! | #REF! |  | 29.1383 | #REF! | [5 empty] | 29.1383
34 | E8-194 | Գույքային տախտակամածի պատրաստում և քանդում /հորիզոնական / | մ2 | 800 | 1.4787 | #REF! | #REF! |  | 1.4787 | #REF! | [5 empty] | 1.4787
35 | 9-24 | Տանիքածածկույթի պատրաստում 0.5մմ հաստությամբ գունավոր պրոֆիլավոր թիթեղից КП-21-0.5մմ | մ2 | 18.5 | 6.7783 | #REF! | #REF! |  | 6.7783 | #REF! | [5 empty] | 6.7783
36 | P8-191 | Ջրահեռացման գունավոր խողովակների տեղադրում Ø-150մմ | Ï-ï | 8 | 63.5158 | #REF! | #REF! |  | 63.5158 | #REF! | [5 empty] | 63.5158
37 | 12-278 | Ջրհավաքների պատրաստում գունավոր կիսախողովակներից | գմ | 64 | 13.074 | #REF! | #REF! |  | 13.074 | #REF! | [5 empty] | 13.074
38 | 12-283 կիրառ | Ձյան արգելքների տեղադրում | գմ | 80 | 3.1614 | #REF! | #REF! |  | 3.1614 | #REF! | [5 empty] | 3.1614
39 | E11-11 | Թեքահարթակի իրականացում B15 դասի բետոնից | մ3 | 4.2 | 38.1553 | #REF! | #REF! |  | 38.1553 | #REF! | [5 empty] | 38.1553
40 | P25-17 | Թեքահարթակի ճաղաշարերի պատրաստում մետաղաղական կոնստրուկցիաներից | տն | 0.4774 | 94.2608 | #REF! | #REF! |  | 94.2608 | #REF! | [5 empty] | 94.2608
41 | Շուկա | 50x30x2.5մմ ուղղանկյուն խողովակի արժեքը | գմ | 43 | 1.0686 | #REF! | #REF! |  | 1.0686 | #REF! | [5 empty] | 1.0686
42 | Շուկա | 40x40x3մմ ուղղանկյուն խողովակի արժեքը | գմ | 50.4 | 1.2896 | #REF! | #REF! |  | 1.2896 | #REF! | [5 empty] | 1.2896
43 | Շուկա | 20x20x2մմ ուղղանկյուն խողովակի արժեքը | գմ | 172 | 0.42321 | #REF! | #REF! |  | 0.42321 | #REF! | [5 empty] | 0.42321
44 | 15-614 | Մետաղական մասերի ներկում հակակոռոզիոն ներկով (2շերտ) | մ2 | 28.704 | 1.3585 | #REF! | #REF! |  | 1.3585 | #REF! | [5 empty] | 1.3585
45 | 9-34 | Մետակաղան դռան տեղադրում | մ2 | 2 | 95.3868 | #REF! | #REF! |  | 95.3868 | #REF! | [5 empty] | 95.3868
46 | E15-78 կիրառ | Պատուհանագոգերի տեղադրում 40մմ հաստությամբ բազալտե սալերից | մ2 | 35.2 | 18.3447 | #REF! | #REF! |  | 18.3447 | #REF! | [5 empty] | 18.3447
47 | E22-68 | Պողպատե խողովակի տեղադրում Ø159x4մմ փորձարկումով | գմ | 23 | 7.2518 | #REF! | #REF! |  | 7.2518 | #REF! | [5 empty] | 7.2518
|  | հովարների իրականացում 2հատ |  |  | 0 | #REF! | #REF! |  | 0 | #REF! | [5 empty] | 0
48 | 9-50 | Հովարների մետաղական ֆերմաների իրականացում, 40x30x2մմ խողովակներից | տն | 0.097 | 181.1195 | #REF! | #REF! |  | 181.1195 | #REF! | [5 empty] | 181.1195
49 | Շուկա | 40x30x2մմ ուղղանկյուն խողովակի արժեքը | գմ | 48.2 | 0.74121 | #REF! | #REF! |  | 0.74121 | #REF! | [5 empty] | 0.74121
50 | 15-762 | Հովհարի ծածկույթի պատրաստում պոլիկարբոնատից | մ2 | 6.5 | 6.2922 | #REF! | #REF! |  | 6.2922 | #REF! | [5 empty] | 6.2922
51 | Շուկա | Խարսխային հեղյուս ք-16, Լ-300 մմ | հատ | 20 | 0.18137 | #REF! | #REF! |  | 0.18137 | #REF! | [5 empty] | 0.18137
52 | 15-614 | Մետաղական մասերի ներկում հակակոռոզիոն ներկով (2շերտ) | մ2 | 6.748 | 1.3585 | #REF! | #REF! |  | 1.3585 | #REF! | [5 empty] | 1.3585
|  | Ֆուտբոլի դաշտ |  |  | 0 | #REF! | #REF! |  | 0 | #REF! | [5 empty] | 0
53 | E11-6 | Տոփանված խճի շերտի իրականացում հատակի տակ 10սմ հաստությամբ | մ3 | 80 | 14.0856 | #REF! | #REF! |  | 14.0856 | #REF! | [5 empty] | 14.0856
54 | E6-16 | B20 դասի ե/բ հատակի իրականացում 12 սմ՝ ամրանավորումմով | մ3 | 80 | 41.6683 | #REF! | #REF! |  | 41.6683 | #REF! | [5 empty] | 41.6683
55 | Շուկա | Ամրանի արժեքը Ø6 A240c դասի | տն | 1.77 | 302.2898 | #REF! | #REF! |  | 302.2898 | #REF! | [5 empty] | 302.2898
56 | Շուկա | Բետոնի մշակում քսահարթիչ մեքենայով | մ2 | 800 | 1.7006 | #REF! | #REF! |  | 1.7006 | #REF! | [5 empty] | 1.7006
57 | E11-201 | Ռետինե գունավոր հատակ 12մմ 1-3մմ գրանուլներով միաձուլված ռետինե ծածկույթ գծանշումով | մ2 | 800 | 16.225 | #REF! | #REF! |  | 16.225 | #REF! | [5 empty] | 16.225
|  | Ցանկապատ |  |  | 0 | #REF! | #REF! |  | 0 | #REF! | [5 empty] | 0
58 | E1-965 | 3-րդ կարգի բնահողի մշակում ձեռքով | մ3 | 21.15 | 5.3634 | #REF! | #REF! |  | 5.3634 | #REF! | [5 empty] | 5.3634
59 | 8-11 | հիմքերի տակ խճե նախապատրաստական շերտի իրականացում | մ3 | 4.6 | 9.5934 | #REF! | #REF! |  | 9.5934 | #REF! | [5 empty] | 9.5934
60 | E6-2 | Կետային հիմքերի պատրաստում պատրաստում B-15 դասի բետոնից | մ3 | 16.45 | 50.7281 | #REF! | #REF! |  | 50.7281 | #REF! | [5 empty] | 50.7281
61 | Е-9-51 | Մետաղական սյուների տեղադրում 80x80x3.5մմ խողովակներից | տն | 3.725 | 46.7128 | #REF! | #REF! |  | 46.7128 | #REF! | [5 empty] | 46.7128
62 | Շուկա | 80x80x3.5մմ ուղղանկյուն խողովակի արժեքը | գմ | 452 | 3.3155 | #REF! | #REF! |  | 3.3155 | #REF! | [5 empty] | 3.3155
63 | 9-122 | Ուղղանկյուն խողովակներից մետաղական ցանկապատի պատրաստում և տեղադրում | տն | 3.22 | 92.9161 | #REF! | #REF! |  | 92.9161 | #REF! | [5 empty] | 92.9161
64 | Շուկա | 40x30x2մմ ուղղանկյուն խողովակի արժեքը | գմ | 664.1 | 0.74121 | #REF! | #REF! |  | 0.74121 | #REF! | [5 empty] | 0.74121
65 | Շուկա | 20x20x2մմ ուղղանկյուն խողովակի արժեքը | գմ | 1658.16 | 0.42321 | #REF! | #REF! |  | 0.42321 | #REF! | [5 empty] | 0.42321
66 | Շուկա | Ամրանի արժեքը Ø16 A500c դասի | տն | 0.1494 | 336.5452 | #REF! | #REF! |  | 336.5452 | #REF! | [5 empty] | 336.5452
67 | 15-614 | Մետաղական մասերի ներկում հակակոռոզիոն ներկով (2շերտ) | մ2 | 18.26 | 1.3585 | #REF! | #REF! |  | 1.3585 | #REF! | [5 empty] | 1.3585
68 | Շուկա | Ծխնի | հատ | 12 | 0.60458 | #REF! | #REF! |  | 0.60458 | #REF! | [5 empty] | 0.60458
69 | E46-61կիրառ․ | Բետոնի կտրում 1 սմ լայնությամբ և անցքերի սիլիկոնապատում | գմ | 270 | 1.1039 | #REF! | #REF! |  | 1.1039 | #REF! | [5 empty] | 1.1039
|  | Աստիճանավանդակ |  |  | 0 | #REF! | #REF! |  | 0 | #REF! | [5 empty] | 0
70 | E15-77 | Աստիճանների և աստիճանատակերի երեսպատում 30մմ հաստությամբ բազալտե սալերով 40x350մմ | մ2 | 88 | 17.2776 | #REF! | #REF! |  | 17.2776 | #REF! | [5 empty] | 17.2776
71 | E6-14 | B15 դասի բուտաբետոնե զանգվածի պատրաստում | մ3 | 7.5 | 42.1524 | #REF! | #REF! |  | 42.1524 | #REF! | [5 empty] | 42.1524
72 | E11-11 | Աստիճանավանդակի իրականացում B15 դասի բետոնից | մ3 | 3 | 38.1553 | #REF! | #REF! |  | 38.1553 | #REF! | [5 empty] | 38.1553
|  | Դարպաս |  |  | 0 | #REF! | #REF! |  | 0 | #REF! | [5 empty] | 0
73 | 8-11 | Խճե նախապատրաստական շերտի իրականացում | մ3 | 0.14 | 9.5934 | #REF! | #REF! |  | 9.5934 | #REF! | [5 empty] | 9.5934
74 | E6-16 | B20 դասի ե/բ հիմքի իրականացում | մ3 | 1.12 | 41.6683 | #REF! | #REF! |  | 41.6683 | #REF! | [5 empty] | 41.6683
75 | Շուկա | Ամրանի արժեքը Ø16 A500c դասի | տն | 0.00848 | 336.5452 | #REF! | #REF! |  | 336.5452 | #REF! | [5 empty] | 336.5452
76 | P25-16 | Դռների կոնստրուկցիաների պատրաստում և տեղադրում | տն | 0.40505 | 97.2969 | #REF! | #REF! |  | 97.2969 | #REF! | [5 empty] | 97.2969
77 | Շուկա | 100x100x4.5մմ ուղղանկյուն խողովակի արժեքը | գմ | 9 | 5.1692 | #REF! | #REF! |  | 5.1692 | #REF! | [5 empty] | 5.1692
78 | Շուկա | 60x40x3.5մմ ուղղանկյուն խողովակի արժեքը | գմ | 3 | 1.8621 | #REF! | #REF! |  | 1.8621 | #REF! | [5 empty] | 1.8621
79 | Շուկա | 60x40x3.0մմ ուղղանկյուն խողովակի արժեքը | գմ | 18.2 | 1.613 | #REF! | #REF! |  | 1.613 | #REF! | [5 empty] | 1.613
80 | Շուկա | 40x40x2.0մմ ուղղանկյուն խողովակի արժեքը | գմ | 80 | 0.85971 | #REF! | #REF! |  | 0.85971 | #REF! | [5 empty] | 0.85971
81 | 15-614 | Մետաղական մասերի ներկում հակակոռոզիոն ներկով (2շերտ) | մ2 | 20.64 | 1.3585 | #REF! | #REF! |  | 1.3585 | #REF! | [5 empty] | 1.3585
|  | Էլեկտրատեխնիկական աշխատանքներ |  |  | 0 | #REF! | #REF! |  | 0 | #REF! | [5 empty] | 0
|  | 1. Էլեկտրական վահան ԳԲՊ հատ |  |  | 0 | #REF! | #REF! |  | 0 | #REF! | [5 empty] | 0
1 | 21-54 | Մետաղական արկղի տեղադրում 700x500x200 մմ չափսերի, IP44100 | հատ | 1 | 32.0617 | #REF! | #REF! |  | 32.0617 | #REF! |  |  |  |  | 98 | -65.9383
2 | 8-525-3 | Ավտոմատ անջատիչների տեղադրում 3P, TM100A, 25 kA | Ñ³ï | 1 | 44.1772 | #REF! | #REF! |  | 44.1772 | #REF! |  |  |  |  | 33 | 44.1772
3 | 8-525-2 | Ավտոմատ անջատիչների տեղադրում 3P, C63A, 6 kA | Ñ³ï | 2 | 12.9453 | #REF! | #REF! |  | 12.9453 | #REF! |  |  |  |  | 8.3 | 12.9453
4 | 8-525-1 | Ավտոմատ անջատիչների տեղադրում 1P, B25A, 6 kA | Ñ³ï | 2 | 4.5273 | #REF! | #REF! |  | 4.5273 | #REF! |  |  |  |  | 1.667 | 4.5273
5 | 8-525-1 | Ավտոմատ անջատիչների տեղադրում 1P, B16A, 6 kA | Ñ³ï | 4 | 4.3253 | #REF! | #REF! |  | 4.3253 | #REF! |  |  |  |  | 1.5 | 4.3253
|  | 2. Էլեկտրական վահան1 ԲՎ1.2 հատ |  |  | 0 | #REF! | #REF! |  | 0 | #REF! | [5 empty] | 0
6 | 8-612-8 | Պլաստիկ արկղի տեղադրում 24 մոդուլի | հատ | 1 | 15.6204 | #REF! | #REF! |  | 15.6204 | #REF! |  |  |  |  | 28 | -12.3796
7 | 8-525-2 | Ավտոմատ անջատիչների տեղադրում 3P, C63A, 6 kA | Ñ³ï | 1 | 12.9453 | #REF! | #REF! |  | 12.9453 | #REF! |  |  |  |  | 8.3 | 12.9453
8 | 8-525-1 | Ավտոմատ անջատիչների տեղադրում 1P, B25A, 6 kA | Ñ³ï | 8 | 4.5273 | #REF! | #REF! |  | 4.5273 | #REF! |  |  |  |  | 1.667 | 4.5273
9 | 8-525-1 | Ավտոմատ անջատիչների տեղադրում 1P, B16A, 6 kA | Ñ³ï | 8 | 4.3253 | #REF! | #REF! |  | 4.3253 | #REF! |  |  |  |  | 1.5 | 4.3253
10 | 8-525-1 | Դիֆ. Ավտոմատ` միաբևեռ 20 Ա 30մԱ | Ñ³ï | 1 | 6.2902 | #REF! | #REF! |  | 6.2902 | #REF! |  |  |  |  | 3.125 | 6.2902
|  | 3. Էլեկտրական վահան 1ԲՎ-1,3 կազմում |  |  | 0 | #REF! | #REF! |  | 0 | #REF! | [5 empty] | 0
11 | 8-612-8 | Պլաստիկ արկղի տեղադրում 24 մոդուլի | հատ | 1 | 15.6204 | #REF! | #REF! |  | 15.6204 | #REF! |  |  |  |  | 28 | -12.3796
12 | 8-525-2 | Ավտոմատ անջատիչների տեղադրում 3P, C63A, 6 kA | Ñ³ï | 1 | 12.9453 | #REF! | #REF! |  | 12.9453 | #REF! |  |  |  |  | 8.3 | 12.9453
13 | 8-525-1 | Ավտոմատ անջատիչների տեղադրում 1P, B25A, 6 kA | Ñ³ï | 10 | 4.5273 | #REF! | #REF! |  | 4.5273 | #REF! |  |  |  |  | 1.667 | 4.5273
14 | 8-525-1 | Ավտոմատ անջատիչների տեղադրում 1P, B16A, 6 kA | Ñ³ï | 9 | 4.3253 | #REF! | #REF! |  | 4.3253 | #REF! |  |  |  |  | 1.5 | 4.3253
15 | 8-525-1 | Դիֆ. Ավտոմատ` միաբևեռ 20 Ա 30մԱ | Ñ³ï | 1 | 6.2902 | #REF! | #REF! |  | 6.2902 | #REF! |  |  |  |  | 3.125 | 6.2902
|  | Մալուխներ |  |  | 0 | #REF! | #REF! |  | 0 | #REF! | [5 empty] | 0
16 | 8-149-1 | Մալուխի անցկացում պղնձե-3x1.5մմ ВВГнг LS | գմ | 1400 | 0.55894 | #REF! | #REF! |  | 0.55894 | #REF! |  |  |  |  | 0.31395 | 0.55894
17 | 8-149-1 | Մալուխի անցկացում պղնձե-3x2.5մմ ВВГнг LS | գմ | 2300 | 0.74616 | #REF! | #REF! |  | 0.74616 | #REF! |  |  |  |  | 0.46575 | 0.74616
18 | 8-149-2 | Մալուխի անցկացում պղնձե-5x10մմ ВВГнг LS | գմ | 30 | 11.6299 | #REF! | #REF! |  | 11.6299 | #REF! |  |  |  |  | 2.9167 | 11.6299
19 | 8-149-2 | Մալուխի անցկացում պղնձե-5x25մմ ВВГнг LS | գմ | 20 | 19.5632 | #REF! | #REF! |  | 19.5632 | #REF! |  |  |  |  | 7.2277 | 19.5632
20 | Շուկա | Մալուխային ծայրակալներ | լրակ․ | 5 | 1.451 | #REF! | #REF! |  | 1.451 | #REF! |  |  |  |  | 1.2 | 1.451
|  | Լուսատեխնիկական սարքավորումներ |  |  | 0 | #REF! | #REF! |  | 0 | #REF! | [5 empty] | 0
21 | 8-603-1 | Լուսադիոդային լուսատուների ներառաստաղային տեղադրում 40Վտ 600x600x30 | հատ | 101 | 8.8035 | #REF! | #REF! |  | 8.8035 | #REF! |  |  |  |  | 6.5 | 8.8035
22 | 8-603-1 | Լուսադիոդային լուսատուների ներառաստաղային տեղադրում 1200x60 33-40Վտ | հատ | 114 | 8.5617 | #REF! | #REF! |  | 8.5617 | #REF! |  |  |  |  | 6.3 | 8.5617
23 | 8-603-1 | Լուսատու ներսարքվող կախովի առաստաղի մեջ, լուսադիոդային 9 Վտ, Ø120մմ | հատ | 25 | 5.1557 | #REF! | #REF! |  | 5.1557 | #REF! |  |  |  |  | 3.4832 | 5.1557
24 | 8-603-1 | ԼԵԴ լուսատու լուսադիոդային 100 Վտ, դահլիճ | հատ | 9 | 20.8951 | #REF! | #REF! |  | 20.8951 | #REF! |  |  |  |  | 16.5 | 20.8951
25 | 8-620-1 | Èáõë³ïáõ, íÃ³ñ³ÛÇÝ, ³ÏáõÙáõÉÛ³ïáñ³ÛÇÝ Ù³ñïÏáóáí,áã Ùßï³Ï³Ý Ý»ñ·áñÍáõÃÛ³Ùµ,12ìï | հատ | 80 | 9.9354 | #REF! | #REF! |  | 9.9354 | #REF! |  |  |  |  | 2.8 | 9.9354
26 | Շուկա | Միացման տուփ ø80x80x45մմ | հատ | 110 | 0.18137 | #REF! | #REF! |  | 0.18137 | #REF! |  |  |  |  | 0.15 | 0.18137
27 | Շուկա | Վարդակի տուփ ø68x40մմ | հատ | 454 | 0.21765 | #REF! | #REF! |  | 0.21765 | #REF! |  |  |  |  | 0.18 | 0.21765
28 | 8-591-6 | Վարդակ միաֆազ եզակի 16Ա մակերև. IP55 | հատ | 10 | 1.8573 | #REF! | #REF! |  | 1.8573 | #REF! |  |  |  |  | 1.166 | 1.8573
29 | 8-591-6 | Վարդակ միաֆազ եզակի 16Ա ներկառուցվող | հատ | 64 | 1.4546 | #REF! | #REF! |  | 1.4546 | #REF! |  |  |  |  | 0.833 | 1.4546
30 | 8-591-6 | Վարդակ միաֆազ կրկնակի 16Ա ներկառուցվող | հատ | 140 | 1.8573 | #REF! | #REF! |  | 1.8573 | #REF! |  |  |  |  | 1.166 | 1.8573
31 | 8-591-1 | Մեկստեղնավոր անջատիչների տեղադրում ներքին տեղադրման | հատ | 74 | 1.8233 | #REF! | #REF! |  | 1.8233 | #REF! |  |  |  |  | 1.166 | 1.8233
32 | 8-591-1 | Մեկստեղնավոր փոխանջատիչ 10Ա, ներկառուցվող անջատիչների տեղադրում | հատ | 14 | 2.5899 | #REF! | #REF! |  | 2.5899 | #REF! |  |  |  |  | 1.8 | 2.5899
33 | 8-591-10 | Երկստեղնավոր անջատիչների տեղադրում ներքին տեղադրման | հատ | 1 | 2.3915 | #REF! | #REF! |  | 2.3915 | #REF! |  |  |  |  | 1.333 | 2.3915
[5 empty] | 0 | #REF! | #REF! |  | 0 | #REF! | [5 empty] | 0
[5 empty] | 0 | #REF! | #REF! |  | 0 | #REF! | [5 empty] | 0
[5 empty] | 0 | #REF! | #REF! |  | 0 | #REF! | [5 empty] | 0
[5 empty] | 0 | #REF! | #REF! |  | 0 | #REF! | [5 empty] | 0
[5 empty] | 0 | #REF! | #REF! |  | 0 | #REF! | [5 empty] | 0
[5 empty] | 0 | #REF! | #REF! |  | 0 | #REF! | [5 empty] | 0
[5 empty] | 0 | #REF! | #REF! |  | 0 | #REF! | [5 empty] | 0
[5 empty] | 0 | #REF! | #REF! |  | 0 | #REF! | [5 empty] | 0
[5 empty] | 0 | #REF! | #REF! |  | 0 | #REF! | [5 empty] | 0
[5 empty] | 0 | #REF! | #REF! |  | 0 | #REF! | [5 empty] | 0
[5 empty] | 0 | #REF! | #REF! |  | 0 | #REF! | [5 empty] | 0
[5 empty] | 0 | #REF! | #REF! |  | 0 | #REF! | [5 empty] | 0
[5 empty] | 0 | #REF! | #REF! |  | 0 | #REF! | [5 empty] | 0
[5 empty] | 0 | #REF! | #REF! |  | 0 | #REF! | [5 empty] | 0
[5 empty] | 0 | #REF! | #REF! |  | 0 | #REF! | [5 empty] | 0
[5 empty] | 0 | #REF! | #REF! |  | 0 | #REF! | [5 empty] | 0
[5 empty] | 0 | #REF! | #REF! |  | 0 | #REF! | [5 empty] | 0
[5 empty] | 0 | #REF! | #REF! |  | 0 | #REF! | [5 empty] | 0
[5 empty] | 0 | #REF! | #REF! |  | 0 | #REF! | [5 empty] | 0
[5 empty] | 0 | #REF! | #REF! |  | 0 | #REF! | [5 empty] | 0
[5 empty] | 0 | #REF! | #REF! |  | 0 | #REF! | [5 empty] | 0
[5 empty] | 0 | #REF! | #REF! |  | 0 | #REF! | [5 empty] | 0
[5 empty] | 0 | #REF! | #REF! |  | 0 | #REF! | [5 empty] | 0
[5 empty] | 0 | #REF! | #REF! |  | 0 | #REF! | [5 empty] | 0
[5 empty] | 0 | #REF! | #REF! |  | 0 | #REF! | [5 empty] | 0
[5 empty] | 0 | #REF! | #REF! |  | 0 | #REF! | [5 empty] | 0
[5 empty] | 0 | #REF! | #REF! |  | 0 | #REF! | [5 empty] | 0
[5 empty] | 0 | #REF! | #REF! |  | 0 | #REF! | [5 empty] | 0
[5 empty] | 0 | #REF! | #REF! |  | 0 | #REF! | [5 empty] | 0
[5 empty] | 0 | #REF! | #REF! |  | 0 | #REF! | [5 empty] | 0
[5 empty] | 0 | #REF! | #REF! |  | 0 | #REF! | [5 empty] | 0
[5 empty] | 0 | #REF! | #REF! |  | 0 | #REF! | [5 empty] | 0
[5 empty] | 0 | #REF! | #REF! |  | 0 | #REF! | [5 empty] | 0
[5 empty] | 0 | #REF! | #REF! |  | 0 | #REF! | [5 empty] | 0
[5 empty] | 0 | #REF! | #REF! |  | 0 | #REF! | [5 empty] | 0
[5 empty] | 0 | #REF! | #REF! |  | 0 | #REF! | [5 empty] | 0
[5 empty] | 0 | #REF! | #REF! |  | 0 | #REF! | [5 empty] | 0
[5 empty] | 0 | #REF! | #REF! |  | 0 | #REF! | [5 empty] | 0
[5 empty] | 0 | #REF! | #REF! |  | 0 | #REF! | [5 empty] | 0
[5 empty] | 0 | #REF! | #REF! |  | 0 | #REF! | [5 empty] | 0
[5 empty] | 0 | #REF! | #REF! |  | 0 | #REF! | [5 empty] | 0
[5 empty] | 0 | #REF! | #REF! |  | 0 | #REF! | [5 empty] | 0
[5 empty] | 0 | #REF! | #REF! |  | 0 | #REF! | [5 empty] | 0
[5 empty] | 0 | #REF! | #REF! |  | 0 | #REF! | [5 empty] | 0
[5 empty] | 0 | #REF! | #REF! |  | 0 | #REF! | [5 empty] | 0
[5 empty] | 0 | #REF! | #REF! |  | 0 | #REF! | [5 empty] | 0
[5 empty] | 0 | #REF! | #REF! |  | 0 | #REF! | [5 empty] | 0
[5 empty] | 0 | #REF! | #REF! |  | 0 | #REF! | [5 empty] | 0
[5 empty] | 0 | #REF! | #REF! |  | 0 | #REF! | [5 empty] | 0
[5 empty] | 0 | #REF! | #REF! |  | 0 | #REF! | [5 empty] | 0
[5 empty] | 0 | #REF! | #REF! |  | 0 | #REF! | [5 empty] | 0
[5 empty] | 0 | #REF! | #REF! |  | 0 | #REF! | [5 empty] | 0
[5 empty] | 0 | #REF! | #REF! |  | 0 | #REF! | [5 empty] | 0
[5 empty] | 0 | #REF! | #REF! |  | 0 | #REF! | [5 empty] | 0
[5 empty] | 0 | #REF! | #REF! |  | 0 | #REF! | [5 empty] | 0
[5 empty] | 0 | #REF! | #REF! |  | 0 | #REF! | [5 empty] | 0
[5 empty] | 0 | #REF! | #REF! |  | 0 | #REF! | [5 empty] | 0
[5 empty] | 0 | #REF! | #REF! |  | 0 | #REF! | [5 empty] | 0
[5 empty] | 0 | #REF! | #REF! |  | 0 | #REF! | [5 empty] | 0
[5 empty] | 0 | #REF! | #REF! |  | 0 | #REF! | [5 empty] | 0
[5 empty] | 0 | #REF! | #REF! |  | 0 | #REF! | [5 empty] | 0
[5 empty] | 0 | #REF! | #REF! |  | 0 | #REF! | [5 empty] | 0
[5 empty] | 0 | #REF! | #REF! |  | 0 | #REF! | [5 empty] | 0
[5 empty] | 0 | #REF! | #REF! |  | 0 | #REF! | [5 empty] | 0
[5 empty] | 0 | #REF! | #REF! |  | 0 | #REF! | [5 empty] | 0
[5 empty] | 0 | #REF! | #REF! |  | 0 | #REF! | [5 empty] | 0
[5 empty] | 0 | #REF! | #REF! |  | 0 | #REF! | [5 empty] | 0
[5 empty] | 0 | #REF! | #REF! |  | 0 | #REF! | [5 empty] | 0
[5 empty] | 0 | #REF! | #REF! |  | 0 | #REF! | [5 empty] | 0
[5 empty] | 0 | #REF! | #REF! |  | 0 | #REF! | [5 empty] | 0
[5 empty] | 0 | #REF! | #REF! |  | 0 | #REF! | [5 empty] | 0
[5 empty] | 0 | #REF! | #REF! |  | 0 | #REF! | [5 empty] | 0
[5 empty] | 0 | #REF! | #REF! |  | 0 | #REF! | [5 empty] | 0
[5 empty] | 0 | #REF! | #REF! |  | 0 | #REF! | [5 empty] | 0
[5 empty] | 0 | #REF! | #REF! |  | 0 | #REF! | [5 empty] | 0
[5 empty] | 0 | #REF! | #REF! |  | 0 | #REF! | [5 empty] | 0
[5 empty] | 0 | #REF! | #REF! |  | 0 | #REF! | [5 empty] | 0
[5 empty] | 0 | #REF! | #REF! |  | 0 | #REF! | [5 empty] | 0
[5 empty] | 0 | #REF! | #REF! |  | 0 | #REF! | [5 empty] | 0
[5 empty] | 0 | #REF! | #REF! |  | 0 | #REF! | [5 empty] | 0
[5 empty] | 0 | #REF! | #REF! |  | 0 | #REF! | [5 empty] | 0
[5 empty] | 0 | #REF! | #REF! |  | 0 | #REF! | [5 empty] | 0
[5 empty] | 0 | #REF! | #REF! |  | 0 | #REF! | [5 empty] | 0
[5 empty] | 0 | #REF! | #REF! |  | 0 | #REF! | [5 empty] | 0
[5 empty] | 0 | #REF! | #REF! |  | 0 | #REF! | [5 empty] | 0
[5 empty] | 0 | #REF! | #REF! |  | 0 | #REF! | [5 empty] | 0
[5 empty] | 0 | #REF! | #REF! |  | 0 | #REF! | [5 empty] | 0
[5 empty] | 0 | #REF! | #REF! |  | 0 | #REF! | [5 empty] | 0
[5 empty] | 0 | #REF! | #REF! |  | 0 | #REF! | [5 empty] | 0
[5 empty] | 0 | #REF! | #REF! |  | 0 | #REF! | [5 empty] | 0
[5 empty] | 0 | #REF! | #REF! |  | 0 | #REF! | [5 empty] | 0
[5 empty] | 0 | #REF! | #REF! |  | 0 | #REF! | [5 empty] | 0
[5 empty] | 0 | #REF! | #REF! |  | 0 | #REF! | [5 empty] | 0
[5 empty] | 0 | #REF! | #REF! |  | 0 | #REF! | [5 empty] | 0
[5 empty] | 0 | #REF! | #REF! |  | 0 | #REF! | [5 empty] | 0
[5 empty] | 0 | #REF! | #REF! |  | 0 | #REF! | [5 empty] | 0
[5 empty] | 0 | #REF! | #REF! |  | 0 | #REF! | [5 empty] | 0
[5 empty] | 0 | #REF! | #REF! |  | 0 | #REF! | [5 empty] | 0
[5 empty] | 0 | #REF! | #REF! |  | 0 | #REF! | [5 empty] | 0
[5 empty] | 0 | #REF! | #REF! |  | 0 | #REF! | [5 empty] | 0
[5 empty] | 0 | #REF! | #REF! |  | 0 | #REF! | [5 empty] | 0
[5 empty] | 0 | #REF! | #REF! |  | 0 | #REF! | [5 empty] | 0
[5 empty] | 0 | #REF! | #REF! |  | 0 | #REF! | [5 empty] | 0
[5 empty] | 0 | #REF! | #REF! |  | 0 | #REF! | [5 empty] | 0
[5 empty] | 0 | #REF! | #REF! |  | 0 | #REF! | [5 empty] | 0
[5 empty] | 0 | #REF! | #REF! |  | 0 | #REF! | [5 empty] | 0
[5 empty] | 0 | #REF! | #REF! |  | 0 | #REF! | [5 empty] | 0
[5 empty] | 0 | #REF! | #REF! |  | 0 | #REF! | [5 empty] | 0
[5 empty] | 0 | #REF! | #REF! |  | 0 | #REF! | [5 empty] | 0
[5 empty] | 0 | #REF! | #REF! |  | 0 | #REF! | [5 empty] | 0
[5 empty] | 0 | #REF! | #REF! |  | 0 | #REF! | [5 empty] | 0
[5 empty] | 0 | #REF! | #REF! |  | 0 | #REF! | [5 empty] | 0
[5 empty] | 0 | #REF! | #REF! |  | 0 | #REF! | [5 empty] | 0
[5 empty] | 0 | #REF! | #REF! |  | 0 | #REF! | [5 empty] | 0
[5 empty] | 0 | #REF! | #REF! |  | 0 | #REF! | [5 empty] | 0
[5 empty] | 0 | #REF! | #REF! |  | 0 | #REF! | [5 empty] | 0
[5 empty] | 0 | #REF! | #REF! |  | 0 | #REF! | [5 empty] | 0
[5 empty] | 0 | #REF! | #REF! |  | 0 | #REF! | [5 empty] | 0
[5 empty] | 0 | #REF! | #REF! |  | 0 | #REF! | [5 empty] | 0
[5 empty] | 0 | #REF! | #REF! |  | 0 | #REF! | [5 empty] | 0
[5 empty] | 0 | #REF! | #REF! |  | 0 | #REF! | [5 empty] | 0
[5 empty] | 0 | #REF! | #REF! |  | 0 | #REF! | [5 empty] | 0
[5 empty] | 0 | #REF! | #REF! |  | 0 | #REF! | [5 empty] | 0
[5 empty] | 0 | #REF! | #REF! |  | 0 | #REF! | [5 empty] | 0
[5 empty] | 0 | #REF! | #REF! |  | 0 | #REF! | [5 empty] | 0
[5 empty] | 0 | #REF! | #REF! |  | 0 | #REF! | [5 empty] | 0
[5 empty] | 0 | #REF! | #REF! |  | 0 | #REF! | [5 empty] | 0
[5 empty] | 0 | #REF! | #REF! |  | 0 | #REF! | [5 empty] | 0
[5 empty] | 0 | #REF! | #REF! |  | 0 | #REF! | [5 empty] | 0
[5 empty] | 0 | #REF! | #REF! |  | 0 | #REF! | [5 empty] | 0
[5 empty] | 0 | #REF! | #REF! |  | 0 | #REF! | [5 empty] | 0
[5 empty] | 0 | #REF! | #REF! |  | 0 | #REF! | [5 empty] | 0
[5 empty] | 0 | #REF! | #REF! |  | 0 | #REF! | [5 empty] | 0
[5 empty] | 0 | #REF! | #REF! |  | 0 | #REF! | [5 empty] | 0
[5 empty] | 0 | #REF! | #REF! |  | 0 | #REF! | [5 empty] | 0
[5 empty] | 0 | #REF! | #REF! |  | 0 | #REF! | [5 empty] | 0
[5 empty] | 0 | #REF! | #REF! |  | 0 | #REF! | [5 empty] | 0
[5 empty] | 0 | #REF! | #REF! |  | 0 | #REF! | [5 empty] | 0
[5 empty] | 0 | #REF! | #REF! |  | 0 | #REF! | [5 empty] | 0
[5 empty] | 0 | #REF! | #REF! |  | 0 | #REF! | [5 empty] | 0
[5 empty] | 0 | #REF! | #REF! |  | 0 | #REF! | [5 empty] | 0
[5 empty] | 0 | #REF! | #REF! |  | 0 | #REF! | [5 empty] | 0
[5 empty] | 0 | #REF! | #REF! |  | 0 | #REF! | [5 empty] | 0
[5 empty] | 0 | #REF! | #REF! |  | 0 | #REF! | [5 empty] | 0
[5 empty] | 0 | #REF! | #REF! |  | 0 | #REF! | [5 empty] | 0
[5 empty] | 0 | #REF! | #REF! |  | 0 | #REF! | [5 empty] | 0
[5 empty] | 0 | #REF! | #REF! |  | 0 | #REF! | [5 empty] | 0
[5 empty] | 0 | #REF! | #REF! |  | 0 | #REF! | [5 empty] | 0
[5 empty] | 0 | #REF! | #REF! |  | 0 | #REF! | [5 empty] | 0
[5 empty] | 0 | #REF! | #REF! |  | 0 | #REF! | [5 empty] | 0
[5 empty] | 0 | #REF! | #REF! |  | 0 | #REF! | [5 empty] | 0
[5 empty] | 0 | #REF! | #REF! |  | 0 | #REF! | [5 empty] | 0
[5 empty] | 0 | #REF! | #REF! |  | 0 | #REF! | [5 empty] | 0
[5 empty] | 0 | #REF! | #REF! |  | 0 | #REF! | [5 empty] | 0
[5 empty] | 0 | #REF! | #REF! |  | 0 | #REF! | [5 empty] | 0
[5 empty] | 0 | #REF! | #REF! |  | 0 | #REF! | [5 empty] | 0
[5 empty] | 0 | #REF! | #REF! |  | 0 | #REF! | [5 empty] | 0
[5 empty] | 0 | #REF! | #REF! |  | 0 | #REF! | [5 empty] | 0
[5 empty] | 0 | #REF! | #REF! |  | 0 | #REF! | [5 empty] | 0
[5 empty] | 0 | #REF! | #REF! |  | 0 | #REF! | [5 empty] | 0
[5 empty] | 0 | #REF! | #REF! |  | 0 | #REF! | [5 empty] | 0
[5 empty] | 0 | #REF! | #REF! |  | 0 | #REF! | [5 empty] | 0
[5 empty] | 0 | #REF! | #REF! |  | 0 | #REF! | [5 empty] | 0
[5 empty] | 0 | #REF! | #REF! |  | 0 | #REF! | [5 empty] | 0
[5 empty] | 0 | #REF! | #REF! |  | 0 | #REF! | [5 empty] | 0
[5 empty] | 0 | #REF! | #REF! |  | 0 | #REF! | [5 empty] | 0
[5 empty] | 0 | #REF! | #REF! |  | 0 | #REF! | [5 empty] | 0
[5 empty] | 0 | #REF! | #REF! |  | 0 | #REF! | [5 empty] | 0
[5 empty] | 0 | #REF! | #REF! |  | 0 | #REF! | [5 empty] | 0
[5 empty] | 0 | #REF! | #REF! |  | 0 | #REF! | [5 empty] | 0
[5 empty] | 0 | #REF! | #REF! |  | 0 | #REF! | [5 empty] | 0
[5 empty] | 0 | #REF! | #REF! |  | 0 | #REF! | [5 empty] | 0
[5 empty] | 0 | #REF! | #REF! |  | 0 | #REF! | [5 empty] | 0
[5 empty] | 0 | #REF! | #REF! |  | 0 | #REF! | [5 empty] | 0
[5 empty] | 0 | #REF! | #REF! |  | 0 | #REF! | [5 empty] | 0
[5 empty] | 0 | #REF! | #REF! |  | 0 | #REF! | [5 empty] | 0
[5 empty] | 0 | #REF! | #REF! |  | 0 | #REF! | [5 empty] | 0
[5 empty] | 0 | #REF! | #REF! |  | 0 | #REF! | [5 empty] | 0
[5 empty] | 0 | #REF! | #REF! |  | 0 | #REF! | [5 empty] | 0
[5 empty] | 0 | #REF! | #REF! |  | 0 | #REF! | [5 empty] | 0
[5 empty] | 0 | #REF! | #REF! |  | 0 | #REF! | [5 empty] | 0
[5 empty] | 0 | #REF! | #REF! |  | 0 | #REF! | [5 empty] | 0
[5 empty] | 0 | #REF! | #REF! |  | 0 | #REF! | [5 empty] | 0
[5 empty] | 0 | #REF! | #REF! |  | 0 | #REF! | [5 empty] | 0
[5 empty] | 0 | #REF! | #REF! |  | 0 | #REF! | [5 empty] | 0
[5 empty] | 0 | #REF! | #REF! |  | 0 | #REF! | [5 empty] | 0
[5 empty] | 0 | #REF! | #REF! |  | 0 | #REF! | [5 empty] | 0
[5 empty] | 0 | #REF! | #REF! |  | 0 | #REF! | [5 empty] | 0
[5 empty] | 0 | #REF! | #REF! |  | 0 | #REF! | [5 empty] | 0
[5 empty] | 0 | #REF! | #REF! |  | 0 | #REF! | [5 empty] | 0
[5 empty] | 0 | #REF! | #REF! |  | 0 | #REF! | [5 empty] | 0
[5 empty] | 0 | #REF! | #REF! |  | 0 | #REF! | [5 empty] | 0
[5 empty] | 0 | #REF! | #REF! |  | 0 | #REF! | [5 empty] | 0
[5 empty] | 0 | #REF! | #REF! |  | 0 | #REF! | [5 empty] | 0
[5 empty] | 0 | #REF! | #REF! |  | 0 | #REF! | [5 empty] | 0
[5 empty] | 0 | #REF! | #REF! |  | 0 | #REF! | [5 empty] | 0
[5 empty] | 0 | #REF! | #REF! |  | 0 | #REF! | [5 empty] | 0
[5 empty] | 0 | #REF! | #REF! |  | 0 | #REF! | [5 empty] | 0
[5 empty] | 0 | #REF! | #REF! |  | 0 | #REF! | [5 empty] | 0
[5 empty] | 0 | #REF! | #REF! |  | 0 | #REF! | [5 empty] | 0
[5 empty] | 0 | #REF! | #REF! |  | 0 | #REF! | [5 empty] | 0
[5 empty] | 0 | #REF! | #REF! |  | 0 | #REF! | [5 empty] | 0
[5 empty] | 0 | #REF! | #REF! |  | 0 | #REF! | [5 empty] | 0
[5 empty] | 0 | #REF! | #REF! |  | 0 | #REF! | [5 empty] | 0
[5 empty] | 0 | #REF! | #REF! |  | 0 | #REF! | [5 empty] | 0
[5 empty] | 0 | #REF! | #REF! |  | 0 | #REF! | [5 empty] | 0
[5 empty] | 0 | #REF! | #REF! |  | 0 | #REF! | [5 empty] | 0
[5 empty] | 0 | #REF! | #REF! |  | 0 | #REF! | [5 empty] | 0
[5 empty] | 0 | #REF! | #REF! |  | 0 | #REF! | [5 empty] | 0
[5 empty] | 0 | #REF! | #REF! |  | 0 | #REF! | [5 empty] | 0
[5 empty] | 0 | #REF! | #REF! |  | 0 | #REF! | [5 empty] | 0
[5 empty] | 0 | #REF! | #REF! |  | 0 | #REF! | [5 empty] | 0
[5 empty] | 0 | #REF! | #REF! |  | 0 | #REF! | [5 empty] | 0
[5 empty] | 0 | #REF! | #REF! |  | 0 | #REF! | [5 empty] | 0
[5 empty] | 0 | #REF! | #REF! |  | 0 | #REF! | [5 empty] | 0
[5 empty] | 0 | #REF! | #REF! |  | 0 | #REF! | [5 empty] | 0
[5 empty] | 0 | #REF! | #REF! |  | 0 | #REF! | [5 empty] | 0
[5 empty] | 0 | #REF! | #REF! |  | 0 | #REF! | [5 empty] | 0
[5 empty] | 0 | #REF! | #REF! |  | 0 | #REF! | [5 empty] | 0
[5 empty] | 0 | #REF! | #REF! |  | 0 | #REF! | [5 empty] | 0
[5 empty] | 0 | #REF! | #REF! |  | 0 | #REF! | [5 empty] | 0
[5 empty] | 0 | #REF! | #REF! |  | 0 | #REF! | [5 empty] | 0
[5 empty] | 0 | #REF! | #REF! |  | 0 | #REF! | [5 empty] | 0
[5 empty] | 0 | #REF! | #REF! |  | 0 | #REF! | [5 empty] | 0
[5 empty] | 0 | #REF! | #REF! |  | 0 | #REF! | [5 empty] | 0
[5 empty] | 0 | #REF! | #REF! |  | 0 | #REF! | [5 empty] | 0
[5 empty] | 0 | #REF! | #REF! |  | 0 | #REF! | [5 empty] | 0
[5 empty] | 0 | #REF! | #REF! |  | 0 | #REF! | [5 empty] | 0
[5 empty] | 0 | #REF! | #REF! |  | 0 | #REF! | [5 empty] | 0
[5 empty] | 0 | #REF! | #REF! |  | 0 | #REF! | [5 empty] | 0
[5 empty] | 0 | #REF! | #REF! |  | 0 | #REF! | [5 empty] | 0
[5 empty] | 0 | #REF! | #REF! |  | 0 | #REF! | [5 empty] | 0
[5 empty] | 0 | #REF! | #REF! |  | 0 | #REF! | [5 empty] | 0
[5 empty] | 0 | #REF! | #REF! |  | 0 | #REF! | [5 empty] | 0
[5 empty] | 0 | #REF! | #REF! |  | 0 | #REF! | [5 empty] | 0
[5 empty] | 0 | #REF! | #REF! |  | 0 | #REF! | [5 empty] | 0
[5 empty] | 0 | #REF! | #REF! |  | 0 | #REF! | [5 empty] | 0
[5 empty] | 0 | #REF! | #REF! |  | 0 | #REF! | [5 empty] | 0
[5 empty] | 0 | #REF! | #REF! |  | 0 | #REF! | [5 empty] | 0
[5 empty] | 0 | #REF! | #REF! |  | 0 | #REF! | [5 empty] | 0
[5 empty] | 0 | #REF! | #REF! |  | 0 | #REF! | [5 empty] | 0
[5 empty] | 0 | #REF! | #REF! |  | 0 | #REF! | [5 empty] | 0
[5 empty] | 0 | #REF! | #REF! |  | 0 | #REF! | [5 empty] | 0
[5 empty] | 0 | #REF! | #REF! |  | 0 | #REF! | [5 empty] | 0
[5 empty] | 0 | #REF! | #REF! |  | 0 | #REF! | [5 empty] | 0
[5 empty] | 0 | #REF! | #REF! |  | 0 | #REF! | [5 empty] | 0
[5 empty] | 0 | #REF! | #REF! |  | 0 | #REF! | [5 empty] | 0
[5 empty] | 0 | #REF! | #REF! |  | 0 | #REF! | [5 empty] | 0
[5 empty] | 0 | #REF! | #REF! |  | 0 | #REF! | [5 empty] | 0
[5 empty] | 0 | #REF! | #REF! |  | 0 | #REF! | [5 empty] | 0
[5 empty] | 0 | #REF! | #REF! |  | 0 | #REF! | [5 empty] | 0
[5 empty] | 0 | #REF! | #REF! |  | 0 | #REF! | [5 empty] | 0
[5 empty] | 0 | #REF! | #REF! |  | 0 | #REF! | [5 empty] | 0
[5 empty] | 0 | #REF! | #REF! |  | 0 | #REF! | [5 empty] | 0
[5 empty] | 0 | #REF! | #REF! |  | 0 | #REF! | [5 empty] | 0
[5 empty] | 0 | #REF! | #REF! |  | 0 | #REF! | [5 empty] | 0
[5 empty] | 0 | #REF! | #REF! |  | 0 | #REF! | [5 empty] | 0
[5 empty] | 0 | #REF! | #REF! |  | 0 | #REF! | [5 empty] | 0
[5 empty] | 0 | #REF! | #REF! |  | 0 | #REF! | [5 empty] | 0
[5 empty] | 0 | #REF! | #REF! |  | 0 | #REF! | [5 empty] | 0
[5 empty] | 0 | #REF! | #REF! |  | 0 | #REF! | [5 empty] | 0
[5 empty] | 0 | #REF! | #REF! |  | 0 | #REF! | [5 empty] | 0
[5 empty] | 0 | #REF! | #REF! |  | 0 | #REF! | [5 empty] | 0
[5 empty] | 0 | #REF! | #REF! |  | 0 | #REF! | [5 empty] | 0
[5 empty] | 0 | #REF! | #REF! |  | 0 | #REF! | [5 empty] | 0
[5 empty] | 0 | #REF! | #REF! |  | 0 | #REF! | [5 empty] | 0
[5 empty] | 0 | #REF! | #REF! |  | 0 | #REF! | [5 empty] | 0
[5 empty] | 0 | #REF! | #REF! |  | 0 | #REF! | [5 empty] | 0
[5 empty] | 0 | #REF! | #REF! |  | 0 | #REF! | [5 empty] | 0
[5 empty] | 0 | #REF! | #REF! |  | 0 | #REF! | [5 empty] | 0
[5 empty] | 0 | #REF! | #REF! |  | 0 | #REF! | [5 empty] | 0
[5 empty] | 0 | #REF! | #REF! |  | 0 | #REF! | [5 empty] | 0
[5 empty] | 0 | #REF! | #REF! |  | 0 | #REF! | [5 empty] | 0
[5 empty] | 0 | #REF! | #REF! |  | 0 | #REF! | [5 empty] | 0
[5 empty] | 0 | #REF! | #REF! |  | 0 | #REF! | [5 empty] | 0
[5 empty] | 0 | #REF! | #REF! |  | 0 | #REF! | [5 empty] | 0
[5 empty] | 0 | #REF! | #REF! |  | 0 | #REF! | [5 empty] | 0
[5 empty] | 0 | #REF! | #REF! |  | 0 | #REF! | [5 empty] | 0
[5 empty] | 0 | #REF! | #REF! |  | 0 | #REF! | [5 empty] | 0
[5 empty] | 0 | #REF! | #REF! |  | 0 | #REF! | [5 empty] | 0
[5 empty] | 0 | #REF! | #REF! |  | 0 | #REF! | [5 empty] | 0
[5 empty] | 0 | #REF! | #REF! |  | 0 | #REF! | [5 empty] | 0
[5 empty] | 0 | #REF! | #REF! |  | 0 | #REF! | [5 empty] | 0
[5 empty] | 0 | #REF! | #REF! |  | 0 | #REF! | [5 empty] | 0
[5 empty] | 0 | #REF! | #REF! |  | 0 | #REF! | [5 empty] | 0
[5 empty] | 0 | #REF! | #REF! |  | 0 | #REF! | [5 empty] | 0
[5 empty] | 0 | #REF! | #REF! |  | 0 | #REF! | [5 empty] | 0
[5 empty] | 0 | #REF! | #REF! |  | 0 | #REF! | [5 empty] | 0
[5 empty] | 0 | #REF! | #REF! |  | 0 | #REF! | [5 empty] | 0
[5 empty] | 0 | #REF! | #REF! |  | 0 | #REF! | [5 empty] | 0
[5 empty] | 0 | #REF! | #REF! |  | 0 | #REF! | [5 empty] | 0
[5 empty] | 0 | #REF! | #REF! |  | 0 | #REF! | [5 empty] | 0
[5 empty] | 0 | #REF! | #REF! |  | 0 | #REF! | [5 empty] | 0
[5 empty] | 0 | #REF! | #REF! |  | 0 | #REF! | [5 empty] | 0
[5 empty] | 0 | #REF! | #REF! |  | 0 | #REF! | [5 empty] | 0
[5 empty] | 0 | #REF! | #REF! |  | 0 | #REF! | [5 empty] | 0
[5 empty] | 0 | #REF! | #REF! |  | 0 | #REF! | [5 empty] | 0
[5 empty] | 0 | #REF! | #REF! |  | 0 | #REF! | [5 empty] | 0
[5 empty] | 0 | #REF! | #REF! |  | 0 | #REF! | [5 empty] | 0
[5 empty] | 0 | #REF! | #REF! |  | 0 | #REF! | [5 empty] | 0
[5 empty] | 0 | #REF! | #REF! |  | 0 | #REF! | [5 empty] | 0
[5 empty] | 0 | #REF! | #REF! |  | 0 | #REF! | [5 empty] | 0
[5 empty] | 0 | #REF! | #REF! |  | 0 | #REF! | [5 empty] | 0
[5 empty] | 0 | #REF! | #REF! |  | 0 | #REF! | [5 empty] | 0
[5 empty] | 0 | #REF! | #REF! |  | 0 | #REF! | [5 empty] | 0
[5 empty] | 0 | #REF! | #REF! |  | 0 | #REF! | [5 empty] | 0
[5 empty] | 0 | #REF! | #REF! |  | 0 | #REF! | [5 empty] | 0
[5 empty] | 0 | #REF! | #REF! |  | 0 | #REF! | [5 empty] | 0
[5 empty] | 0 | #REF! | #REF! |  | 0 | #REF! | [5 empty] | 0
[5 empty] | 0 | #REF! | #REF! |  | 0 | #REF! | [5 empty] | 0
[5 empty] | 0 | #REF! | #REF! |  | 0 | #REF! | [5 empty] | 0
[5 empty] | 0 | #REF! | #REF! |  | 0 | #REF! | [5 empty] | 0
[5 empty] | 0 | #REF! | #REF! |  | 0 | #REF! | [5 empty] | 0
[5 empty] | 0 | #REF! | #REF! |  | 0 | #REF! | [5 empty] | 0
[5 empty] | 0 | #REF! | #REF! |  | 0 | #REF! | [5 empty] | 0
[5 empty] | 0 | #REF! | #REF! |  | 0 | #REF! | [5 empty] | 0
[5 empty] | 0 | #REF! | #REF! |  | 0 | #REF! | [5 empty] | 0
[5 empty] | 0 | #REF! | #REF! |  | 0 | #REF! | [5 empty] | 0
[5 empty] | 0 | #REF! | #REF! |  | 0 | #REF! | [5 empty] | 0
[5 empty] | 0 | #REF! | #REF! |  | 0 | #REF! | [5 empty] | 0
[5 empty] | 0 | #REF! | #REF! |  | 0 | #REF! | [5 empty] | 0
[5 empty] | 0 | #REF! | #REF! |  | 0 | #REF! | [5 empty] | 0
[5 empty] | 0 | #REF! | #REF! |  | 0 | #REF! | [5 empty] | 0
[5 empty] | 0 | #REF! | #REF! |  | 0 | #REF! | [5 empty] | 0
[5 empty] | 0 | #REF! | #REF! |  | 0 | #REF! | [5 empty] | 0
[5 empty] | 0 | #REF! | #REF! |  | 0 | #REF! | [5 empty] | 0
[5 empty] | 0 | #REF! | #REF! |  | 0 | #REF! | [5 empty] | 0
[5 empty] | 0 | #REF! | #REF! |  | 0 | #REF! | [5 empty] | 0
[5 empty] | 0 | #REF! | #REF! |  | 0 | #REF! | [5 empty] | 0
[5 empty] | 0 | #REF! | #REF! |  | 0 | #REF! | [5 empty] | 0
[5 empty] | 0 | #REF! | #REF! |  | 0 | #REF! | [5 empty] | 0
[5 empty] | 0 | #REF! | #REF! |  | 0 | #REF! | [5 empty] | 0
[5 empty] | 0 | #REF! | #REF! |  | 0 | #REF! | [5 empty] | 0
[5 empty] | 0 | #REF! | #REF! |  | 0 | #REF! | [5 empty] | 0
[5 empty] | 0 | #REF! | #REF! |  | 0 | #REF! | [5 empty] | 0
[5 empty] | 0 | #REF! | #REF! |  | 0 | #REF! | [5 empty] | 0
[5 empty] | 0 | #REF! | #REF! |  | 0 | #REF! | [5 empty] | 0
[5 empty] | 0 | #REF! | #REF! |  | 0 | #REF! | [5 empty] | 0
[5 empty] | 0 | #REF! | #REF! |  | 0 | #REF! | [5 empty] | 0
[5 empty] | 0 | #REF! | #REF! |  | 0 | #REF! | [5 empty] | 0
[5 empty] | 0 | #REF! | #REF! |  | 0 | #REF! | [5 empty] | 0
[5 empty] | 0 | #REF! | #REF! |  | 0 | #REF! | [5 empty] | 0
[5 empty] | 0 | #REF! | #REF! |  | 0 | #REF! | [5 empty] | 0
[5 empty] | 0 | #REF! | #REF! |  | 0 | #REF! | [5 empty] | 0
[5 empty] | 0 | #REF! | #REF! |  | 0 | #REF! | [5 empty] | 0
[5 empty] | 0 | #REF! | #REF! |  | 0 | #REF! | [5 empty] | 0
[5 empty] | 0 | #REF! | #REF! |  | 0 | #REF! | [5 empty] | 0
[5 empty] | 0 | #REF! | #REF! |  | 0 | #REF! | [5 empty] | 0
[5 empty] | 0 | #REF! | #REF! |  | 0 | #REF! | [5 empty] | 0
[5 empty] | 0 | #REF! | #REF! |  | 0 | #REF! | [5 empty] | 0
[5 empty] | 0 | #REF! | #REF! |  | 0 | #REF! | [5 empty] | 0
[5 empty] | 0 | #REF! | #REF! |  | 0 | #REF! | [5 empty] | 0
[5 empty] | 0 | #REF! | #REF! |  | 0 | #REF! | [5 empty] | 0
[5 empty] | 0 | #REF! | #REF! |  | 0 | #REF! | [5 empty] | 0
[5 empty] | 0 | #REF! | #REF! |  | 0 | #REF! | [5 empty] | 0
[5 empty] | 0 | #REF! | #REF! |  | 0 | #REF! | [5 empty] | 0
[5 empty] | 0 | #REF! | #REF! |  | 0 | #REF! | [5 empty] | 0
[5 empty] | 0 | #REF! | #REF! |  | 0 | #REF! | [5 empty] | 0
[5 empty] | 0 | #REF! | #REF! |  | 0 | #REF! | [5 empty] | 0
[5 empty] | 0 | #REF! | #REF! |  | 0 | #REF! | [5 empty] | 0
[5 empty] | 0 | #REF! | #REF! |  | 0 | #REF! | [5 empty] | 0
[5 empty] | 0 | #REF! | #REF! |  | 0 | #REF! | [5 empty] | 0
[5 empty] | 0 | #REF! | #REF! |  | 0 | #REF! | [5 empty] | 0
[5 empty] | 0 | #REF! | #REF! |  | 0 | #REF! | [5 empty] | 0
[5 empty] | 0 | #REF! | #REF! |  | 0 | #REF! | [5 empty] | 0
[5 empty] | 0 | #REF! | #REF! |  | 0 | #REF! | [5 empty] | 0
[5 empty] | 0 | #REF! | #REF! |  | 0 | #REF! | [5 empty] | 0
[5 empty] | 0 | #REF! | #REF! |  | 0 | #REF! | [5 empty] | 0
[5 empty] | 0 | #REF! | #REF! |  | 0 | #REF! | [5 empty] | 0
[5 empty] | 0 | #REF! | #REF! |  | 0 | #REF! | [5 empty] | 0
[5 empty] | 0 | #REF! | #REF! |  | 0 | #REF! | [5 empty] | 0
[5 empty] | 0 | #REF! | #REF! |  | 0 | #REF! | [5 empty] | 0
[5 empty] | 0 | #REF! | #REF! |  | 0 | #REF! | [5 empty] | 0
[5 empty] | 0 | #REF! | #REF! |  | 0 | #REF! | [5 empty] | 0
[5 empty] | 0 | #REF! | #REF! |  | 0 | #REF! | [5 empty] | 0
[5 empty] | 0 | #REF! | #REF! |  | 0 | #REF! | [5 empty] | 0
[5 empty] | 0 | #REF! | #REF! |  | 0 | #REF! | [5 empty] | 0
[5 empty] | 0 | #REF! | #REF! |  | 0 | #REF! | [5 empty] | 0
[5 empty] | 0 | #REF! | #REF! |  | 0 | #REF! | [5 empty] | 0
[5 empty] | 0 | #REF! | #REF! |  | 0 | #REF! | [5 empty] | 0
[5 empty] | 0 | #REF! | #REF! |  | 0 | #REF! | [5 empty] | 0
[5 empty] | 0 | #REF! | #REF! |  | 0 | #REF! | [5 empty] | 0
[5 empty] | 0 | #REF! | #REF! |  | 0 | #REF! | [5 empty] | 0
[5 empty] | 0 | #REF! | #REF! |  | 0 | #REF! | [5 empty] | 0
[5 empty] | 0 | #REF! | #REF! |  | 0 | #REF! | [5 empty] | 0
[5 empty] | 0 | #REF! | #REF! |  | 0 | #REF! | [5 empty] | 0
[5 empty] | 0 | #REF! | #REF! |  | 0 | #REF! | [5 empty] | 0
[5 empty] | 0 | #REF! | #REF! |  | 0 | #REF! | [5 empty] | 0
[5 empty] | 0 | #REF! | #REF! |  | 0 | #REF! | [5 empty] | 0
[5 empty] | 0 | #REF! | #REF! |  | 0 | #REF! | [5 empty] | 0
[5 empty] | 0 | #REF! | #REF! |  | 0 | #REF! | [5 empty] | 0
[5 empty] | 0 | #REF! | #REF! |  | 0 | #REF! | [5 empty] | 0
[5 empty] | 0 | #REF! | #REF! |  | 0 | #REF! | [5 empty] | 0
[5 empty] | 0 | #REF! | #REF! |  | 0 | #REF! | [5 empty] | 0
[5 empty] | 0 | #REF! | #REF! |  | 0 | #REF! | [5 empty] | 0
[5 empty] | 0 | #REF! | #REF! |  | 0 | #REF! | [5 empty] | 0
[5 empty] | 0 | #REF! | #REF! |  | 0 | #REF! | [5 empty] | 0
[5 empty] | 0 | #REF! | #REF! |  | 0 | #REF! | [5 empty] | 0
[5 empty] | 0 | #REF! | #REF! |  | 0 | #REF! | [5 empty] | 0
[5 empty] | 0 | #REF! | #REF! |  | 0 | #REF! | [5 empty] | 0
[5 empty] | 0 | #REF! | #REF! |  | 0 | #REF! | [5 empty] | 0
[5 empty] | 0 | #REF! | #REF! |  | 0 | #REF! | [5 empty] | 0
[5 empty] | 0 | #REF! | #REF! |  | 0 | #REF! | [5 empty] | 0
[5 empty] | 0 | #REF! | #REF! |  | 0 | #REF! | [5 empty] | 0
[5 empty] | 0 | #REF! | #REF! |  | 0 | #REF! | [5 empty] | 0
[5 empty] | 0 | #REF! | #REF! |  | 0 | #REF! | [5 empty] | 0
[5 empty] | 0 | #REF! | #REF! |  | 0 | #REF! | [5 empty] | 0
[5 empty] | 0 | #REF! | #REF! |  | 0 | #REF! | [5 empty] | 0
[5 empty] | 0 | #REF! | #REF! |  | 0 | #REF! | [5 empty] | 0
[5 empty] | 0 | #REF! | #REF! |  | 0 | #REF! | [5 empty] | 0
[5 empty] | 0 | #REF! | #REF! |  | 0 | #REF! | [5 empty] | 0
[5 empty] | 0 | #REF! | #REF! |  | 0 | #REF! | [5 empty] | 0
[5 empty] | 0 | #REF! | #REF! |  | 0 | #REF! | [5 empty] | 0
[5 empty] | 0 | #REF! | #REF! |  | 0 | #REF! | [5 empty] | 0
[5 empty] | 0 | #REF! | #REF! |  | 0 | #REF! | [5 empty] | 0
[5 empty] | 0 | #REF! | #REF! |  | 0 | #REF! | [5 empty] | 0
[5 empty] | 0 | #REF! | #REF! |  | 0 | #REF! | [5 empty] | 0
[5 empty] | 0 | #REF! | #REF! |  | 0 | #REF! | [5 empty] | 0
[5 empty] | 0 | #REF! | #REF! |  | 0 | #REF! | [5 empty] | 0
[5 empty] | 0 | #REF! | #REF! |  | 0 | #REF! | [5 empty] | 0
[5 empty] | 0 | #REF! | #REF! |  | 0 | #REF! | [5 empty] | 0
[5 empty] | 0 | #REF! | #REF! |  | 0 | #REF! | [5 empty] | 0
[5 empty] | 0 | #REF! | #REF! |  | 0 | #REF! | [5 empty] | 0
[5 empty] | 0 | #REF! | #REF! |  | 0 | #REF! | [5 empty] | 0
[5 empty] | 0 | #REF! | #REF! |  | 0 | #REF! | [5 empty] | 0
[5 empty] | 0 | #REF! | #REF! |  | 0 | #REF! | [5 empty] | 0
[5 empty] | 0 | #REF! | #REF! |  | 0 | #REF! | [5 empty] | 0
[5 empty] | 0 | #REF! | #REF! |  | 0 | #REF! | [5 empty] | 0
[5 empty] | 0 | #REF! | #REF! |  | 0 | #REF! | [5 empty] | 0
[5 empty] | 0 | #REF! | #REF! |  | 0 | #REF! | [5 empty] | 0
[5 empty] | 0 | #REF! | #REF! |  | 0 | #REF! | [5 empty] | 0
[5 empty] | 0 | #REF! | #REF! |  | 0 | #REF! | [5 empty] | 0
[5 empty] | 0 | #REF! | #REF! |  | 0 | #REF! | [5 empty] | 0
[5 empty] | 0 | #REF! | #REF! |  | 0 | #REF! | [5 empty] | 0
[5 empty] | 0 | #REF! | #REF! |  | 0 | #REF! | [5 empty] | 0
[5 empty] | 0 | #REF! | #REF! |  | 0 | #REF! | [5 empty] | 0
[5 empty] | 0 | #REF! | #REF! |  | 0 | #REF! | [5 empty] | 0
[5 empty] | 0 | #REF! | #REF! |  | 0 | #REF! | [5 empty] | 0
[5 empty] | 0 | #REF! | #REF! |  | 0 | #REF! | [5 empty] | 0
[5 empty] | 0 | #REF! | #REF! |  | 0 | #REF! | [5 empty] | 0
[5 empty] | 0 | #REF! | #REF! |  | 0 | #REF! | [5 empty] | 0
[5 empty] | 0 | #REF! | #REF! |  | 0 | #REF! | [5 empty] | 0
[5 empty] | 0 | #REF! | #REF! |  | 0 | #REF! | [5 empty] | 0
[5 empty] | 0 | #REF! | #REF! |  | 0 | #REF! | [5 empty] | 0
[5 empty] | 0 | #REF! | #REF! |  | 0 | #REF! | [5 empty] | 0
[5 empty] | 0 | #REF! | #REF! |  | 0 | #REF! | [5 empty] | 0
[5 empty] | 0 | #REF! | #REF! |  | 0 | #REF! | [5 empty] | 0
[5 empty] | 0 | #REF! | #REF! |  | 0 | #REF! | [5 empty] | 0
[5 empty] | 0 | #REF! | #REF! |  | 0 | #REF! | [5 empty] | 0
[5 empty] | 0 | #REF! | #REF! |  | 0 | #REF! | [5 empty] | 0
[5 empty] | 0 | #REF! | #REF! |  | 0 | #REF! | [5 empty] | 0
[5 empty] | 0 | #REF! | #REF! |  | 0 | #REF! | [5 empty] | 0
[5 empty] | 0 | #REF! | #REF! |  | 0 | #REF! | [5 empty] | 0
[5 empty] | 0 | #REF! | #REF! |  | 0 | #REF! | [5 empty] | 0
[5 empty] | 0 | #REF! | #REF! |  | 0 | #REF! | [5 empty] | 0
[5 empty] | 0 | #REF! | #REF! |  | 0 | #REF! | [5 empty] | 0
[5 empty] | 0 | #REF! | #REF! |  | 0 | #REF! | [5 empty] | 0
[5 empty] | 0 | #REF! | #REF! |  | 0 | #REF! | [5 empty] | 0
[5 empty] | 0 | #REF! | #REF! |  | 0 | #REF! | [5 empty] | 0
[5 empty] | 0 | #REF! | #REF! |  | 0 | #REF! | [5 empty] | 0
[5 empty] | 0 | #REF! | #REF! |  | 0 | #REF! | [5 empty] | 0
[5 empty] | 0 | #REF! | #REF! |  | 0 | #REF! | [5 empty] | 0
[5 empty] | 0 | #REF! | #REF! |  | 0 | #REF! | [5 empty] | 0
[5 empty] | 0 | #REF! | #REF! |  | 0 | #REF! | [5 empty] | 0
[5 empty] | 0 | #REF! | #REF! |  | 0 | #REF! | [5 empty] | 0
[5 empty] | 0 | #REF! | #REF! |  | 0 | #REF! | [5 empty] | 0
[5 empty] | 0 | #REF! | #REF! |  | 0 | #REF! | [5 empty] | 0
[5 empty] | 0 | #REF! | #REF! |  | 0 | #REF! | [5 empty] | 0
[5 empty] | 0 | #REF! | #REF! |  | 0 | #REF! | [5 empty] | 0
[5 empty] | 0 | #REF! | #REF! |  | 0 | #REF! | [5 empty] | 0
[5 empty] | 0 | #REF! | #REF! |  | 0 | #REF! | [5 empty] | 0
[5 empty] | 0 | #REF! | #REF! |  | 0 | #REF! | [5 empty] | 0
[5 empty] | 0 | #REF! | #REF! |  | 0 | #REF! | [5 empty] | 0
[5 empty] | 0 | #REF! | #REF! |  | 0 | #REF! | [5 empty] | 0
[5 empty] | 0 | #REF! | #REF! |  | 0 | #REF! | [5 empty] | 0
[5 empty] | 0 | #REF! | #REF! |  | 0 | #REF! | [5 empty] | 0
[5 empty] | 0 | #REF! | #REF! |  | 0 | #REF! | [5 empty] | 0
[5 empty] | 0 | #REF! | #REF! |  | 0 | #REF! | [5 empty] | 0
[5 empty] | 0 | #REF! | #REF! |  | 0 | #REF! | [5 empty] | 0
[5 empty] | 0 | #REF! | #REF! |  | 0 | #REF! | [5 empty] | 0
[5 empty] | 0 | #REF! | #REF! |  | 0 | #REF! | [5 empty] | 0
[5 empty] | 0 | #REF! | #REF! |  | 0 | #REF! | [5 empty] | 0
[5 empty] | 0 | #REF! | #REF! |  | 0 | #REF! | [5 empty] | 0
[5 empty] | 0 | #REF! | #REF! |  | 0 | #REF! | [5 empty] | 0
[5 empty] | 0 | #REF! | #REF! |  | 0 | #REF! | [5 empty] | 0
[5 empty] | 0 | #REF! | #REF! |  | 0 | #REF! | [5 empty] | 0
[5 empty] | 0 | #REF! | #REF! |  | 0 | #REF! | [5 empty] | 0
[5 empty] | 0 | #REF! | #REF! |  | 0 | #REF! | [5 empty] | 0
[5 empty] | 0 | #REF! | #REF! |  | 0 | #REF! | [5 empty] | 0
[5 empty] | 0 | #REF! | #REF! |  | 0 | #REF! | [5 empty] | 0
[5 empty] | 0 | #REF! | #REF! |  | 0 | #REF! | [5 empty] | 0
[5 empty] | 0 | #REF! | #REF! |  | 0 | #REF! | [5 empty] | 0
[5 empty] | 0 | #REF! | #REF! |  | 0 | #REF! | [5 empty] | 0
[5 empty] | 0 | #REF! | #REF! |  | 0 | #REF! | [5 empty] | 0
[5 empty] | 0 | #REF! | #REF! |  | 0 | #REF! | [5 empty] | 0
[5 empty] | 0 | #REF! | #REF! |  | 0 | #REF! | [5 empty] | 0
[5 empty] | 0 | #REF! | #REF! |  | 0 | #REF! | [5 empty] | 0
[5 empty] | 0 | #REF! | #REF! |  | 0 | #REF! | [5 empty] | 0
[5 empty] | 0 | #REF! | #REF! |  | 0 | #REF! | [5 empty] | 0
[5 empty] | 0 | #REF! | #REF! |  | 0 | #REF! | [5 empty] | 0
[5 empty] | 0 | #REF! | #REF! |  | 0 | #REF! | [5 empty] | 0
[5 empty] | 0 | #REF! | #REF! |  | 0 | #REF! | [5 empty] | 0
[5 empty] | 0 | #REF! | #REF! |  | 0 | #REF! | [5 empty] | 0
[5 empty] | 0 | #REF! | #REF! |  | 0 | #REF! | [5 empty] | 0
[5 empty] | 0 | #REF! | #REF! |  | 0 | #REF! | [5 empty] | 0
[5 empty] | 0 | #REF! | #REF! |  | 0 | #REF! | [5 empty] | 0
[5 empty] | 0 | #REF! | #REF! |  | 0 | #REF! | [5 empty] | 0
[5 empty] | 0 | #REF! | #REF! |  | 0 | #REF! | [5 empty] | 0
[5 empty] | 0 | #REF! | #REF! |  | 0 | #REF! | [5 empty] | 0
[5 empty] | 0 | #REF! | #REF! |  | 0 | #REF! | [5 empty] | 0
[5 empty] | 0 | #REF! | #REF! |  | 0 | #REF! | [5 empty] | 0
[5 empty] | 0 | #REF! | #REF! |  | 0 | #REF! | [5 empty] | 0
[5 empty] | 0 | #REF! | #REF! |  | 0 | #REF! | [5 empty] | 0
[5 empty] | 0 | #REF! | #REF! |  | 0 | #REF! | [5 empty] | 0
[5 empty] | 0 | #REF! | #REF! |  | 0 | #REF! | [5 empty] | 0
[5 empty] | 0 | #REF! | #REF! |  | 0 | #REF! | [5 empty] | 0
[5 empty] | 0 | #REF! | #REF! |  | 0 | #REF! | [5 empty] | 0
[5 empty] | 0 | #REF! | #REF! |  | 0 | #REF! | [5 empty] | 0
[5 empty] | 0 | #REF! | #REF! |  | 0 | #REF! | [5 empty] | 0
[5 empty] | 0 | #REF! | #REF! |  | 0 | #REF! | [5 empty] | 0
[5 empty] | 0 | #REF! | #REF! |  | 0 | #REF! | [5 empty] | 0
[5 empty] | 0 | #REF! | #REF! |  | 0 | #REF! | [5 empty] | 0
[5 empty] | 0 | #REF! | #REF! |  | 0 | #REF! | [5 empty] | 0
[5 empty] | 0 | #REF! | #REF! |  | 0 | #REF! | [5 empty] | 0
[5 empty] | 0 | #REF! | #REF! |  | 0 | #REF! | [5 empty] | 0
[5 empty] | 0 | #REF! | #REF! |  | 0 | #REF! | [5 empty] | 0
[5 empty] | 0 | #REF! | #REF! |  | 0 | #REF! | [5 empty] | 0
[5 empty] | 0 | #REF! | #REF! |  | 0 | #REF! | [5 empty] | 0
[5 empty] | 0 | #REF! | #REF! |  | 0 | #REF! | [5 empty] | 0
[5 empty] | 0 | #REF! | #REF! |  | 0 | #REF! | [5 empty] | 0
[5 empty] | 0 | #REF! | #REF! |  | 0 | #REF! | [5 empty] | 0
[5 empty] | 0 | #REF! | #REF! |  | 0 | #REF! | [5 empty] | 0
[5 empty] | 0 | #REF! | #REF! |  | 0 | #REF! | [5 empty] | 0
[5 empty] | 0 | #REF! | #REF! |  | 0 | #REF! | [5 empty] | 0
[5 empty] | 0 | #REF! | #REF! |  | 0 | #REF! | [5 empty] | 0
[5 empty] | 0 | #REF! | #REF! |  | 0 | #REF! | [5 empty] | 0
[5 empty] | 0 | #REF! | #REF! |  | 0 | #REF! | [5 empty] | 0
[5 empty] | 0 | #REF! | #REF! |  | 0 | #REF! | [5 empty] | 0
[5 empty] | 0 | #REF! | #REF! |  | 0 | #REF! | [5 empty] | 0
[5 empty] | 0 | #REF! | #REF! |  | 0 | #REF! | [5 empty] | 0
[5 empty] | 0 | #REF! | #REF! |  | 0 | #REF! | [5 empty] | 0
[5 empty] | 0 | #REF! | #REF! |  | 0 | #REF! | [5 empty] | 0
[5 empty] | 0 | #REF! | #REF! |  | 0 | #REF! | [5 empty] | 0
[5 empty] | 0 | #REF! | #REF! |  | 0 | #REF! | [5 empty] | 0
[5 empty] | 0 | #REF! | #REF! |  | 0 | #REF! | [5 empty] | 0
[5 empty] | 0 | #REF! | #REF! |  | 0 | #REF! | [5 empty] | 0
[5 empty] | 0 | #REF! | #REF! |  | 0 | #REF! | [5 empty] | 0
[5 empty] | 0 | #REF! | #REF! |  | 0 | #REF! | [5 empty] | 0
[5 empty] | 0 | #REF! | #REF! |  | 0 | #REF! | [5 empty] | 0
[5 empty] | 0 | #REF! | #REF! |  | 0 | #REF! | [5 empty] | 0
[5 empty] | 0 | #REF! | #REF! |  | 0 | #REF! | [5 empty] | 0
[5 empty] | 0 | #REF! | #REF! |  | 0 | #REF! | [5 empty] | 0
[5 empty] | 0 | #REF! | #REF! |  | 0 | #REF! | [5 empty] | 0
[5 empty] | 0 | #REF! | #REF! |  | 0 | #REF! | [5 empty] | 0
[5 empty] | 0 | #REF! | #REF! |  | 0 | #REF! | [5 empty] | 0
[5 empty] | 0 | #REF! | #REF! |  | 0 | #REF! | [5 empty] | 0
[5 empty] | 0 | #REF! | #REF! |  | 0 | #REF! | [5 empty] | 0
[5 empty] | 0 | #REF! | #REF! |  | 0 | #REF! | [5 empty] | 0
[5 empty] | 0 | #REF! | #REF! |  | 0 | #REF! | [5 empty] | 0
[5 empty] | 0 | #REF! | #REF! |  | 0 | #REF! | [5 empty] | 0
[5 empty] | 0 | #REF! | #REF! |  | 0 | #REF! | [5 empty] | 0
[5 empty] | 0 | #REF! | #REF! |  | 0 | #REF! | [5 empty] | 0
[5 empty] | 0 | #REF! | #REF! |  | 0 | #REF! | [5 empty] | 0
[5 empty] | 0 | #REF! | #REF! |  | 0 | #REF! | [5 empty] | 0
[5 empty] | 0 | #REF! | #REF! |  | 0 | #REF! | [5 empty] | 0
[5 empty] | 0 | #REF! | #REF! |  | 0 | #REF! | [5 empty] | 0
[5 empty] | 0 | #REF! | #REF! |  | 0 | #REF! | [5 empty] | 0
[5 empty] | 0 | #REF! | #REF! |  | 0 | #REF! | [5 empty] | 0
[5 empty] | 0 | #REF! | #REF! |  | 0 | #REF! | [5 empty] | 0
[5 empty] | 0 | #REF! | #REF! |  | 0 | #REF! | [5 empty] | 0
[5 empty] | 0 | #REF! | #REF! |  | 0 | #REF! | [5 empty] | 0
[5 empty] | 0 | #REF! | #REF! |  | 0 | #REF! | [5 empty] | 0
[5 empty] | 0 | #REF! | #REF! |  | 0 | #REF! | [5 empty] | 0
[5 empty] | 0 | #REF! | #REF! |  | 0 | #REF! | [5 empty] | 0
[5 empty] | 0 | #REF! | #REF! |  | 0 | #REF! | [5 empty] | 0
[5 empty] | 0 | #REF! | #REF! |  | 0 | #REF! | [5 empty] | 0
[5 empty] | 0 | #REF! | #REF! |  | 0 | #REF! | [5 empty] | 0
[5 empty] | 0 | #REF! | #REF! |  | 0 | #REF! | [5 empty] | 0
[5 empty] | 0 | #REF! | #REF! |  | 0 | #REF! | [5 empty] | 0
[5 empty] | 0 | #REF! | #REF! |  | 0 | #REF! | [5 empty] | 0
[5 empty] | 0 | #REF! | #REF! |  | 0 | #REF! | [5 empty] | 0
[5 empty] | 0 | #REF! | #REF! |  | 0 | #REF! | [5 empty] | 0
[5 empty] | 0 | #REF! | #REF! |  | 0 | #REF! | [5 empty] | 0
[5 empty] | 0 | #REF! | #REF! |  | 0 | #REF! | [5 empty] | 0
[5 empty] | 0 | #REF! | #REF! |  | 0 | #REF! | [5 empty] | 0
[5 empty] | 0 | #REF! | #REF! |  | 0 | #REF! | [5 empty] | 0
[5 empty] | 0 | #REF! | #REF! |  | 0 | #REF! | [5 empty] | 0
[5 empty] | 0 | #REF! | #REF! |  | 0 | #REF! | [5 empty] | 0
[5 empty] | 0 | #REF! | #REF! |  | 0 | #REF! | [5 empty] | 0
[5 empty] | 0 | #REF! | #REF! |  | 0 | #REF! | [5 empty] | 0
[5 empty] | 0 | #REF! | #REF! |  | 0 | #REF! | [5 empty] | 0
[5 empty] | 0 | #REF! | #REF! |  | 0 | #REF! | [5 empty] | 0
[5 empty] | 0 | #REF! | #REF! |  | 0 | #REF! | [5 empty] | 0
[5 empty] | 0 | #REF! | #REF! |  | 0 | #REF! | [5 empty] | 0
[5 empty] | 0 | #REF! | #REF! |  | 0 | #REF! | [5 empty] | 0
[5 empty] | 0 | #REF! | #REF! |  | 0 | #REF! | [5 empty] | 0
[5 empty] | 0 | #REF! | #REF! |  | 0 | #REF! | [5 empty] | 0
[5 empty] | 0 | #REF! | #REF! |  | 0 | #REF! | [5 empty] | 0
[5 empty] | 0 | #REF! | #REF! |  | 0 | #REF! | [5 empty] | 0
[5 empty] | 0 | #REF! | #REF! |  | 0 | #REF! | [5 empty] | 0
[5 empty] | 0 | #REF! | #REF! |  | 0 | #REF! | [5 empty] | 0
[5 empty] | 0 | #REF! | #REF! |  | 0 | #REF! | [5 empty] | 0
[5 empty] | 0 | #REF! | #REF! |  | 0 | #REF! | [5 empty] | 0
[5 empty] | 0 | #REF! | #REF! |  | 0 | #REF! | [5 empty] | 0
[5 empty] | 0 | #REF! | #REF! |  | 0 | #REF! | [5 empty] | 0
[5 empty] | 0 | #REF! | #REF! |  | 0 | #REF! | [5 empty] | 0
[5 empty] | 0 | #REF! | #REF! |  | 0 | #REF! | [5 empty] | 0
[5 empty] | 0 | #REF! | #REF! |  | 0 | #REF! | [5 empty] | 0
[5 empty] | 0 | #REF! | #REF! |  | 0 | #REF! | [5 empty] | 0
[5 empty] | 0 | #REF! | #REF! |  | 0 | #REF! | [5 empty] | 0
[5 empty] | 0 | #REF! | #REF! |  | 0 | #REF! | [5 empty] | 0
[5 empty] | 0 | #REF! | #REF! |  | 0 | #REF! | [5 empty] | 0
[5 empty] | 0 | #REF! | #REF! |  | 0 | #REF! | [5 empty] | 0
[5 empty] | 0 | #REF! | #REF! |  | 0 | #REF! | [5 empty] | 0
[5 empty] | 0 | #REF! | #REF! |  | 0 | #REF! | [5 empty] | 0
[5 empty] | 0 | #REF! | #REF! |  | 0 | #REF! | [5 empty] | 0
[5 empty] | 0 | #REF! | #REF! |  | 0 | #REF! | [5 empty] | 0
[5 empty] | 0 | #REF! | #REF! |  | 0 | #REF! | [5 empty] | 0
[5 empty] | 0 | #REF! | #REF! |  | 0 | #REF! | [5 empty] | 0
[5 empty] | 0 | #REF! | #REF! |  | 0 | #REF! | [5 empty] | 0
[5 empty] | 0 | #REF! | #REF! |  | 0 | #REF! | [5 empty] | 0
[5 empty] | 0 | #REF! | #REF! |  | 0 | #REF! | [5 empty] | 0
[5 empty] | 0 | #REF! | #REF! |  | 0 | #REF! | [5 empty] | 0
[5 empty] | 0 | #REF! | #REF! |  | 0 | #REF! | [5 empty] | 0
[5 empty] | 0 | #REF! | #REF! |  | 0 | #REF! | [5 empty] | 0
[5 empty] | 0 | #REF! | #REF! |  | 0 | #REF! | [5 empty] | 0
[5 empty] | 0 | #REF! | #REF! |  | 0 | #REF! | [5 empty] | 0
[5 empty] | 0 | #REF! | #REF! |  | 0 | #REF! | [5 empty] | 0
[5 empty] | 0 | #REF! | #REF! |  | 0 | #REF! | [5 empty] | 0
[5 empty] | 0 | #REF! | #REF! |  | 0 | #REF! | [5 empty] | 0
[5 empty] | 0 | #REF! | #REF! |  | 0 | #REF! | [5 empty] | 0
[5 empty] | 0 | #REF! | #REF! |  | 0 | #REF! | [5 empty] | 0
[5 empty] | 0 | #REF! | #REF! |  | 0 | #REF! | [5 empty] | 0
[5 empty] | 0 | #REF! | #REF! |  | 0 | #REF! | [5 empty] | 0
[5 empty] | 0 | #REF! | #REF! |  | 0 | #REF! | [5 empty] | 0
[5 empty] | 0 | #REF! | #REF! |  | 0 | #REF! | [5 empty] | 0
[5 empty] | 0 | #REF! | #REF! |  | 0 | #REF! | [5 empty] | 0
[5 empty] | 0 | #REF! | #REF! |  | 0 | #REF! | [5 empty] | 0
[5 empty] | 0 | #REF! | #REF! |  | 0 | #REF! | [5 empty] | 0
[5 empty] | 0 | #REF! | #REF! |  | 0 | #REF! | [5 empty] | 0
[5 empty] | 0 | #REF! | #REF! |  | 0 | #REF! | [5 empty] | 0
[5 empty] | 0 | #REF! | #REF! |  | 0 | #REF! | [5 empty] | 0
[5 empty] | 0 | #REF! | #REF! |  | 0 | #REF! | [5 empty] | 0
[5 empty] | 0 | #REF! | #REF! |  | 0 | #REF! | [5 empty] | 0
[5 empty] | 0 | #REF! | #REF! |  | 0 | #REF! | [5 empty] | 0
[5 empty] | 0 | #REF! | #REF! |  | 0 | #REF! | [5 empty] | 0
[5 empty] | 0 | #REF! | #REF! |  | 0 | #REF! | [5 empty] | 0
[5 empty] | 0 | #REF! | #REF! |  | 0 | #REF! | [5 empty] | 0
[5 empty] | 0 | #REF! | #REF! |  | 0 | #REF! | [5 empty] | 0
[5 empty] | 0 | #REF! | #REF! |  | 0 | #REF! | [5 empty] | 0
[5 empty] | 0 | #REF! | #REF! |  | 0 | #REF! | [5 empty] | 0
[5 empty] | 0 | #REF! | #REF! |  | 0 | #REF! | [5 empty] | 0
[5 empty] | 0 | #REF! | #REF! |  | 0 | #REF! | [5 empty] | 0
[5 empty] | 0 | #REF! | #REF! |  | 0 | #REF! | [5 empty] | 0
[5 empty] | 0 | #REF! | #REF! |  | 0 | #REF! | [5 empty] | 0
[5 empty] | 0 | #REF! | #REF! |  | 0 | #REF! | [5 empty] | 0
[5 empty] | 0 | #REF! | #REF! |  | 0 | #REF! | [5 empty] | 0
[5 empty] | 0 | #REF! | #REF! |  | 0 | #REF! | [5 empty] | 0
[5 empty] | 0 | #REF! | #REF! |  | 0 | #REF! | [5 empty] | 0
[5 empty] | 0 | #REF! | #REF! |  | 0 | #REF! | [5 empty] | 0
[5 empty] | 0 | #REF! | #REF! |  | 0 | #REF! | [5 empty] | 0
[5 empty] | 0 | #REF! | #REF! |  | 0 | #REF! | [5 empty] | 0
[5 empty] | 0 | #REF! | #REF! |  | 0 | #REF! | [5 empty] | 0
[5 empty] | 0 | #REF! | #REF! |  | 0 | #REF! | [5 empty] | 0
[5 empty] | 0 | #REF! | #REF! |  | 0 | #REF! | [5 empty] | 0
[5 empty] | 0 | #REF! | #REF! |  | 0 | #REF! | [5 empty] | 0
[5 empty] | 0 | #REF! | #REF! |  | 0 | #REF! | [5 empty] | 0
[5 empty] | 0 | #REF! | #REF! |  | 0 | #REF! | [5 empty] | 0
[5 empty] | 0 | #REF! | #REF! |  | 0 | #REF! | [5 empty] | 0
[5 empty] | 0 | #REF! | #REF! |  | 0 | #REF! | [5 empty] | 0
[5 empty] | 0 | #REF! | #REF! |  | 0 | #REF! | [5 empty] | 0
[5 empty] | 0 | #REF! | #REF! |  | 0 | #REF! | [5 empty] | 0
[5 empty] | 0 | #REF! | #REF! |  | 0 | #REF! | [5 empty] | 0
[5 empty] | 0 | #REF! | #REF! |  | 0 | #REF! | [5 empty] | 0
[5 empty] | 0 | #REF! | #REF! |  | 0 | #REF! | [5 empty] | 0
[5 empty] | 0 | #REF! | #REF! |  | 0 | #REF! | [5 empty] | 0
[5 empty] | 0 | #REF! | #REF! |  | 0 | #REF! | [5 empty] | 0
[5 empty] | 0 | #REF! | #REF! |  | 0 | #REF! | [5 empty] | 0
[5 empty] | 0 | #REF! | #REF! |  | 0 | #REF! | [5 empty] | 0
[5 empty] | 0 | #REF! | #REF! |  | 0 | #REF! | [5 empty] | 0
[5 empty] | 0 | #REF! | #REF! |  | 0 | #REF! | [5 empty] | 0
[5 empty] | 0 | #REF! | #REF! |  | 0 | #REF! | [5 empty] | 0
[5 empty] | 0 | #REF! | #REF! |  | 0 | #REF! | [5 empty] | 0
[5 empty] | 0 | #REF! | #REF! |  | 0 | #REF! | [5 empty] | 0
[5 empty] | 0 | #REF! | #REF! |  | 0 | #REF! | [5 empty] | 0
[5 empty] | 0 | #REF! | #REF! |  | 0 | #REF! | [5 empty] | 0
[5 empty] | 0 | #REF! | #REF! |  | 0 | #REF! | [5 empty] | 0
[5 empty] | 0 | #REF! | #REF! |  | 0 | #REF! | [5 empty] | 0
[5 empty] | 0 | #REF! | #REF! |  | 0 | #REF! | [5 empty] | 0
[5 empty] | 0 | #REF! | #REF! |  | 0 | #REF! | [5 empty] | 0
[5 empty] | 0 | #REF! | #REF! |  | 0 | #REF! | [5 empty] | 0
[5 empty] | 0 | #REF! | #REF! |  | 0 | #REF! | [5 empty] | 0
[5 empty] | 0 | #REF! | #REF! |  | 0 | #REF! | [5 empty] | 0
[5 empty] | 0 | #REF! | #REF! |  | 0 | #REF! | [5 empty] | 0
[5 empty] | 0 | #REF! | #REF! |  | 0 | #REF! | [5 empty] | 0
[5 empty] | 0 | #REF! | #REF! |  | 0 | #REF! | [5 empty] | 0
[5 empty] | 0 | #REF! | #REF! |  | 0 | #REF! | [5 empty] | 0
[5 empty] | 0 | #REF! | #REF! |  | 0 | #REF! | [5 empty] | 0
|  | Ընդամենը |  |  |  |  | #REF! | #REF!
|  | Շահույթ |  |  |  |  | #REF!
|  | Ընդամենը |  |  |  |  | #REF!
|  | Սարքավորումներ |  |  |  |  | #REF!
|  | ԱԱՀ | 20% |  |  |  | #REF!
|  | Ընդամենը |  |  |  |  | #REF! |  |  |  |  | #REF! | #REF!
չնախ․ 1.5%
Կազմեց

## Caval ռուս (hidden)
#REF! | [8 empty] | տեղադրման, տեղափոխման , պահեստավորման և այլ նյութերի արժեքը
Ծավալաթերթ-Նախահաշիվ | [10 empty] | #REF!
NN | NN | Աշխատանքների անվանումը | Չափման միավորը | Քանակը | 55555555 | Միավորի արժեքը /հազ դրամ/ | Միավորի ընդհանուր արժեքը /հազ դրամ/ | Ընդհանուր արժեքը տոկոսներով | ØÇ³íáñÇ ³ñÅ»ùÁ |  | ØÇ³íáñÇ ³ñÅ»ùÁ | [6 empty] | 55555555
[12 empty] | Վերադիիր ծախսեր |  |  | 1.133 |  |  |  | #REF!
1 | 1 | 2 | 3 | 4 | 555555 | 5 | 6 | 7 | 5 |  | 5 | Ժամանակավոր շինություններ |  |  | #REF! |  |  | 555555
|  | Քանդման աշխատանքներ Демонтажные работы |  |  |  |  | 0 |  | 0 |  | #REF! | Փոքր ծավալ |  |  | #REF!
[12 empty] | Ձմեռային ծախսեր |  |  | #REF!
[12 empty] | Չնախ |  |  | 1.015
[13 empty] | Շահույթ |  | 1.11
[13 empty] | Շին աղբ․ |  | 1.0015
1 | P23-164 | Մանրահատակի քանդում Снос паркета | մ2/м2 | 646.2 | 0.70689 | #REF! | #REF! |  | 0.70689 |  | #REF! | [5 empty] | 0.70689 | 0.70689
2 | P23-163 | Փայտե հատակների քանդում, ДСП Демонтаж деревянных полов, ДСП | մ2/м2 | 170.7 | 0.39129 | #REF! | #REF! |  | 0.39129 |  | #REF! | [5 empty] | 0.39129 | 0.39129
3 | P23-166 | Հին կերամիկ սալերից հատակների քանդում Демонтаж полов из старой керамической плитки | մ2/м2 | 96.6 | 0.55567 | #REF! | #REF! |  | 0.55567 |  | #REF! | [5 empty] | 0.55567 | 0.55567
4 | P13-5 | Հախճասալի քանդում պատերից Снос керамической плитки стен | մ2/м2 | 147.1 | 0.78489 | #REF! | #REF! |  | 0.78489 |  | #REF! | [5 empty] | 0.78489 | 0.78489
5 | P11-225 | Ց/ավազե սվաղի քանդում պատերից Снос цементно-песчаной штукатурки со стен | մ2/м2 | 324.4 | 1.0204 | #REF! | #REF! |  | 1.0204 |  | #REF! | [5 empty] | 1.0204 | 1.0204
6 | P11-223 | Գաջե սվաղի քանդում պատերից ու շեպերից Снятие штукатурки со стен | մ2/м2 | 1078.25 | 1.2297 | #REF! | #REF! |  | 1.2297 |  | #REF! | [5 empty] | 1.2297 | 1.2297
7 | P11-224 | Գաջե սվաղի քանդում առաստաղից Снос штукатурки с потолка | մ2/м2 | 438.25 | 1.3343 | #REF! | #REF! |  | 1.3343 |  | #REF! | [5 empty] | 1.3343 | 1.3343
8 | 46-119 46-120 k=2 | Ց/ավազե հարթաշերտի քանդում 30մմ հաստությամբ Снос песчано-цементной подушки толщиной 30 мм | մ2/м2 | 7.3 | 0.52686 | #REF! | #REF! |  | 0.52686 |  | #REF! | [5 empty] | 0.52686 | 0.52686
9 | P5-42 | Փայտե շրիշակների քանդում Снос деревянных плинтусов | գմ/пм | 813.8 | 0.01575 | #REF! | #REF! |  | 0.01575 |  | #REF! | [5 empty] | 0.01575 | 0.01575
10 | P14-320 | Հին ներկի մաքրում պատերից Очистка старой краски со стен | մ2/м2 | 2546.4 | 0.20669 | #REF! | #REF! |  | 0.20669 |  | #REF! | [5 empty] | 0.20669 | 0.20669
11 | E46-93 | Կախովի առաստաղի քանդում Снос подвесного потолка | մ2/м2 | 37 | 1.231 | #REF! | #REF! |  | 1.231 |  | #REF! | [5 empty] | 1.231 | 1.231
12 | P23-174 | Մ/պլաստե և փայտե դռների տեղահանում Демонтаж пластиковых и деревянных дверей | մ2/м2 | 86.93 | 1.5032 | #REF! | #REF! |  | 1.5032 |  | #REF! | [5 empty] | 1.5032 | 1.5032
| P7-47 | Փայտե պատուհանագոգերի քանդում Снос деревянных подоконников | հատ/шт | 54 | 0.44477 | #REF! | #REF! |  | 0.44477 |  | #REF! | [5 empty] | 0.44477 | 0.44477
13 | P19-70 | Զուգարանակոնքի ապամոնտաժում Разборка унитаза | հատ/шт | 6 | 0.79954 | #REF! | #REF! |  | 0.79954 |  | #REF! | [5 empty] | 0.79954 | 0.79954
14 | P19-69 | Լվացարանի ապամոնտաժում Демонтаж раковины | հատ/шт | 6 | 0.6457 | #REF! | #REF! |  | 0.6457 |  | #REF! | [5 empty] | 0.6457 | 0.6457
15 | P17-140 | Ջեռուցման մարտկոցների ապամոնտաժում Демонтаж радиаторов отопления | կգ/кг | 324 | 1.2505 | #REF! | #REF! |  | 1.2505 |  | #REF! | [5 empty] | 1.2505 | 1.2505
16 | P19-1 | Հին ջեռուցման խողովակաշարի ապամոնտաժում Демонтаж старого теплотрассы | գմ/пм | 320 | 0.44268 | #REF! | #REF! |  | 0.44268 |  | #REF! | [5 empty] | 0.44268 | 0.44268
17 | P19-53 | Կոյուղու թուջե խողովակաշարի ապամոնտաժում Демонтаж чугунного канализационного трубопровода | գմ/пм | 36 | 1.114 | #REF! | #REF! |  | 1.114 |  | #REF! | [5 empty] | 1.114 | 1.114
18 | P19-1 | Հին ջրի խողովակաշարի ապամոնտաժում Демонтаж старого водопровода | գմ/пм | 30 | 0.44268 | #REF! | #REF! |  | 0.44268 |  | #REF! | [5 empty] | 0.44268 | 0.44268
#REF!
18 | E46-80 | Ապակե միջնորմի քանդում Снос стеклянных перегородок | մ3/м3 | 5.38 | 9.7312 | #REF! | #REF! |  | 9.7312 |  | #REF! | [5 empty] | 9.7312 | 9.7312
19 | E46-88 | 10սմ հաստությամբ միջնորմների քանդում Снос перегородок толщиной 10 см | մ2 | 50 | 1.0569 | #REF! | #REF! |  | 1.0569 |  | #REF! | [5 empty] | 1.0569 | 1.0569
20 | P9-26 | Բազրիքների ապամոնտաժում Демонтаж перила | գմ/пм | 25 | 0.61011 | #REF! | #REF! |  | 0.61011 |  | #REF! | [5 empty] | 0.61011 | 0.61011
21 | C310-13 տ.մ.կ29 | Շին աղբի բարձում ա/ինքնաթափերի վրա և տեղափոխում 3կմ Погрузка строительного мусора в самосвалы и вывоз его на расстояние 3 км | տն/т | 800 | 2.2704 | #REF! | #REF! |  | 2.2704 |  | #REF! | [5 empty] | 2.2704 | 2.2704
|  | Նորոգման աշխատանքներ Ремонтные работы |  |  | 0 | #REF! | #REF! |  | 0 |  | #REF! | [5 empty] | 0 | 0
22 | E10-102 կիրառ | Պլաստմասե պատուհանագոգերի տեղադրում Установка пластиковых подоконников | մ2/м2 | 27.2 | 1.8052 | #REF! | #REF! |  | 1.8052 |  | #REF! | [5 empty] | 1.8052 | 1.8052
23 | Շուկա | Պատուհանագոգի արժեքը 250մմ Стоимость подоконника 250мм. | գմ/пм | 108.8 | 2.4183 | #REF! | #REF! |  | 2.4183 |  | #REF! | [5 empty] | 2.4183 | 2.4183
24 | Շուկա | Նոր մետաղապլաստե լամինատե ներդիրով դռների տեղադրում Установка новых дверей из металлопластикового ламината | մ2/м2 | 14 | 33.9154 | #REF! | #REF! |  | 33.9154 |  | #REF! | [5 empty] | 33.9154 | 33.9154
25 | 10-105 | Նոր МДФ դռների տեղադրում Установка новых дверей МДФ | մ2/м2 | 69.67 | 44.8579 | #REF! | #REF! |  | 44.8579 |  | #REF! | [5 empty] | 44.8579 | 44.8579
26 | Շուկա | Նոր թերմոալյումինե դռների տեղադրում Установка новых термоалюминиевых дверей | մ2/м2 | 18.9 | 97.7466 | #REF! | #REF! |  | 97.7466 |  | #REF! | [5 empty] | 97.7466 | 97.7466
27 | P7-74 | Պատուհանների բռնակների փոխարինում Замена оконных ручек | հատ/шт | 54 | 4.1319 | #REF! | #REF! |  | 4.1319 |  | #REF! | [5 empty] | 4.1319 | 4.1319
28 | E15-275 | Պատերի քսահարթում գաջով Штукатурка стен | մ2/м2 | 2661.8 | 0.79706 | #REF! | #REF! |  | 0.79706 |  | #REF! | [5 empty] | 0.79706 | 0.79706
29 | P11-178 | Պատերի լավորակ գաջե սվաղ Качественная штукатурка для стен | մ2/м2 | 1077.4 | 2.5052 | #REF! | #REF! |  | 2.5052 |  | #REF! | [5 empty] | 2.5052 | 2.5052
30 | 15-277-1 | Շեպությունների գաջե սվաղ Пластырь сплетен | մ2/м2 | 135.7 | 5.5518 | #REF! | #REF! |  | 5.5518 |  | #REF! | [5 empty] | 5.5518 | 5.5518
31 | P11-179 | Առաստաղի լավորակ գաջե սվաղ Высококачественная гипсовая штукатурка для потолка | մ2/м2 | 456.8 | 2.9858 | #REF! | #REF! |  | 2.9858 |  | #REF! | [5 empty] | 2.9858 | 2.9858
32 | P11-126 | Ներքին պատերի լավորակ ց/ավազե սվաղ Высококачественная цементно-песчаная штукатурка для внутренних стен | մ2/м2 | 324.9 | 1.8315 | #REF! | #REF! |  | 1.8315 |  | #REF! | [5 empty] | 0 | 1.8315
33 | E8-169 | 10սմ հաստությամբ պ/բ միջնորմների շարվածք ամրանավորումով և բետոնացմամբ Перегородка из П/Б толщиной 10 см с армированием и бетонированием | մ2 | 50 | 3.8549 | #REF! | #REF! |  | 3.8549 |  | #REF! | [5 empty] | 3.8549 | 3.8549
34 | E8-140 | 20 սմ հաստությամբ պ/բլոկե պատերի շարվածք Строительство стены из шлакоблоков толщиной 20 см | մ3 | 10.8 | 24.6595 | #REF! | #REF! |  | 24.6595 |  | #REF! | [5 empty] | 0 | 24.6595
35 | P14-372 | Պատերի և շեպերի բ/որակ յուղաներկում համատարած մածկապատումով Второсортная масляная покраска стен и потолков с тщательным покрытием шпатлевкой | մ2/м2 | 1263.5 | 1.9696 | #REF! | #REF! |  | 1.9696 |  | #REF! | [5 empty] | 1.9696 | 1.9696
36 | P14-418 | Պատերի և շեպերի լավորակ լատեքսային ներկում համատարած մածկապատումով Высококачественная покраска стен и потолков латексной краской с тщательной шпатлевкой | մ2/м2 | 2499.2 | 1.9752 | #REF! | #REF! |  | 1.9752 |  | #REF! | [5 empty] | 1.9752 | 1.9752
37 | P14-419 | Առաստաղի լավորակ լատեքսային ներկում համատարած մածկապատումով Высококачественная латексная краска для потолка со сплошной шпатлевкой | մ2/м2 | 876.5 | 1.5662 | #REF! | #REF! |  | 1.5662 |  | #REF! | [5 empty] | 1.5662 | 1.5662
| P13-133 | Պատերի երեսպատում հախճասալով Облицовка стен глиняной плиткой | մ2/м2 | 147.1 | 8.4187 | #REF! | #REF! |  | 8.4187 |  | #REF! | [5 empty] | 8.4187 | 8.4187
38 | E34-390 | Կախովի առաստաղների տեղադրում պլաստմասե շերտաձողերով Монтаж подвесных потолков с пластиковыми планками | մ2/м2 | 37 | 12.7511 | #REF! | #REF! |  | 12.7511 |  | #REF! | [5 empty] | 12.7511 | 12.7511
39 | E11-55 11-56 գ=2 | 30մմ հաստությամբ ց/ավազե հարթեցնող շերտ Выравнивающий слой из песка/цемента толщиной 30 мм | մ2/м2 | 1059.7 | 1.2543 | #REF! | #REF! |  | 1.2543 |  | #REF! | [5 empty] | 1.2543 | 1.2543
40 | E11-55 | Հատակների ինքնահարթեցնող շերտ 10մմ հաստությամբ Ceresit CN68 Самовыравнивающийся слой пола толщиной 10 мм Ceresit CN68 | մ2/м2 | 816.6 | 5.0947 | #REF! | #REF! |  | 5.0947 |  | #REF! | [5 empty] | 0 | 5.0947
41 | E11-135 | Չսահող սալիկապատ հատակների իրականացում միջանցքներում և աստիճանավանդակներում Установка нескользящих плиточных полов в коридорах и на лестничных клетках | մ2 | 345.1 | 8.3321 | #REF! | #REF! |  | 8.3321 |  | #REF! | [5 empty] | 8.3321 | 8.3321
42 | E15-92 | Շրիշակների պատրաստում մամլոգրանիտե սալերից Изготовление плит из мамлогранитных плит | մ2/м2 | 295 | 9.8052 | #REF! | #REF! |  | 9.8052 |  | #REF! | [5 empty] | 9.8052 | 9.8052
43 | E11-92 | Վինիլային հատակի պատրաստում 2մմ հաստությամբ Подготовка винилового напольного покрытия толщиной 2 мм | մ2/м2 | 646.2 | 12.4746 | #REF! | #REF! |  | 12.4746 |  | #REF! | [5 empty] | 12.4746 | 12.4746
44 | E11-92 | Վինիլային հատակի պատրաստում 4մմ հաստությամբ Монтаж винилового напольного покрытия толщиной 4 мм | մ2/м2 | 170.7 | 17.3112 | #REF! | #REF! |  | 17.3112 |  | #REF! | [5 empty] | 17.3112 | 17.3112
45 | E11-273 | МДФ շրիշակների տեղադրում 80մմ Монтаж плинтусов МДФ 80мм | գմ/пм | 648.6 | 1.4274 | #REF! | #REF! |  | 1.4274 |  | #REF! | [5 empty] | 1.4274 | 1.4274
46 | E7-735 | Աստիճանավանդակների ալյումինե բազրիքաճաղերի իրականացում հ-1,2 մ Изготовление алюминиевых перил для лестниц h-1,2 м | ·մ/пм | 25 | 33.3507 | #REF! | #REF! |  | 33.3507 |  | #REF! | [5 empty] | 529.17 | 33.3507
47 | E11-6 | Տոփանված խճի շերտի իրականացում հատակի տակ Укладка слоя уплотненного гравия под полом | մ3/м3 | 54.62 | 14.0856 | #REF! | #REF! |  | 14.0856 |  | #REF! | [5 empty] | 4.92 | 14.0856
48 | E6-16 | Բետոնի B20 դասի իրականացում 5 սմ ամրանավորումմով Выполнение бетона класса В20 с армированием 5 см. | մ3/м3 | 8.535 | 41.6683 | #REF! | #REF! |  | 41.6683 |  | #REF! | [5 empty] | 2.5 | 41.6683
49 | Շուկա | Ամրանային ցանցի արժեքը вр4 Стоимость арматурной сетки вр4 | մ2/м2 | 170.7 | 0.90687 | #REF! | #REF! |  | 0.90687 |  | #REF! | [6 empty] | 0.90687
|  | Հակահրդեհային ցանց Сеть противопожарной защиты |  |  | 0 | #REF! | #REF! |  | 0 |  | #REF! | [5 empty] | 4 | 0
1 | 10-742-1 | Հսկման և ղեկավարման վահանակ СФ-2001-1, 24 Пульт управления и контроля СФ-2001-1, 24 | հատ/шт | 1 | 91.3694 | #REF! | #REF! |  | 91.3694 |  | #REF! | [5 empty] | 215.4375 | -124.0681
2 | E10-320-6 | Հասցեային բաժանարար СФ-АР5008 Делитель адреса SF-AR5008 | հատ/шт | 2 | 21.0808 | #REF! | #REF! |  | 21.0808 |  | #REF! | [5 empty] | 46 | -24.9192
3 | E10-743-2 | Ունիվերսալ ղեկավարող սարք CФ-КУ4005 Универсальное устройство управления ЦФ-КУ4005 | հատ/шт | 1 | 12.342 | #REF! | #REF! |  | 12.342 |  | #REF! | [5 empty] | 48 | -35.658
4 | E10-320-6 | Էլեկտրամագնիսական մոդուլ 7А СФ-РМ3004 Электромагнитный модуль 7А SF-RM3004 | հատ/шт | 2 | 20.4533 | #REF! | #REF! |  | 20.4533 |  | #REF! | [5 empty] | 43 | -22.5467
5 | 8-122-1 | Պահուստային սնուցման աղբյուրի տեղադրում 24В 1.5А С-БП 7004 Установка резервного источника питания 24В 1,5А С-БП 7004 | հատ/шт | 2 | 9.439 | #REF! | #REF! |  | 9.439 |  | #REF! | [5 empty] | 40 | -30.561
6 | E10-744-5 | Ձայնային ազդարարի տեղադրում EMA 12/24 BR Установка звуковой сигнализации ЭМА 12/24 BR | հատ/шт | 4 | 8.3713 | #REF! | #REF! |  | 8.3713 |  | #REF! | [5 empty] | 6 | 2.3713
7 | Շուկա | Ցուցատախտակ <<ԵԼՔ>> ПРИЗМА-Р2М Табло <<ВЫХОД>> ПРИЗМА-Р2М | հատ/шт | 11 | 3.3465 | #REF! | #REF! |  | 3.3465 |  | #REF! | [5 empty] | 16 | -12.6535
8 | Շուկա | Հակահրդեհային ծխազգայուն դետեկտոր ИП212-58 Извещатель дымовой пожарный IP212-58 | հատ/шт | 48 | 1.3804 | #REF! | #REF! |  | 1.3804 |  | #REF! | [5 empty] | 6.6 | -5.2196
9 | 10-743-8 | Հակահրդեհային ահազանգող սեղմիչ կոճակ ИПР-ПРО Кнопка пожарной сигнализации ИПР-ПРО | հատ/шт | 4 | 17.0916 | #REF! | #REF! |  | 17.0916 |  | #REF! | [5 empty] | 23.3 | -6.2084
10 | 10-743-2 | Հրդեհի ծխային գծային ազդասարք` ռեֆլեկտորով | հատ | 2 | 7.9873 | #REF! | #REF! |  | 7.9873 |  | #REF! | [5 empty] | 27.18 | -19.1927
11 | 10-384-26 | Տեսախցիկ գիշերային տեսանելիությամբ (Տարածքի) BNC-3136R Камера ночного видения (поверхность) BNC-3136R | hատ | 2 | 57.051 | #REF! | #REF! |  | 57.051 |  | #REF! | [5 empty] | 37 | 20.051
12 | 10-384-26 | Տեսախցիկ գիշերային տեսանելիությամբ (Ներքին Камера ночного видения (внутренняя) | hատ | 30 | 57.051 | #REF! | #REF! |  | 57.051 |  | #REF! | [5 empty] | 37 | 20.051
13 | 10-377-6 կիրառելի | Տեսահսկման սերվեր (NVR)RVI-IPN16/2-8P Сервер видеонаблюдения (NVR)RVI-IPN16/2-8P | հատ/шт | 3 | 63.1442 | #REF! | #REF! |  | 63.1442 |  | #REF! | [5 empty] | 93 | -29.8558
14 | Շուկա | Ընդունիչ ղեկավարող սարք Сигнал 20 Устройство управления приемником Сигнал 20 | հատ/шт | 4 | 7.5297 | #REF! | #REF! |  | 7.5297 |  | #REF! | [5 empty] | 36 | -28.4703
15 | Շուկա | Միացման տուփ КС-4 Коробка распределительная КС-4 | հատ/шт | 8 | 0.96733 | #REF! | #REF! |  | 0.96733 |  | #REF! | [5 empty] | 0.8 | 0.96733
16 | 8-122-1 | Կուտակիչ մարտկոց Մարտկոց 12В 7А\ч Аккумуляторная батарея 12В 7А\ч | հատ/шт | 8 | 18.6055 | #REF! | #REF! |  | 18.6055 |  | #REF! | [5 empty] | 14.5 | 18.6055
17 | 10-54-4 | Ջերմակայուն հակահրդեհային մալուխ КПСВВнг (А )HF 2x2x0,75 Кабель огнестойкий термостойкий КПСВВнг(А)HF 2х2х0,75 | գմ/пм | 50 | 0.86704 | #REF! | #REF! |  | 0.86704 |  | #REF! | [5 empty] | 0.258 | 0.86704
18 | 10-54-4 | Ջերմակայուն հակահրդեհային մալուխ КПСВВнг (А )HF 1x2x0,75 Кабель огнестойкий термостойкий КПСВВнг(А)HF 1х2х0,75 | գմ/пм | 400 | 0.77454 | #REF! | #REF! |  | 0.77454 |  | #REF! | [5 empty] | 0.183 | 0.77454
19 | 10-54-4 | Ջերմակայուն հակահրդեհային մալուխ ПВнг (А )HF 2(2x1,5) Кабель огнестойкий термостойкий ПВнг(А)HF 2(2х1,5) | գմ/пм | 112 | 0.88801 | #REF! | #REF! |  | 0.88801 |  | #REF! | [5 empty] | 0.275 | 0.88801
20 | 10-54-4 | Տեսախցիկների միացվող մալուխ T100 RF75-5-2 V/F Кабель для подключения камеры T100 RF75-5-2 V/F | գմ/пм | 250 | 0.7548 | #REF! | #REF! |  | 0.7548 |  | #REF! | [5 empty] | 0.167 | 0.7548
21 | 11-840-1 | Կաբել-անցուղի 10x7մմ Кабельный ввод 10x7мм | գմ/пм | 250 | 1.0228 | #REF! | #REF! |  | 1.0228 |  | #REF! | [5 empty] | 0.25 | 1.0228
22 | 8-418-1 | Պլաստմասե ճկախողովակ ∅ 20մմ Пластиковый гибкий шланг ∅ 20мм | գմ/пм | 250 | 0.41093 | #REF! | #REF! |  | 0.41093 |  | #REF! | [5 empty] | 0.15 | 0.41093
|  | Ժամային և զանգային ազդարարում Будильник времени и звонка |  |  | 0 |  | 0 |  | 0 |  | #REF! | [5 empty] | 4.92 | 0
1 | 11-630-6 | Ժամային կայան /таймер/ ЧС-2-06школа Станция времени /таймер/ ЧС-2-06школа | հատ/шт | 1 | 30.2525 | #REF! | #REF! |  | 30.2525 |  | #REF! | [5 empty] | 125 | -94.7475
2 | Շուկա | Ժամացույց P100b-R часы P100b-R | հատ/шт | 7 | 9.4122 | #REF! | #REF! |  | 9.4122 |  | #REF! | [5 empty] | 45 | -35.5878
3 | 10-381-7 | Զանգ МЗМ Звонок МЗМ | հատ/шт | 8 | 7.9062 | #REF! | #REF! |  | 7.9062 |  | #REF! | [5 empty] | 5.5 | 7.9062
4 | 10-54-11 | ППВГ, 2x0,75մմ² հաղորդալարի անցկացում PPVG, прокладка проводов 2x0,75 мм² | գմ/пм | 200 | 0.29586 | #REF! | #REF! |  | 0.29586 |  | #REF! | [5 empty] | 0.08 | 0.29586
|  | Ներքին ջրամատակարարում Внутренний водоснабжение |  |  | 0 | #REF! | #REF! |  | 0 |  | #REF! | [5 empty] | 2.08 | 0
1 | E17-28 | Լվացարանի տեղադրում Установка раковины | հատ/шт | 10 | 18.3139 | #REF! | #REF! |  | 18.3139 |  | #REF! | [5 empty] | 1.8 | 18.3139
2 | E17-53 | Լվացարանի ծորակ-խառնիչի տեղադրում Установка смесителя для раковины | հատ/шт | 10 | 7.9193 | #REF! | #REF! |  | 7.9193 |  | #REF! | [5 empty] | 0.08 | 7.9193
3 | E17-53 | Լվացարանի ծորակի տեղադրում Установка смесителя для раковины | հատ/шт | 10 | 6.4442 | #REF! | #REF! |  | 6.4442 |  | #REF! | [5 empty] | 0.25 | 6.4442
4 | E16-261 | Խմելու ջրի պոլիպրոպիլենային խողովակների տեղադրում PPR d=20x2,3, փորձարկումով Монтаж полипропиленовых питьевых водопроводных труб ППР d=20x2,3, с испытанием | գմ/пм | 12 | 3.521 | #REF! | #REF! |  | 3.521 |  | #REF! | [5 empty] | 0.56533 | 3.521
5 | E16-262 | Խմելու ջրի պոլիպրոպիլենային խողովակների տեղադրում PPR d=25x2,8, փորձարկումով Монтаж полипропиленовых питьевых водопроводных труб ППР d=25x2,8, с испытанием | գմ/пм | 35 | 3.2299 | #REF! | #REF! |  | 3.2299 |  | #REF! | [5 empty] | 0.86154 | 3.2299
6 | E16-263 | Խմելու ջրի պոլիպրոպիլենային խողովակների տեղադրում PPR d=32x3,6, Монтаж полипропиленовых труб питьевого водоснабжения PPR d=32x3,6, с испытанием փորձարկումով | գմ/пм | 20 | 3.1436 | #REF! | #REF! |  | 3.1436 |  | #REF! | [5 empty] | 0.99 | 3.1436
7 | 22-365 | ՊáÉÇåñáåÇÉ»Ý» ձևավոր մասեր de20-32 Пластиковые формованные детали de20-32 | հատ/шт | 42 | 1.1447 | #REF! | #REF! |  | 1.1447 |  | #REF! | [5 empty] | 1.665 | 1.1447
8 | շուկա | Էգ պարուրակ 90˚ Внутренняя резьба 90˚ | հատ/шт | 25 | 0.78595 | #REF! | #REF! |  | 0.78595 |  | #REF! | [5 empty] | 0.11 | 0.78595
9 | E16-134 | DN15 ³ñáõÛñ» ·Ý¹³ÛÇÝ ÷³Ï³ÝÇ ÙáÝï³ÅáõÙ DN15 установка латунного шарового крана | հատ/шт | 12 | 5.6059 | #REF! | #REF! |  | 5.6059 |  | #REF! | [5 empty] | 0.14 | 5.6059
10 | E46-58 | Ակոսների փորում պատերում և հատակի վրա Рытье канавок в стенах и полах | գմ/пм | 200 | 0.68219 | #REF! | #REF! |  | 0.68219 |  | #REF! | [5 empty] | 0.18 | 0.68219
|  | Ներքին կոյուղի |  |  |  | #REF! | #REF! |  | 0 |  | #REF! | [5 empty] | 0.22 | 0
11 | E17-61 | Զուգարանակոնքի տեղադրում Установка унитаза | հատ/шт | 10 | 43.957 | #REF! | #REF! |  | 43.957 |  | #REF! | [5 empty] | 0.45 | 43.957
12 | E16-33 | Պոլիվինիլքլորդե կոյուղու խողովակների տեղադրում Ø50մմ /փորձարկումով/ Монтаж канализационных труб из поливинилхлорида Ø50мм /с испытанием/ | գմ/пм | 15 | 1.5685 | #REF! | #REF! |  | 1.5685 |  | #REF! | [6 empty] | 1.5685
13 | E.16-34 | Պոլիվինիլքլորդե կոյուղու խողովակների տեղադրում Ø110մմ /փորձարկումով/Պոլիվինիլքլորդե կոյուղու խողովակների տեղադրում Ø110մմ /փորձարկումով/ | գմ/пм | 45 | 2.3851 | #REF! | #REF! |  | 2.3851 |  | #REF! | [5 empty] | 502 | 2.3851
14 | 22-365 | ՊáÉÇåñáåÇÉ»Ý» ձևավոր մասեր Ø50մմ Пластиковые фасонные детали Ø50мм | հատ/шт | 12 | 1.6224 | #REF! | #REF! |  | 1.6224 |  | #REF! | [5 empty] | 4.92 | 1.6224
15 | 22-365 | ՊáÉÇåñáåÇÉ»Ý» ձևավոր մասեր Ø110մմ Пластиковые фасонные детали Ø110мм | հատ/шт | 18 | 1.8642 | #REF! | #REF! |  | 1.8642 |  | #REF! | [5 empty] | 2.5 | 1.8642
16 | E17-37 | Հոսակի տեղադրում Ø50մմ Установка шланга Ø50мм | հատ/шт | 6 | 7.3088 | #REF! | #REF! |  | 7.3088 |  | #REF! | [6 empty] | 7.3088
17 | շուկա | Ձեռքի հենակ հաշմանդամների համար костыль для инвалидов | հատ/шт | 1 | 22.2485 | #REF! | #REF! |  | 22.2485 |  | #REF! | [5 empty] | 4 | 22.2485
18 | E46-55 | Անցքերի բացում 130 մմ առաստաղին Отверстия в потолке 130 мм | տեղ/точка | 6 | 1.5297 | #REF! | #REF! |  | 1.5297 |  | #REF! | [5 empty] | 2.72 | 1.5297
19 | E15-325 | Գիպսաստվարաթղթե սակառի իրականացում Реализация гипсокартонного короба | մ2/м2 | 20 | 3.7284 | #REF! | #REF! |  | 3.7284 |  | #REF! | [5 empty] | 2.08 | 3.7284
23 | E16-264 | Պոլիպրոպիլենային խողովակների տեղադրում PPR d=40x3.7մմ /լվացումով և փորձարկումով Монтаж полипропиленовых труб PPR d=40x3,7мм /с промывкой и испытанием/ | գմ/пм | 320 | 4.4669 | #REF! | #REF! |  | 4.4669 |  | #REF! | [5 empty] | 0.56533 | 4.4669
20 | 10-33 | Միջնորում սանհանգույցների, լամինացված ՄԴՖ-ից, 16 մմ հաստությամբ նիկելապատ կանգնակներով, և դետալներով Ремонт ванной комнаты, выполнен из ламинированного МДФ, с никелированными стойками и деталями толщиной 16 мм. | մ2/м2 | 25 | 9.2214 | #REF! | #REF! |  | 9.2214 |  | #REF! | [5 empty] | 0.86154 | 9.2214
|  | Արտաքին քանդման աշխատանքներ Работы по сносу наружных конструкций |  |  |  | #REF! | #REF! |  | 0 |  | #REF! | [6 empty] | 0
1 | E27-33 | Ասֆալտաբետոնե ծածկույթի քանդում 0.05մ Снос асфальтобетонного покрытия 0,05м | մ3/м3 | 143.3 | 4.6214 | #REF! | #REF! |  | 4.6214 |  | #REF! | [6 empty] | 4.6214
2 | E27-32 | Խճի նստաշերտի քանդում Снос гравийного основания | մ3/м3 | 130 | 0.75964 | #REF! | #REF! |  | 0.75964 |  | #REF! | [6 empty] | 0.75964
3 | E1-1587 | 3-րդ կարգի բնահողի մշակում (0.65մ3) շերեփի տարողությամբ էքսկավատրով բարձելով ա/ինքնաթափերի վրա Разработка грунта 3-й категории (0,65м3) экскаватором с ковшом емкостью 1000 л и погрузкой в ​​самосвалы | մ3/м3 | 165.5 | 0.51649 | #REF! | #REF! |  | 0.51649 |  | #REF! | [6 empty] | 0.51649
4 | 27-36 | Բազալտե եզրաքարերի քանդում Снос базальтовых бордюров | գմ/пм | 491 | 1.1512 | #REF! | #REF! |  | 1.1512 |  | #REF! | [6 empty] | 1.1512
5 | 7-177 գ=1.6 գ=1.7 | Հավաքովի ե/բ ծածկի սալերի ապամոնտաժում և մոնտաժ | հատ/шт | 7 | 9.9975 | #REF! | #REF! |  | 9.9975 |  | #REF! | [6 empty] | 9.9975
6 | E9-46 գ1-0.6 գ2-0.7 | Հակահրդեհային սանդուքի ապամոնտաժում, 15 գ/մ Демонтаж огнестойкого короба, 15 г/м | տն/т | 0.3 | 92.1791 | #REF! | #REF! |  | 92.1791 |  | #REF! | [6 empty] | 92.1791
7 | 13-263 | Արտաքին ցանկապատի մետաղական կոնստրուկցիաների ներկի մաքրում Очистка краски металлических конструкций наружных ограждений | մ2/м2 | 350 | 0.41861 | #REF! | #REF! |  | 0.41861 |  | #REF! | [6 empty] | 0.41861
8 | E46-99 | Բետոնե աստիճաների քանդում Снос бетонных лестниц | մ3/м3 | 4.5 | 19.3045 | #REF! | #REF! |  | 19.3045 |  | #REF! | [6 empty] | 19.3045
9 | P8-186 | Ջրհորդան հին խողովակաշարի քանդում Снос старого водопровода | գմ п/м | 64 | 0.13458 | #REF! | #REF! |  | 0.13458 |  | #REF! | [6 empty] | 0.13458
10 | 12-277 գ-0.6 | Արտաքին թիթեղի պատուհանագոգերի ապամոնտաժ Демонтаж наружных подоконников из листового металла | մ2/м2 | 35.2 | 0.036293 | #REF! | #REF! |  | 0.036293 |  | #REF! | [6 empty] | 0.036293
11 | 9-46 գ-1.6 | Մետաղական ցանկապատի ապամոնտաժ և մոնտաժ Демонтаж и монтаж металлического забора | տն т | 3 | 218.9476 | #REF! | #REF! |  | 218.9476 |  | #REF! | [6 empty] | 218.9476
12 | 46-96 | Տանիքածածկույթի քանդում թիթեղից Очистка краски металлических конструкций наружных ограждений | մ2/м2 | 18.5 | 0.12558 | #REF! | #REF! |  | 0.12558 |  | #REF! | [6 empty] | 0.12558
13 | 9-34 գ=0.6 գ=0.7 | Մետակաղան դռան ապամոնտաժում Демонтаж металлической двери | մ2/м2 | 2 | 4.5101 | #REF! | #REF! |  | 4.5101 |  | #REF! | [6 empty] | 4.5101
14 | 9-46 գ-0.6 | Մետաղական ցանկապատի ապամոնտաժ և մոնտաժ Демонтаж и монтаж металлического забора | տն/т | 5 | 82.1054 | #REF! | #REF! |  | 82.1054 |  | #REF! | [6 empty] | 82.1054
15 | E1-1587 | 3-րդ կարգի բնահողի մշակում (0.65մ3) շերեփի տարողությամբ էքսկավատրով բարձելով ա/ինքնաթափերի վրա Разработка грунта 3-й категории (0,65м3) экскаватором с ковшом емкостью 1000 л и погрузкой в ​​самосвалы | մ3/м3 | 22.5 | 0.51649 | #REF! | #REF! |  | 0.51649 |  | #REF! | [6 empty] | 0.51649
|  | Արտաքին նորոգման աշխատանքներ Внешние ремонтные работы |  |  | 0 | #REF! | #REF! |  | 0 |  | #REF! | [6 empty] | 0
16 | 11-5 | Ավազակոպճային լիցքի պատրաստում տոփանումով 10սմ հաստությամբ Подготовка песчано-гравийной засыпки с трамбовкой толщиной 10 см. | մ3/м3 | 33.6 | 11.9265 | #REF! | #REF! |  | 11.9265 |  | #REF! | [6 empty] | 11.9265
17 | E27-173 | խճի շերտի պատրաստում 12սմ հաստությամբ Подготовка слоя гравия толщиной 12 см для дорожного покрытия | մ2/м2 | 938 | 1.5384 | #REF! | #REF! |  | 1.5384 |  | #REF! | [6 empty] | 1.5384
18 | E27-144 E27-147 | Խճի շերտի պատրաստում ïá·áñí³Í µÇïáõմáí 4սմ հաստությամբ Подготовка слоя гравия толщиной 4 см. | մ2/м2 | 664 | 1.3101 | #REF! | #REF! |  | 1.3101 |  | #REF! | [6 empty] | 1.3101
19 | E27-251 | Բիտումի տարածում Распределение битума | տն/т | 0.733 | #REF! | 2.2 | #REF! | 0.53 | 0.00053795 | հանքաձյութ | տն | 1.03 | 165 | 169.95 | #REF! | 169.95 |  | #REF!
0
0
0
0
20 | E27-169 E27-172 | մանրահատիկ ասֆալտաբետոնե ծածկույթի պատրաստում 5սմ հաստությամբ Подготовка мелкозернистого асфальтобетонного покрытия толщиной 5 см. | մ2/м2 | 1914 | 4.5531 | #REF! | #REF! |  | 4.5531 |  | #REF! | [6 empty] | 4.5531
21 | E27-87 | Բազալտե եզրաքարերի տեղադրում 150x300 մմ բետոնե հիմքով Монтаж базальтовых бордюров 150х300 мм с бетонным основанием | գմ/пм | 619 | 10.4857 | #REF! | #REF! |  | 10.4857 |  | #REF! | [6 empty] | 10.4857
22 | E6-16 | Բետոնե շերտի իրականացում հ-50 մմ B-15 դասի բետոնից ամրանավորված вр4 Выполнение бетонного слоя 50 мм из железобетона класса В-15 вр4 | մ3/м3 | 35.05 | 39.2137 | #REF! | #REF! |  | 39.2137 |  | #REF! | [6 empty] | 39.2137
23 | Շուկա | Ամրանային ցանցի արժեքը вр4 Стоимость арматурной сетки вр4 | մ2/м2 | 701 | 0.90687 | #REF! | #REF! |  | 0.90687 |  | #REF! | [6 empty] | 0.90687
24 | E6-16 | Բետոնե շերտի իրականացում հ-50 մմ B-20 դասի բետոնից ամրանավորված Выполнение бетонного слоя 50 мм из железобетона класса В-20 | մ3/м3 | 3 | 41.6683 | #REF! | #REF! |  | 41.6683 |  | #REF! | [6 empty] | 41.6683
24 | E27-19 | Ց/ա չոր խառնուրդի իրականացում 3 սմ Выполнение сухой смеси 3 см | մ3/м3 | 21.03 | 12.1599 | #REF! | #REF! |  | 12.1599 |  | #REF! | [6 empty] | 12.1599
25 | E27-176 | Բազալտե ջարդասալերի իրականացում հ-3 սմ базальтового щебня h-3 см | մ2/м2 | 701 | 2.8095 | #REF! | #REF! |  | 2.8095 |  | #REF! | [6 empty] | 2.8095
26 | E27-86 | Բազալտե եզրաքարերի տեղադրում 100x200 մմ բետոնե հիմքով Монтаж базальтовых бордюров с бетонным основанием 100х200 мм | գմ/пм | 120 | 8.1036 | #REF! | #REF! |  | 8.1036 |  | #REF! | [6 empty] | 8.1036
27 | E15-300 | Պատերի բ/որակ ց/ավազե սվաղ ցանցով Стены с качественной песчаной штукатуркой с сеткой | մ2/м2 | 151.5 | 4.5976 | #REF! | #REF! |  | 4.5976 |  | #REF! | [6 empty] | 4.5976
28 | P11-49 կիրառ․ | Տուֆե երեսպատ սալիկների հղկում, մաքրում Полировка и очистка облицовочной плитки из туфа | մ2/м2 | 626.7 | 0.55441 | #REF! | #REF! |  | 0.55441 |  | #REF! | [6 empty] | 0.55441
29 | E15-16 | Պատերի երեսպատում 40մմ հաստությամբ տուֆե սալերով սալերի խարսխումով Облицовка стен плитами туфа толщиной 40 мм с креплением плит | մ2/м2 | 30 | 15.1976 | #REF! | #REF! |  | 15.1976 |  | #REF! | [6 empty] | 15.1976
30 | E48-168 | Բուսահողի փռում ձեռքով Распределение верхнего слоя почвы вручную | մ2/м2 | 42.3 | 0.47878 | #REF! | #REF! |  | 0.47878 |  | #REF! | [6 empty] | 0.47878
31 | E1-1132 | Բնահողի հարթեցում ձեռքով Ручное выравнивание почвы | մ2/м2 | 1030 | 0.18707 | #REF! | #REF! |  | 0.18707 |  | #REF! | [6 empty] | 0.18707
32 | E48-214 | Սիզամարգերի տեղադրում Устройство газона | մ2/м2 | 2520 | 0.18423 | #REF! | #REF! |  | 0.18423 |  | #REF! | [6 empty] | 0.18423
33 | E15-1 | Պատերի երեսպատում 30մմ հաստությամբ բազալտե սալերով, սալերի խարսխումով Облицовка стен базальтовыми плитами толщиной 30 мм с креплением плит | մ2/м2 | 69.2 | 29.1383 | #REF! | #REF! |  | 29.1383 |  | #REF! | [6 empty] | 29.1383
34 | E8-194 | Գույքային տախտակամածի պատրաստում և քանդում /հորիզոնական Строительство и снос террасы /горизонтальной/ | մ2/м2 | 800 | 1.4787 | #REF! | #REF! |  | 1.4787 |  | #REF! | [6 empty] | 1.4787
35 | 9-24 | Տանիքածածկույթի պատրաստում 0.5մմ հաստությամբ գունավոր պրոֆիլավոր թիթեղից КП-21-0.5մմ | մ2/м2 | 18.5 | 6.7783 | #REF! | #REF! |  | 6.7783 |  | #REF! | [6 empty] | 6.7783
36 | P8-191 | Ջրահեռացման գունավոր խողովակների տեղադրում Ø-150մմ Кровля из цветного профилированного листа КП-21-0,5мм толщиной 0,5мм | Ï-ï/точка | 8 | 63.5158 | #REF! | #REF! |  | 63.5158 |  | #REF! | [6 empty] | 63.5158
37 | 12-278 | Ջրհավաքների պատրաստում գունավոր կիսախողովակներից Изготовление водосборников из цветных хаф-пайпов | գմ/пм | 64 | 13.074 | #REF! | #REF! |  | 13.074 |  | #REF! | [6 empty] | 13.074
38 | 12-283 կիրառ | Ձյան արգելքների տեղադրում Установка снегозадержателей | գմ/пм | 80 | 3.1614 | #REF! | #REF! |  | 3.1614 |  | #REF! | [6 empty] | 3.1614
39 | E11-11 | Թեքահարթակի իրականացում B15 դասի բետոնից Выполнение пандуса из бетона класса В15 | մ3/м3 | 4.2 | 38.1553 | #REF! | #REF! |  | 38.1553 |  | #REF! | [6 empty] | 38.1553
40 | P25-17 | Թեքահարթակի ճաղաշարերի պատրաստում մետաղաղական կոնստրուկցիաներից Изготовление ограждений пандуса из металлоконструкций | տն/т | 0.4774 | 94.2608 | #REF! | #REF! |  | 94.2608 |  | #REF! | [6 empty] | 94.2608
41 | Շուկա | 50x30x2,5մմ ուղղանկյուն խողովակի արժեքը Стоимость прямоугольной трубы 40x30x2мм | գմ/пм | 43 | 1.0686 | #REF! | #REF! |  | 1.0686 |  | #REF! | [6 empty] | 1.0686
42 | Շուկա | 40x40x3մմ ուղղանկյուն խողովակի արժեքը Стоимость прямоугольной трубы 40x30x2мм | գմ/пм | 50.4 | 1.2896 | #REF! | #REF! |  | 1.2896 |  | #REF! | [6 empty] | 1.2896
43 | Շուկա | 20x20x2մմ ուղղանկյուն խողովակի արժեքը Стоимость прямоугольной трубы 20x20x2мм | գմ/пм | 172 | 0.42321 | #REF! | #REF! |  | 0.42321 |  | #REF! | [6 empty] | 0.42321
44 | 15-614 | Մետաղական մասերի ներկում հակակոռոզիոն ներկով (2շերտ) Покраска металлических деталей антикоррозийной краской (2 слоя) | մ2/м2 | 28.704 | 1.3585 | #REF! | #REF! |  | 1.3585 |  | #REF! | [6 empty] | 1.3585
45 | 9-34 | Մետակաղան դռան տեղադրում Установка металлической двери | մ2/м2 | 2 | 95.3868 | #REF! | #REF! |  | 95.3868 |  | #REF! | [6 empty] | 95.3868
46 | E15-78 կիրառ | Պատուհանագոգերի տեղադրում 20մմ հաստությամբ բազալտե սալերից Монтаж подоконников из базальтовых плит толщиной 20 мм. | մ2/м2 | 35.2 | 18.3447 | #REF! | #REF! |  | 18.3447 |  | #REF! | [6 empty] | 18.3447
47 | E22-68 | Պողպատե խողովակի տեղադրում ö150մմ փորձարկումով Монтаж стальной трубы с испытанием 150 мм | գմ п/м | 23 | 7.2518 | #REF! | #REF! |  | 7.2518 |  | #REF! | [6 empty] | 7.2518
|  | հովարների իրականացում 2հատ Навес 2шт |  |  | 0 | #REF! | #REF! |  | 0 |  | #REF! | [6 empty] | 0
48 | 9-50 | Հովարների մետաղական ֆերմաների իրականացում, 40x30x2մմ խողովակներից Изготовление металлических ферм для навесов из труб 40х30х2мм | տն/т | 0.097 | 181.1195 | #REF! | #REF! |  | 181.1195 |  | #REF! | [6 empty] | 181.1195
49 | Շուկա | 40x30x2մմ ուղղանկյուն խողովակի արժեքը Стоимость прямоугольной трубы 40x30x2мм | գմ/пм | 48.2 | 0.74121 | #REF! | #REF! |  | 0.74121 |  | #REF! | [6 empty] | 0.74121
50 | 15-762 | Հովհարի ծածկույթի պատրաստում պոլիկարբոնատից Изготовление покрития навеса из поликарбоната | մ2/м2 | 6.5 | 6.2922 | #REF! | #REF! |  | 6.2922 |  | #REF! | [6 empty] | 6.2922
51 | Շուկա | Խարսխային հեղյուս ք-16, Լ-300 մմ Анкерный болт к-16, L-300 мм | հատ/шт | 20 | 0.18137 | #REF! | #REF! |  | 0.18137 |  | #REF! | [6 empty] | 0.18137
52 | 15-614 | Մետաղական մասերի ներկում հակակոռոզիոն ներկով (2շերտ) Покраска металлических деталей антикоррозийной краской (2 слоя) | մ2/м2 | 6.748 | 1.3585 | #REF! | #REF! |  | 1.3585 |  | #REF! | [6 empty] | 1.3585
|  | Ֆուտբոլի դաշտ Футбольное поле |  |  | 0 | #REF! | #REF! |  | 0 |  | #REF! | [6 empty] | 0
53 | E11-6 | Տոփանված խճի շերտի իրականացում հատակի տակ 10սմ հաստությամբ Устройство слоя уплотненного гравия под полом толщиной 10 см. | մ3/м3 | 80 | 14.0856 | #REF! | #REF! |  | 14.0856 |  | #REF! | [6 empty] | 14.0856
54 | E6-16 | B20 դասի ե/բ հատակի իրականացում 12 սմ՝ ամրանավորումմով Выполнение бетонного пола класса В20 толщиной 12 см с армированием | մ3/м3 | 80 | 41.6683 | #REF! | #REF! |  | 41.6683 |  | #REF! | [6 empty] | 41.6683
55 | Շուկա | Ամրանի արժեքը Ø6 A240c դասի Значение арматура Ø6 класс A240c | տն | 1.77 | 302.2898 | #REF! | #REF! |  | 302.2898 |  | #REF! | [6 empty] | 302.2898
56 | Շուկա | Բետոնի մշակում քսահարթիչ մեքենայով Обработка бетона с помощью виброрейки | մ2/м2 | 800 | 1.7006 | #REF! | #REF! |  | 1.7006 |  | #REF! | [6 empty] | 1.7006
57 | E11-201 | Ռետինե գունավոր հատակ 12մմ 1-3մմ գրանուլներով միաձուլված ռետինե ծածկույթ գծանշումով Резиновый цветной пол 12мм гранулы 1-3мм литой резиновый настил с маркировкой | մ2/м2 | 800 | 16.225 | #REF! | #REF! |  | 16.225 |  | #REF! | [6 empty] | 16.225
|  | Ցանկապատ Забор |  |  | 0 | #REF! | #REF! |  | 0 |  | #REF! | [6 empty] | 0
58 | E1-965 | 3-րդ կարգի բնահողի մշակում ձեռքով Ручная обработка натуральной грунта 3 категории | մ3/м3 | 21.15 | 5.3634 | #REF! | #REF! |  | 5.3634 |  | #REF! | [6 empty] | 5.3634
59 | 8-11 | հիմքերի տակ խճե նախապատրաստական շերտի իրականացում Устройство подготовительного слоя из гравия под фундаменты | մ3/м3 | 4.6 | 9.5934 | #REF! | #REF! |  | 9.5934 |  | #REF! | [6 empty] | 9.5934
60 | E6-2 | Կետային հիմքերի պատրաստում պատրաստում B-15 դասի բետոնից Изготовление точечных фундаментов из бетона класса В-15 | մ3/м3 | 16.45 | 50.7281 | #REF! | #REF! |  | 50.7281 |  | #REF! | [6 empty] | 50.7281
61 | Е-9-51 | Մետաղական սյուների տեղադրում 80x80x3.5մմ խողովակներից Монтаж металлических колонн из труб 80х80х3,5мм | տն/т | 3.725 | 46.7128 | #REF! | #REF! |  | 46.7128 |  | #REF! | [6 empty] | 46.7128
62 | Շուկա | 80x80x3.5մմ ուղղանկյուն խողովակի արժեքը Стоимость прямоугольной трубы 80х80х3,5мм | գմ/пм | 452 | 3.3155 | #REF! | #REF! |  | 3.3155 |  | #REF! | [6 empty] | 3.3155
63 | 9-122 | Ուղղանկյուն խողովակներից մետաղական ցանկապատի պատրաստում և տեղադրում Изготовление и монтаж металлического забора из прямоугольных труб | տն/т | 3.22 | 92.9161 | #REF! | #REF! |  | 92.9161 |  | #REF! | [6 empty] | 92.9161
64 | Շուկա | 40x30x2մմ ուղղանկյուն խողովակի արժեքը Стоимость прямоугольной трубы 40x30x2мм | գմ/пм | 664.1 | 0.74121 | #REF! | #REF! |  | 0.74121 |  | #REF! | [6 empty] | 0.74121
65 | Շուկա | 20x20x2մմ ուղղանկյուն խողովակի արժեքը Стоимость прямоугольной трубы 20x20x2мм | գմ/пм | 1658.16 | 0.42321 | #REF! | #REF! |  | 0.42321 |  | #REF! | [6 empty] | 0.42321
66 | Շուկա | Ամրանի արժեքը Ø16 A500c դասի Стоимость арматуры Ø16 класс А500с | տն/Т | 0.1494 | 336.5452 | #REF! | #REF! |  | 336.5452 |  | #REF! | [6 empty] | 336.5452
67 | 15-614 | Մետաղական մասերի ներկում հակակոռոզիոն ներկով (2շերտ) Покраска металлических деталей антикоррозийной краской (2 слоя) | մ2/м2 | 18.26 | 1.3585 | #REF! | #REF! |  | 1.3585 |  | #REF! | [6 empty] | 1.3585
68 | Շուկա | Ծխնի петля | հատ/шт | 12 | 0.60458 | #REF! | #REF! |  | 0.60458 |  | #REF! | [6 empty] | 0.60458
69 | E46-61կիրառ․ | Բետոնի կտրում 1 սմ լայնությամբ և անցքերի սիլիկոնապատում Резка бетона шириной 1 см и заполнение отверстий силиконом | գմ п/м | 270 | 1.1039 | #REF! | #REF! |  | 1.1039 |  | #REF! | [6 empty] | 1.1039
|  | Աստիճանավանդակ Лестница |  |  | 0 | #REF! | #REF! |  | 0 |  | #REF! | [6 empty] | 0
70 | E15-77 | Աստիճանների և աստիճանատակերի երեսպատում 30մմ հաստությամբ բազալտե սալերով Облицовка лестниц и площадок базальтовыми плитами толщиной 30 мм | մ2/м2 | 88 | 17.2776 | #REF! | #REF! |  | 17.2776 |  | #REF! | [6 empty] | 17.2776
71 | E6-14 | B15 դասի բուտաբետոնե զանգվածի պատրաստում Приготовление бута-бетонной массы класса В15 | մ3/м3 | 7.5 | 42.1524 | #REF! | #REF! |  | 42.1524 |  | #REF! | [6 empty] | 42.1524
72 | E11-11 | Աստիճանավանդակի իրականացում B15 դասի բետոնից Выполнение лестницы из бетона класса В15 | մ3/м3 | 3 | 38.1553 | #REF! | #REF! |  | 38.1553 |  | #REF! | [6 empty] | 38.1553
|  | Դարպաս забор |  |  | 0 | #REF! | #REF! |  | 0 |  | #REF! | [6 empty] | 0
73 | 8-11 | Խճե նախապատրաստական շերտի իրականացում Выполнение подготовительного слоя из гравия | մ3/м3 | 0.14 | 9.5934 | #REF! | #REF! |  | 9.5934 |  | #REF! | [6 empty] | 9.5934
74 | E6-16 | B20 դասի ե/բ հիմքի իրականացում Выполнение фундамента из бетона класса В20 | մ3/м3 | 1.12 | 41.6683 | #REF! | #REF! |  | 41.6683 |  | #REF! | [6 empty] | 41.6683
75 | Շուկա | Ամրանի արժեքը Ø16 A500c դասի Стоимость арматуры Ø16 класс А500с | տն/т | 0.00848 | 336.5452 | #REF! | #REF! |  | 336.5452 |  | #REF! | [6 empty] | 336.5452
76 | P25-16 | Դռների կոնստրուկցիաների պատրաստում և տեղադրում Изготовление и монтаж дверных конструкций | տն/т | 0.40505 | 97.2969 | #REF! | #REF! |  | 97.2969 |  | #REF! | [6 empty] | 97.2969
77 | Շուկա | 100x100x4.5մմ ուղղանկյուն խողովակի արժեքը Стоимость прямоугольной трубы 100x100x4,5мм | գմ п/м | 9 | 5.1692 | #REF! | #REF! |  | 5.1692 |  | #REF! | [6 empty] | 5.1692
78 | Շուկա | 60x40x3.5մմ ուղղանկյուն խողովակի արժեքը Стоимость прямоугольной трубы 60x40x3,5 мм | գմ п/м | 3 | 1.8621 | #REF! | #REF! |  | 1.8621 |  | #REF! | [6 empty] | 1.8621
79 | Շուկա | 60x40x3.0մմ ուղղանկյուն խողովակի արժեքը Стоимость прямоугольной трубы 60x40x3,0 мм | գմ п/м | 18.2 | 1.613 | #REF! | #REF! |  | 1.613 |  | #REF! | [6 empty] | 1.613
80 | Շուկա | 40x40x2.0մմ ուղղանկյուն խողովակի արժեքը Цена прямоугольной трубы 40x40x2,0 мм | գմ п/м | 80 | 0.85971 | #REF! | #REF! |  | 0.85971 |  | #REF! | [6 empty] | 0.85971
81 | 15-614 | Մետաղական մասերի ներկում հակակոռոզիոն ներկով (2շերտ) Покраска металлических деталей антикоррозийной краской (2 слоя) | մ2/м2 | 20.64 | 1.3585 | #REF! | #REF! |  | 1.3585 |  | #REF! | [6 empty] | 1.3585
|  | Էլեկտրատեխնիկական աշխատանքներ Электромонтажные работы |  |  | 0 | #REF! | #REF! |  | 0 |  | #REF! | [6 empty] | 0
|  | 1. Էլեկտրական վահան ԳԲՊ հատ Электрический щит GBP шт. |  |  | 0 | #REF! | #REF! |  | 0 |  | #REF! | [6 empty] | 0
1 | 21-54 | Մետաղական արկղի տեղադրում 700x500x200 մմ չափսերի, IP44100 Монтаж металлического короба размерами 700х500х200 мм, IP44100 | հատ/шт | 1 | 32.0617 | #REF! | #REF! |  | 32.0617 |  | #REF! | [5 empty] | 98 | -65.9383
2 | 8-525-3 | Ավտոմատ անջատիչների տեղադրում 3P, TM100A, 25 kA Монтаж металлического короба размерами 700х500х200 мм, IP44100 | հատ/шт | 1 | 44.1772 | #REF! | #REF! |  | 44.1772 |  | #REF! | [5 empty] | 33 | 44.1772
3 | 8-525-2 | Ավտոմատ անջատիչների տեղադրում 3P, C63A, 6 kA Установка автоматических выключателей 3Р, С63А, 6 кА | հատ/шт | 2 | 12.9453 | #REF! | #REF! |  | 12.9453 |  | #REF! | [5 empty] | 8.3 | 12.9453
4 | 8-525-1 | Ավտոմատ անջատիչների տեղադրում 1P, B25A, 6 kA Установка автоматических выключателей 3Р, С63А, 6 кА | հատ/шт | 2 | 4.5273 | #REF! | #REF! |  | 4.5273 |  | #REF! | [5 empty] | 1.667 | 4.5273
5 | 8-525-1 | Ավտոմատ անջատիչների տեղադրում 1P, B16A, 6 kA Установка автоматических выключателей 1П, В16А, 6 кА | հատ/шт | 4 | 4.3253 | #REF! | #REF! |  | 4.3253 |  | #REF! | [5 empty] | 1.5 | 4.3253
|  | 2. Էլեկտրական վահան ԲՎ-2-1 հատ Электрический щит БВ-2 шт. |  |  | 0 | #REF! | #REF! |  | 0 |  | #REF! | [6 empty] | 0
6 | 8-612-8 | Պլաստիկ արկղի տեղադրում 24 մոդուլի Монтаж пластикового короба на 24 модуля | հատ/шт | 1 | 15.6204 | #REF! | #REF! |  | 15.6204 |  | #REF! | [5 empty] | 28 | -12.3796
7 | 8-525-2 | Ավտոմատ անջատիչների տեղադրում 3P, C63A, 6 kA Установка автоматических выключателей 3Р, С63А, 6 кА | հատ/шт | 1 | 12.9453 | #REF! | #REF! |  | 12.9453 |  | #REF! | [5 empty] | 8.3 | 12.9453
8 | 8-525-1 | Ավտոմատ անջատիչների տեղադրում 1P, B25A, 6 kA Установка автоматических выключателей 3Р, С63А, 6 кА | հատ/шт | 8 | 4.5273 | #REF! | #REF! |  | 4.5273 |  | #REF! | [5 empty] | 1.667 | 4.5273
9 | 8-525-1 | Ավտոմատ անջատիչների տեղադրում 1P, B16A, 6 kA Установка автоматических выключателей 1П, В16А, 6 кА | հատ/шт | 8 | 4.3253 | #REF! | #REF! |  | 4.3253 |  | #REF! | [5 empty] | 1.5 | 4.3253
10 | 8-525-1 | Դիֆ. Ավտոմատ` միաբևեռ 20 Ա 30մԱ Диф. Автоматический выключатель: однополюсный 20 А 30 мА | հատ/шт | 1 | 6.2902 | #REF! | #REF! |  | 6.2902 |  | #REF! | [5 empty] | 3.125 | 6.2902
|  | 3. Էլեկտրական վահան ԲՎ-31,3 կազմում Щит электрический БВ-2-1 шт. |  |  | 0 | #REF! | #REF! |  | 0 |  | #REF! | [6 empty] | 0
11 | 8-612-8 | Պլաստիկ արկղի տեղադրում 24 մոդուլի Монтаж пластикового короба на 24 модуля | հատ/шт | 1 | 15.6204 | #REF! | #REF! |  | 15.6204 |  | #REF! | [5 empty] | 28 | -12.3796
12 | 8-525-2 | Ավտոմատ անջատիչների տեղադրում 3P, C63A, 6 kA Установка автоматических выключателей 3Р, С63А, 6 кА | հատ/шт | 1 | 12.9453 | #REF! | #REF! |  | 12.9453 |  | #REF! | [5 empty] | 8.3 | 12.9453
13 | 8-525-1 | Ավտոմատ անջատիչների տեղադրում 1P, B25A, 6 kA Установка автоматических выключателей 1П, В25А, 6 кА | հատ/шт | 10 | 4.5273 | #REF! | #REF! |  | 4.5273 |  | #REF! | [5 empty] | 1.667 | 4.5273
14 | 8-525-1 | Ավտոմատ անջատիչների տեղադրում 1P, B16A, 6 kA Установка автоматических выключателей 1П, В16А, 6 кА | հատ/шт | 9 | 4.3253 | #REF! | #REF! |  | 4.3253 |  | #REF! | [5 empty] | 1.5 | 4.3253
15 | 8-525-1 | Դիֆ. Ավտոմատ` միաբևեռ 20 Ա 30մԱ Диф. Автоматический выключатель: однополюсный 20 А 30 мА | հատ/шт | 1 | 6.2902 | #REF! | #REF! |  | 6.2902 |  | #REF! | [5 empty] | 3.125 | 6.2902
|  | Մալուխներ Кабели |  |  | 0 | #REF! | #REF! |  | 0 |  | #REF! | [6 empty] | 0
16 | 8-149-1 | Մալուխի անցկացում պղնձե-3x1.5մմ ВВГнг LS Кабельный ввод медный-3х1,5мм ВВГнг LS | գմ/пм | 1400 | 0.55894 | #REF! | #REF! |  | 0.55894 |  | #REF! | [5 empty] | 0.31395 | 0.55894
17 | 8-149-1 | Մալուխի անցկացում պղնձե-3x2.5մմ ВВГнг LS Кабельный ввод медный-3х2,5мм ВВГнг LS | գմ/пм | 2300 | 0.74616 | #REF! | #REF! |  | 0.74616 |  | #REF! | [5 empty] | 0.46575 | 0.74616
18 | 8-149-2 | Մալուխի անցկացում պղնձե-5x10մմ ВВГнг LS Кабельный ввод медный-5х10мм ВВГнг ЛС | գմ/пм | 30 | 11.6299 | #REF! | #REF! |  | 11.6299 |  | #REF! | [5 empty] | 2.9167 | 11.6299
19 | 8-149-2 | Մալուխի անցկացում պղնձե-5x25մմ ВВГнг LS Кабельный ввод медный-5х25мм ВВГнг ЛС | գմ/пм | 20 | 19.5632 | #REF! | #REF! |  | 19.5632 |  | #REF! | [5 empty] | 7.2277 | 19.5632
20 | Շուկա | Մալուխային ծայրակալներ Кабельные наконечники | լրակ․/набор | 5 | 1.451 | #REF! | #REF! |  | 1.451 |  | #REF! | [5 empty] | 1.2 | 1.451
|  | Լուսատեխնիկական սարքավորումներ Осветительное оборудование |  |  | 0 | #REF! | #REF! |  | 0 |  | #REF! | [6 empty] | 0
21 | 8-603-1 | Լուսադիոդային լուսատուների ներառաստաղային տեղադրում 40Վտ 600x600x30 Светодиодный встраиваемый светильник 40 Вт 600x600x30 | հատ/шт | 101 | 8.8035 | #REF! | #REF! |  | 8.8035 |  | #REF! | [5 empty] | 6.5 | 8.8035
22 | 8-603-1 | Լուսադիոդային լուսատուների ներառաստաղային տեղադրում 1200x60 33-40Վտ Светодиодный встраиваемый светильник 1200x60 33-40 Вт | հատ/шт | 114 | 8.5617 | #REF! | #REF! |  | 8.5617 |  | #REF! | [5 empty] | 6.3 | 8.5617
23 | 8-603-1 | Լուսատու ներսարքվող կախովի առաստաղի մեջ, լուսադիոդային 9 Վտ, Ø120մմ Встраиваемый светильник в подвесной потолок, светодиод 9 Вт, Ø120 мм | հատ/шт | 25 | 5.1557 | #REF! | #REF! |  | 5.1557 |  | #REF! | [5 empty] | 3.4832 | 5.1557
24 | 8-603-1 | ԼԵԴ լուսատու լուսադիոդային 100 Վտ, դահլիճ Светодиодный светильник 100 Вт, холл | հատ/шт | 9 | 20.8951 | #REF! | #REF! |  | 20.8951 |  | #REF! | [5 empty] | 16.5 | 20.8951
25 | 8-620-1 | Èáõë³ïáõ, íÃ³ñ³ÛÇÝ, ³ÏáõÙáõÉÛ³ïáñ³ÛÇÝ Ù³ñïÏáóáí,áã Ùßï³Ï³Ý Ý»ñ·áñÍáõÃÛ³Ùµ,12ìï | հատ/шт | 80 | 9.9354 | #REF! | #REF! |  | 9.9354 |  | #REF! | [5 empty] | 2.8 | 9.9354
26 | Շուկա | Միացման տուփ ø80x80x45մմ Распределительная коробка ø80x80x45мм | հատ/шт | 110 | 0.18137 | #REF! | #REF! |  | 0.18137 |  | #REF! | [5 empty] | 0.15 | 0.18137
27 | Շուկա | Վարդակի տուփ ø68x40մմ Коробка под розетку ø68x40мм | հատ/шт | 454 | 0.21765 | #REF! | #REF! |  | 0.21765 |  | #REF! | [5 empty] | 0.18 | 0.21765
28 | 8-591-6 | Վարդակ միաֆազ եզակի 16Ա մակերև. IP55 Розетка однофазная, одинарная 16А, поверхностная. IP55 | հատ/шт | 10 | 1.8573 | #REF! | #REF! |  | 1.8573 |  | #REF! | [5 empty] | 1.166 | 1.8573
29 | 8-591-6 | Վարդակ միաֆազ եզակի 16Ա ներկառուցվող Розетка однофазная, одинарная 16А, встроенная | հատ/шт | 64 | 1.4546 | #REF! | #REF! |  | 1.4546 |  | #REF! | [5 empty] | 0.833 | 1.4546
30 | 8-591-6 | Վարդակ միաֆազ կրկնակի 16Ա ներկառուցվող Однофазная двойная встроенная розетка 16А | հատ/шт | 140 | 1.8573 | #REF! | #REF! |  | 1.8573 |  | #REF! | [5 empty] | 1.166 | 1.8573
31 | 8-591-1 | Մեկստեղնավոր անջատիչների տեղադրում ներքին տեղադրման Установка одноклавишных выключателей для внутренней установки | հատ/шт | 74 | 1.8233 | #REF! | #REF! |  | 1.8233 |  | #REF! | [5 empty] | 1.166 | 1.8233
32 | 8-591-1 | Մեկստեղնավոր փոխանջատիչ 10Ա, ներկառուցվող անջատիչների տեղադրում Выключатель одноклавишный 10А, установка встроенных выключателей | հատ/шт | 14 | 2.5899 | #REF! | #REF! |  | 2.5899 |  | #REF! | [5 empty] | 1.8 | 2.5899
33 | 8-591-10 | Երկստեղնավոր անջատիչների տեղադրում ներքին տեղադրման Установка двухклавишных выключателей для внутренней установки | հատ/шт | 1 | 2.3915 | #REF! | #REF! |  | 2.3915 |  | #REF! | [5 empty] | 1.333 | 2.3915
[5 empty] | 0 | #REF! | #REF! |  | 0 |  | #REF! | [6 empty] | 0
[5 empty] | 0 | #REF! | #REF! |  | 0 |  | #REF! | [6 empty] | 0
[5 empty] | 0 | #REF! | #REF! |  | 0 |  | #REF! | [6 empty] | 0
[5 empty] | 0 | #REF! | #REF! |  | 0 |  | #REF! | [6 empty] | 0
[5 empty] | 0 | #REF! | #REF! |  | 0 |  | #REF! | [6 empty] | 0
[5 empty] | 0 | #REF! | #REF! |  | 0 |  | #REF! | [6 empty] | 0
[5 empty] | 0 | #REF! | #REF! |  | 0 |  | #REF! | [6 empty] | 0
[5 empty] | 0 | #REF! | #REF! |  | 0 |  | #REF! | [6 empty] | 0
[5 empty] | 0 | #REF! | #REF! |  | 0 |  | #REF! | [6 empty] | 0
[5 empty] | 0 | #REF! | #REF! |  | 0 |  | #REF! | [6 empty] | 0
[5 empty] | 0 | #REF! | #REF! |  | 0 |  | #REF! | [6 empty] | 0
[5 empty] | 0 | #REF! | #REF! |  | 0 |  | #REF! | [6 empty] | 0
[5 empty] | 0 | #REF! | #REF! |  | 0 |  | #REF! | [6 empty] | 0
[5 empty] | 0 | #REF! | #REF! |  | 0 |  | #REF! | [6 empty] | 0
[5 empty] | 0 | #REF! | #REF! |  | 0 |  | #REF! | [6 empty] | 0
[5 empty] | 0 | #REF! | #REF! |  | 0 |  | #REF! | [6 empty] | 0
[5 empty] | 0 | #REF! | #REF! |  | 0 |  | #REF! | [6 empty] | 0
[5 empty] | 0 | #REF! | #REF! |  | 0 |  | #REF! | [6 empty] | 0
[5 empty] | 0 | #REF! | #REF! |  | 0 |  | #REF! | [6 empty] | 0
[5 empty] | 0 | #REF! | #REF! |  | 0 |  | #REF! | [6 empty] | 0
[5 empty] | 0 | #REF! | #REF! |  | 0 |  | #REF! | [6 empty] | 0
[5 empty] | 0 | #REF! | #REF! |  | 0 |  | #REF! | [6 empty] | 0
[5 empty] | 0 | #REF! | #REF! |  | 0 |  | #REF! | [6 empty] | 0
[5 empty] | 0 | #REF! | #REF! |  | 0 |  | #REF! | [6 empty] | 0
[5 empty] | 0 | #REF! | #REF! |  | 0 |  | #REF! | [6 empty] | 0
[5 empty] | 0 | #REF! | #REF! |  | 0 |  | #REF! | [6 empty] | 0
[5 empty] | 0 | #REF! | #REF! |  | 0 |  | #REF! | [6 empty] | 0
[5 empty] | 0 | #REF! | #REF! |  | 0 |  | #REF! | [6 empty] | 0
[5 empty] | 0 | #REF! | #REF! |  | 0 |  | #REF! | [6 empty] | 0
[5 empty] | 0 | #REF! | #REF! |  | 0 |  | #REF! | [6 empty] | 0
[5 empty] | 0 | #REF! | #REF! |  | 0 |  | #REF! | [6 empty] | 0
[5 empty] | 0 | #REF! | #REF! |  | 0 |  | #REF! | [6 empty] | 0
[5 empty] | 0 | #REF! | #REF! |  | 0 |  | #REF! | [6 empty] | 0
[5 empty] | 0 | #REF! | #REF! |  | 0 |  | #REF! | [6 empty] | 0
[5 empty] | 0 | #REF! | #REF! |  | 0 |  | #REF! | [6 empty] | 0
[5 empty] | 0 | #REF! | #REF! |  | 0 |  | #REF! | [6 empty] | 0
[5 empty] | 0 | #REF! | #REF! |  | 0 |  | #REF! | [6 empty] | 0
[5 empty] | 0 | #REF! | #REF! |  | 0 |  | #REF! | [6 empty] | 0
[5 empty] | 0 | #REF! | #REF! |  | 0 |  | #REF! | [6 empty] | 0
[5 empty] | 0 | #REF! | #REF! |  | 0 |  | #REF! | [6 empty] | 0
[5 empty] | 0 | #REF! | #REF! |  | 0 |  | #REF! | [6 empty] | 0
[5 empty] | 0 | #REF! | #REF! |  | 0 |  | #REF! | [6 empty] | 0
[5 empty] | 0 | #REF! | #REF! |  | 0 |  | #REF! | [6 empty] | 0
[5 empty] | 0 | #REF! | #REF! |  | 0 |  | #REF! | [6 empty] | 0
[5 empty] | 0 | #REF! | #REF! |  | 0 |  | #REF! | [6 empty] | 0
[5 empty] | 0 | #REF! | #REF! |  | 0 |  | #REF! | [6 empty] | 0
[5 empty] | 0 | #REF! | #REF! |  | 0 |  | #REF! | [6 empty] | 0
[5 empty] | 0 | #REF! | #REF! |  | 0 |  | #REF! | [6 empty] | 0
[5 empty] | 0 | #REF! | #REF! |  | 0 |  | #REF! | [6 empty] | 0
[5 empty] | 0 | #REF! | #REF! |  | 0 |  | #REF! | [6 empty] | 0
[5 empty] | 0 | #REF! | #REF! |  | 0 |  | #REF! | [6 empty] | 0
[5 empty] | 0 | #REF! | #REF! |  | 0 |  | #REF! | [6 empty] | 0
[5 empty] | 0 | #REF! | #REF! |  | 0 |  | #REF! | [6 empty] | 0
[5 empty] | 0 | #REF! | #REF! |  | 0 |  | #REF! | [6 empty] | 0
[5 empty] | 0 | #REF! | #REF! |  | 0 |  | #REF! | [6 empty] | 0
[5 empty] | 0 | #REF! | #REF! |  | 0 |  | #REF! | [6 empty] | 0
[5 empty] | 0 | #REF! | #REF! |  | 0 |  | #REF! | [6 empty] | 0
[5 empty] | 0 | #REF! | #REF! |  | 0 |  | #REF! | [6 empty] | 0
[5 empty] | 0 | #REF! | #REF! |  | 0 |  | #REF! | [6 empty] | 0
[5 empty] | 0 | #REF! | #REF! |  | 0 |  | #REF! | [6 empty] | 0
[5 empty] | 0 | #REF! | #REF! |  | 0 |  | #REF! | [6 empty] | 0
[5 empty] | 0 | #REF! | #REF! |  | 0 |  | #REF! | [6 empty] | 0
[5 empty] | 0 | #REF! | #REF! |  | 0 |  | #REF! | [6 empty] | 0
[5 empty] | 0 | #REF! | #REF! |  | 0 |  | #REF! | [6 empty] | 0
[5 empty] | 0 | #REF! | #REF! |  | 0 |  | #REF! | [6 empty] | 0
[5 empty] | 0 | #REF! | #REF! |  | 0 |  | #REF! | [6 empty] | 0
[5 empty] | 0 | #REF! | #REF! |  | 0 |  | #REF! | [6 empty] | 0
[5 empty] | 0 | #REF! | #REF! |  | 0 |  | #REF! | [6 empty] | 0
[5 empty] | 0 | #REF! | #REF! |  | 0 |  | #REF! | [6 empty] | 0
[5 empty] | 0 | #REF! | #REF! |  | 0 |  | #REF! | [6 empty] | 0
[5 empty] | 0 | #REF! | #REF! |  | 0 |  | #REF! | [6 empty] | 0
[5 empty] | 0 | #REF! | #REF! |  | 0 |  | #REF! | [6 empty] | 0
[5 empty] | 0 | #REF! | #REF! |  | 0 |  | #REF! | [6 empty] | 0
[5 empty] | 0 | #REF! | #REF! |  | 0 |  | #REF! | [6 empty] | 0
[5 empty] | 0 | #REF! | #REF! |  | 0 |  | #REF! | [6 empty] | 0
[5 empty] | 0 | #REF! | #REF! |  | 0 |  | #REF! | [6 empty] | 0
[5 empty] | 0 | #REF! | #REF! |  | 0 |  | #REF! | [6 empty] | 0
[5 empty] | 0 | #REF! | #REF! |  | 0 |  | #REF! | [6 empty] | 0
[5 empty] | 0 | #REF! | #REF! |  | 0 |  | #REF! | [6 empty] | 0
[5 empty] | 0 | #REF! | #REF! |  | 0 |  | #REF! | [6 empty] | 0
[5 empty] | 0 | #REF! | #REF! |  | 0 |  | #REF! | [6 empty] | 0
[5 empty] | 0 | #REF! | #REF! |  | 0 |  | #REF! | [6 empty] | 0
[5 empty] | 0 | #REF! | #REF! |  | 0 |  | #REF! | [6 empty] | 0
[5 empty] | 0 | #REF! | #REF! |  | 0 |  | #REF! | [6 empty] | 0
[5 empty] | 0 | #REF! | #REF! |  | 0 |  | #REF! | [6 empty] | 0
[5 empty] | 0 | #REF! | #REF! |  | 0 |  | #REF! | [6 empty] | 0
[5 empty] | 0 | #REF! | #REF! |  | 0 |  | #REF! | [6 empty] | 0
[5 empty] | 0 | #REF! | #REF! |  | 0 |  | #REF! | [6 empty] | 0
[5 empty] | 0 | #REF! | #REF! |  | 0 |  | #REF! | [6 empty] | 0
[5 empty] | 0 | #REF! | #REF! |  | 0 |  | #REF! | [6 empty] | 0
[5 empty] | 0 | #REF! | #REF! |  | 0 |  | #REF! | [6 empty] | 0
[5 empty] | 0 | #REF! | #REF! |  | 0 |  | #REF! | [6 empty] | 0
[5 empty] | 0 | #REF! | #REF! |  | 0 |  | #REF! | [6 empty] | 0
[5 empty] | 0 | #REF! | #REF! |  | 0 |  | #REF! | [6 empty] | 0
[5 empty] | 0 | #REF! | #REF! |  | 0 |  | #REF! | [6 empty] | 0
[5 empty] | 0 | #REF! | #REF! |  | 0 |  | #REF! | [6 empty] | 0
[5 empty] | 0 | #REF! | #REF! |  | 0 |  | #REF! | [6 empty] | 0
[5 empty] | 0 | #REF! | #REF! |  | 0 |  | #REF! | [6 empty] | 0
[5 empty] | 0 | #REF! | #REF! |  | 0 |  | #REF! | [6 empty] | 0
[5 empty] | 0 | #REF! | #REF! |  | 0 |  | #REF! | [6 empty] | 0
[5 empty] | 0 | #REF! | #REF! |  | 0 |  | #REF! | [6 empty] | 0
[5 empty] | 0 | #REF! | #REF! |  | 0 |  | #REF! | [6 empty] | 0
[5 empty] | 0 | #REF! | #REF! |  | 0 |  | #REF! | [6 empty] | 0
[5 empty] | 0 | #REF! | #REF! |  | 0 |  | #REF! | [6 empty] | 0
[5 empty] | 0 | #REF! | #REF! |  | 0 |  | #REF! | [6 empty] | 0
[5 empty] | 0 | #REF! | #REF! |  | 0 |  | #REF! | [6 empty] | 0
[5 empty] | 0 | #REF! | #REF! |  | 0 |  | #REF! | [6 empty] | 0
[5 empty] | 0 | #REF! | #REF! |  | 0 |  | #REF! | [6 empty] | 0
[5 empty] | 0 | #REF! | #REF! |  | 0 |  | #REF! | [6 empty] | 0
[5 empty] | 0 | #REF! | #REF! |  | 0 |  | #REF! | [6 empty] | 0
[5 empty] | 0 | #REF! | #REF! |  | 0 |  | #REF! | [6 empty] | 0
[5 empty] | 0 | #REF! | #REF! |  | 0 |  | #REF! | [6 empty] | 0
[5 empty] | 0 | #REF! | #REF! |  | 0 |  | #REF! | [6 empty] | 0
[5 empty] | 0 | #REF! | #REF! |  | 0 |  | #REF! | [6 empty] | 0
[5 empty] | 0 | #REF! | #REF! |  | 0 |  | #REF! | [6 empty] | 0
[5 empty] | 0 | #REF! | #REF! |  | 0 |  | #REF! | [6 empty] | 0
[5 empty] | 0 | #REF! | #REF! |  | 0 |  | #REF! | [6 empty] | 0
[5 empty] | 0 | #REF! | #REF! |  | 0 |  | #REF! | [6 empty] | 0
[5 empty] | 0 | #REF! | #REF! |  | 0 |  | #REF! | [6 empty] | 0
[5 empty] | 0 | #REF! | #REF! |  | 0 |  | #REF! | [6 empty] | 0
[5 empty] | 0 | #REF! | #REF! |  | 0 |  | #REF! | [6 empty] | 0
[5 empty] | 0 | #REF! | #REF! |  | 0 |  | #REF! | [6 empty] | 0
[5 empty] | 0 | #REF! | #REF! |  | 0 |  | #REF! | [6 empty] | 0
[5 empty] | 0 | #REF! | #REF! |  | 0 |  | #REF! | [6 empty] | 0
[5 empty] | 0 | #REF! | #REF! |  | 0 |  | #REF! | [6 empty] | 0
[5 empty] | 0 | #REF! | #REF! |  | 0 |  | #REF! | [6 empty] | 0
[5 empty] | 0 | #REF! | #REF! |  | 0 |  | #REF! | [6 empty] | 0
[5 empty] | 0 | #REF! | #REF! |  | 0 |  | #REF! | [6 empty] | 0
[5 empty] | 0 | #REF! | #REF! |  | 0 |  | #REF! | [6 empty] | 0
[5 empty] | 0 | #REF! | #REF! |  | 0 |  | #REF! | [6 empty] | 0
[5 empty] | 0 | #REF! | #REF! |  | 0 |  | #REF! | [6 empty] | 0
[5 empty] | 0 | #REF! | #REF! |  | 0 |  | #REF! | [6 empty] | 0
[5 empty] | 0 | #REF! | #REF! |  | 0 |  | #REF! | [6 empty] | 0
[5 empty] | 0 | #REF! | #REF! |  | 0 |  | #REF! | [6 empty] | 0
[5 empty] | 0 | #REF! | #REF! |  | 0 |  | #REF! | [6 empty] | 0
[5 empty] | 0 | #REF! | #REF! |  | 0 |  | #REF! | [6 empty] | 0
[5 empty] | 0 | #REF! | #REF! |  | 0 |  | #REF! | [6 empty] | 0
[5 empty] | 0 | #REF! | #REF! |  | 0 |  | #REF! | [6 empty] | 0
[5 empty] | 0 | #REF! | #REF! |  | 0 |  | #REF! | [6 empty] | 0
[5 empty] | 0 | #REF! | #REF! |  | 0 |  | #REF! | [6 empty] | 0
[5 empty] | 0 | #REF! | #REF! |  | 0 |  | #REF! | [6 empty] | 0
[5 empty] | 0 | #REF! | #REF! |  | 0 |  | #REF! | [6 empty] | 0
[5 empty] | 0 | #REF! | #REF! |  | 0 |  | #REF! | [6 empty] | 0
[5 empty] | 0 | #REF! | #REF! |  | 0 |  | #REF! | [6 empty] | 0
[5 empty] | 0 | #REF! | #REF! |  | 0 |  | #REF! | [6 empty] | 0
[5 empty] | 0 | #REF! | #REF! |  | 0 |  | #REF! | [6 empty] | 0
[5 empty] | 0 | #REF! | #REF! |  | 0 |  | #REF! | [6 empty] | 0
[5 empty] | 0 | #REF! | #REF! |  | 0 |  | #REF! | [6 empty] | 0
[5 empty] | 0 | #REF! | #REF! |  | 0 |  | #REF! | [6 empty] | 0
[5 empty] | 0 | #REF! | #REF! |  | 0 |  | #REF! | [6 empty] | 0
[5 empty] | 0 | #REF! | #REF! |  | 0 |  | #REF! | [6 empty] | 0
[5 empty] | 0 | #REF! | #REF! |  | 0 |  | #REF! | [6 empty] | 0
[5 empty] | 0 | #REF! | #REF! |  | 0 |  | #REF! | [6 empty] | 0
[5 empty] | 0 | #REF! | #REF! |  | 0 |  | #REF! | [6 empty] | 0
[5 empty] | 0 | #REF! | #REF! |  | 0 |  | #REF! | [6 empty] | 0
[5 empty] | 0 | #REF! | #REF! |  | 0 |  | #REF! | [6 empty] | 0
[5 empty] | 0 | #REF! | #REF! |  | 0 |  | #REF! | [6 empty] | 0
[5 empty] | 0 | #REF! | #REF! |  | 0 |  | #REF! | [6 empty] | 0
[5 empty] | 0 | #REF! | #REF! |  | 0 |  | #REF! | [6 empty] | 0
[5 empty] | 0 | #REF! | #REF! |  | 0 |  | #REF! | [6 empty] | 0
[5 empty] | 0 | #REF! | #REF! |  | 0 |  | #REF! | [6 empty] | 0
[5 empty] | 0 | #REF! | #REF! |  | 0 |  | #REF! | [6 empty] | 0
[5 empty] | 0 | #REF! | #REF! |  | 0 |  | #REF! | [6 empty] | 0
[5 empty] | 0 | #REF! | #REF! |  | 0 |  | #REF! | [6 empty] | 0
[5 empty] | 0 | #REF! | #REF! |  | 0 |  | #REF! | [6 empty] | 0
[5 empty] | 0 | #REF! | #REF! |  | 0 |  | #REF! | [6 empty] | 0
[5 empty] | 0 | #REF! | #REF! |  | 0 |  | #REF! | [6 empty] | 0
[5 empty] | 0 | #REF! | #REF! |  | 0 |  | #REF! | [6 empty] | 0
[5 empty] | 0 | #REF! | #REF! |  | 0 |  | #REF! | [6 empty] | 0
[5 empty] | 0 | #REF! | #REF! |  | 0 |  | #REF! | [6 empty] | 0
[5 empty] | 0 | #REF! | #REF! |  | 0 |  | #REF! | [6 empty] | 0
[5 empty] | 0 | #REF! | #REF! |  | 0 |  | #REF! | [6 empty] | 0
[5 empty] | 0 | #REF! | #REF! |  | 0 |  | #REF! | [6 empty] | 0
[5 empty] | 0 | #REF! | #REF! |  | 0 |  | #REF! | [6 empty] | 0
[5 empty] | 0 | #REF! | #REF! |  | 0 |  | #REF! | [6 empty] | 0
[5 empty] | 0 | #REF! | #REF! |  | 0 |  | #REF! | [6 empty] | 0
[5 empty] | 0 | #REF! | #REF! |  | 0 |  | #REF! | [6 empty] | 0
[5 empty] | 0 | #REF! | #REF! |  | 0 |  | #REF! | [6 empty] | 0
[5 empty] | 0 | #REF! | #REF! |  | 0 |  | #REF! | [6 empty] | 0
[5 empty] | 0 | #REF! | #REF! |  | 0 |  | #REF! | [6 empty] | 0
[5 empty] | 0 | #REF! | #REF! |  | 0 |  | #REF! | [6 empty] | 0
[5 empty] | 0 | #REF! | #REF! |  | 0 |  | #REF! | [6 empty] | 0
[5 empty] | 0 | #REF! | #REF! |  | 0 |  | #REF! | [6 empty] | 0
[5 empty] | 0 | #REF! | #REF! |  | 0 |  | #REF! | [6 empty] | 0
[5 empty] | 0 | #REF! | #REF! |  | 0 |  | #REF! | [6 empty] | 0
[5 empty] | 0 | #REF! | #REF! |  | 0 |  | #REF! | [6 empty] | 0
[5 empty] | 0 | #REF! | #REF! |  | 0 |  | #REF! | [6 empty] | 0
[5 empty] | 0 | #REF! | #REF! |  | 0 |  | #REF! | [6 empty] | 0
[5 empty] | 0 | #REF! | #REF! |  | 0 |  | #REF! | [6 empty] | 0
[5 empty] | 0 | #REF! | #REF! |  | 0 |  | #REF! | [6 empty] | 0
[5 empty] | 0 | #REF! | #REF! |  | 0 |  | #REF! | [6 empty] | 0
[5 empty] | 0 | #REF! | #REF! |  | 0 |  | #REF! | [6 empty] | 0
[5 empty] | 0 | #REF! | #REF! |  | 0 |  | #REF! | [6 empty] | 0
[5 empty] | 0 | #REF! | #REF! |  | 0 |  | #REF! | [6 empty] | 0
[5 empty] | 0 | #REF! | #REF! |  | 0 |  | #REF! | [6 empty] | 0
[5 empty] | 0 | #REF! | #REF! |  | 0 |  | #REF! | [6 empty] | 0
[5 empty] | 0 | #REF! | #REF! |  | 0 |  | #REF! | [6 empty] | 0
[5 empty] | 0 | #REF! | #REF! |  | 0 |  | #REF! | [6 empty] | 0
[5 empty] | 0 | #REF! | #REF! |  | 0 |  | #REF! | [6 empty] | 0
[5 empty] | 0 | #REF! | #REF! |  | 0 |  | #REF! | [6 empty] | 0
[5 empty] | 0 | #REF! | #REF! |  | 0 |  | #REF! | [6 empty] | 0
[5 empty] | 0 | #REF! | #REF! |  | 0 |  | #REF! | [6 empty] | 0
[5 empty] | 0 | #REF! | #REF! |  | 0 |  | #REF! | [6 empty] | 0
[5 empty] | 0 | #REF! | #REF! |  | 0 |  | #REF! | [6 empty] | 0
[5 empty] | 0 | #REF! | #REF! |  | 0 |  | #REF! | [6 empty] | 0
[5 empty] | 0 | #REF! | #REF! |  | 0 |  | #REF! | [6 empty] | 0
[5 empty] | 0 | #REF! | #REF! |  | 0 |  | #REF! | [6 empty] | 0
[5 empty] | 0 | #REF! | #REF! |  | 0 |  | #REF! | [6 empty] | 0
[5 empty] | 0 | #REF! | #REF! |  | 0 |  | #REF! | [6 empty] | 0
[5 empty] | 0 | #REF! | #REF! |  | 0 |  | #REF! | [6 empty] | 0
[5 empty] | 0 | #REF! | #REF! |  | 0 |  | #REF! | [6 empty] | 0
[5 empty] | 0 | #REF! | #REF! |  | 0 |  | #REF! | [6 empty] | 0
[5 empty] | 0 | #REF! | #REF! |  | 0 |  | #REF! | [6 empty] | 0
[5 empty] | 0 | #REF! | #REF! |  | 0 |  | #REF! | [6 empty] | 0
[5 empty] | 0 | #REF! | #REF! |  | 0 |  | #REF! | [6 empty] | 0
[5 empty] | 0 | #REF! | #REF! |  | 0 |  | #REF! | [6 empty] | 0
[5 empty] | 0 | #REF! | #REF! |  | 0 |  | #REF! | [6 empty] | 0
[5 empty] | 0 | #REF! | #REF! |  | 0 |  | #REF! | [6 empty] | 0
[5 empty] | 0 | #REF! | #REF! |  | 0 |  | #REF! | [6 empty] | 0
[5 empty] | 0 | #REF! | #REF! |  | 0 |  | #REF! | [6 empty] | 0
[5 empty] | 0 | #REF! | #REF! |  | 0 |  | #REF! | [6 empty] | 0
[5 empty] | 0 | #REF! | #REF! |  | 0 |  | #REF! | [6 empty] | 0
[5 empty] | 0 | #REF! | #REF! |  | 0 |  | #REF! | [6 empty] | 0
[5 empty] | 0 | #REF! | #REF! |  | 0 |  | #REF! | [6 empty] | 0
[5 empty] | 0 | #REF! | #REF! |  | 0 |  | #REF! | [6 empty] | 0
[5 empty] | 0 | #REF! | #REF! |  | 0 |  | #REF! | [6 empty] | 0
[5 empty] | 0 | #REF! | #REF! |  | 0 |  | #REF! | [6 empty] | 0
[5 empty] | 0 | #REF! | #REF! |  | 0 |  | #REF! | [6 empty] | 0
[5 empty] | 0 | #REF! | #REF! |  | 0 |  | #REF! | [6 empty] | 0
[5 empty] | 0 | #REF! | #REF! |  | 0 |  | #REF! | [6 empty] | 0
[5 empty] | 0 | #REF! | #REF! |  | 0 |  | #REF! | [6 empty] | 0
[5 empty] | 0 | #REF! | #REF! |  | 0 |  | #REF! | [6 empty] | 0
[5 empty] | 0 | #REF! | #REF! |  | 0 |  | #REF! | [6 empty] | 0
[5 empty] | 0 | #REF! | #REF! |  | 0 |  | #REF! | [6 empty] | 0
[5 empty] | 0 | #REF! | #REF! |  | 0 |  | #REF! | [6 empty] | 0
[5 empty] | 0 | #REF! | #REF! |  | 0 |  | #REF! | [6 empty] | 0
[5 empty] | 0 | #REF! | #REF! |  | 0 |  | #REF! | [6 empty] | 0
[5 empty] | 0 | #REF! | #REF! |  | 0 |  | #REF! | [6 empty] | 0
[5 empty] | 0 | #REF! | #REF! |  | 0 |  | #REF! | [6 empty] | 0
[5 empty] | 0 | #REF! | #REF! |  | 0 |  | #REF! | [6 empty] | 0
[5 empty] | 0 | #REF! | #REF! |  | 0 |  | #REF! | [6 empty] | 0
[5 empty] | 0 | #REF! | #REF! |  | 0 |  | #REF! | [6 empty] | 0
[5 empty] | 0 | #REF! | #REF! |  | 0 |  | #REF! | [6 empty] | 0
[5 empty] | 0 | #REF! | #REF! |  | 0 |  | #REF! | [6 empty] | 0
[5 empty] | 0 | #REF! | #REF! |  | 0 |  | #REF! | [6 empty] | 0
[5 empty] | 0 | #REF! | #REF! |  | 0 |  | #REF! | [6 empty] | 0
[5 empty] | 0 | #REF! | #REF! |  | 0 |  | #REF! | [6 empty] | 0
[5 empty] | 0 | #REF! | #REF! |  | 0 |  | #REF! | [6 empty] | 0
[5 empty] | 0 | #REF! | #REF! |  | 0 |  | #REF! | [6 empty] | 0
[5 empty] | 0 | #REF! | #REF! |  | 0 |  | #REF! | [6 empty] | 0
[5 empty] | 0 | #REF! | #REF! |  | 0 |  | #REF! | [6 empty] | 0
[5 empty] | 0 | #REF! | #REF! |  | 0 |  | #REF! | [6 empty] | 0
[5 empty] | 0 | #REF! | #REF! |  | 0 |  | #REF! | [6 empty] | 0
[5 empty] | 0 | #REF! | #REF! |  | 0 |  | #REF! | [6 empty] | 0
[5 empty] | 0 | #REF! | #REF! |  | 0 |  | #REF! | [6 empty] | 0
[5 empty] | 0 | #REF! | #REF! |  | 0 |  | #REF! | [6 empty] | 0
[5 empty] | 0 | #REF! | #REF! |  | 0 |  | #REF! | [6 empty] | 0
[5 empty] | 0 | #REF! | #REF! |  | 0 |  | #REF! | [6 empty] | 0
[5 empty] | 0 | #REF! | #REF! |  | 0 |  | #REF! | [6 empty] | 0
[5 empty] | 0 | #REF! | #REF! |  | 0 |  | #REF! | [6 empty] | 0
[5 empty] | 0 | #REF! | #REF! |  | 0 |  | #REF! | [6 empty] | 0
[5 empty] | 0 | #REF! | #REF! |  | 0 |  | #REF! | [6 empty] | 0
[5 empty] | 0 | #REF! | #REF! |  | 0 |  | #REF! | [6 empty] | 0
[5 empty] | 0 | #REF! | #REF! |  | 0 |  | #REF! | [6 empty] | 0
[5 empty] | 0 | #REF! | #REF! |  | 0 |  | #REF! | [6 empty] | 0
[5 empty] | 0 | #REF! | #REF! |  | 0 |  | #REF! | [6 empty] | 0
[5 empty] | 0 | #REF! | #REF! |  | 0 |  | #REF! | [6 empty] | 0
[5 empty] | 0 | #REF! | #REF! |  | 0 |  | #REF! | [6 empty] | 0
[5 empty] | 0 | #REF! | #REF! |  | 0 |  | #REF! | [6 empty] | 0
[5 empty] | 0 | #REF! | #REF! |  | 0 |  | #REF! | [6 empty] | 0
[5 empty] | 0 | #REF! | #REF! |  | 0 |  | #REF! | [6 empty] | 0
[5 empty] | 0 | #REF! | #REF! |  | 0 |  | #REF! | [6 empty] | 0
[5 empty] | 0 | #REF! | #REF! |  | 0 |  | #REF! | [6 empty] | 0
[5 empty] | 0 | #REF! | #REF! |  | 0 |  | #REF! | [6 empty] | 0
[5 empty] | 0 | #REF! | #REF! |  | 0 |  | #REF! | [6 empty] | 0
[5 empty] | 0 | #REF! | #REF! |  | 0 |  | #REF! | [6 empty] | 0
[5 empty] | 0 | #REF! | #REF! |  | 0 |  | #REF! | [6 empty] | 0
[5 empty] | 0 | #REF! | #REF! |  | 0 |  | #REF! | [6 empty] | 0
[5 empty] | 0 | #REF! | #REF! |  | 0 |  | #REF! | [6 empty] | 0
[5 empty] | 0 | #REF! | #REF! |  | 0 |  | #REF! | [6 empty] | 0
[5 empty] | 0 | #REF! | #REF! |  | 0 |  | #REF! | [6 empty] | 0
[5 empty] | 0 | #REF! | #REF! |  | 0 |  | #REF! | [6 empty] | 0
[5 empty] | 0 | #REF! | #REF! |  | 0 |  | #REF! | [6 empty] | 0
[5 empty] | 0 | #REF! | #REF! |  | 0 |  | #REF! | [6 empty] | 0
[5 empty] | 0 | #REF! | #REF! |  | 0 |  | #REF! | [6 empty] | 0
[5 empty] | 0 | #REF! | #REF! |  | 0 |  | #REF! | [6 empty] | 0
[5 empty] | 0 | #REF! | #REF! |  | 0 |  | #REF! | [6 empty] | 0
[5 empty] | 0 | #REF! | #REF! |  | 0 |  | #REF! | [6 empty] | 0
[5 empty] | 0 | #REF! | #REF! |  | 0 |  | #REF! | [6 empty] | 0
[5 empty] | 0 | #REF! | #REF! |  | 0 |  | #REF! | [6 empty] | 0
[5 empty] | 0 | #REF! | #REF! |  | 0 |  | #REF! | [6 empty] | 0
[5 empty] | 0 | #REF! | #REF! |  | 0 |  | #REF! | [6 empty] | 0
[5 empty] | 0 | #REF! | #REF! |  | 0 |  | #REF! | [6 empty] | 0
[5 empty] | 0 | #REF! | #REF! |  | 0 |  | #REF! | [6 empty] | 0
[5 empty] | 0 | #REF! | #REF! |  | 0 |  | #REF! | [6 empty] | 0
[5 empty] | 0 | #REF! | #REF! |  | 0 |  | #REF! | [6 empty] | 0
[5 empty] | 0 | #REF! | #REF! |  | 0 |  | #REF! | [6 empty] | 0
[5 empty] | 0 | #REF! | #REF! |  | 0 |  | #REF! | [6 empty] | 0
[5 empty] | 0 | #REF! | #REF! |  | 0 |  | #REF! | [6 empty] | 0
[5 empty] | 0 | #REF! | #REF! |  | 0 |  | #REF! | [6 empty] | 0
[5 empty] | 0 | #REF! | #REF! |  | 0 |  | #REF! | [6 empty] | 0
[5 empty] | 0 | #REF! | #REF! |  | 0 |  | #REF! | [6 empty] | 0
[5 empty] | 0 | #REF! | #REF! |  | 0 |  | #REF! | [6 empty] | 0
[5 empty] | 0 | #REF! | #REF! |  | 0 |  | #REF! | [6 empty] | 0
[5 empty] | 0 | #REF! | #REF! |  | 0 |  | #REF! | [6 empty] | 0
[5 empty] | 0 | #REF! | #REF! |  | 0 |  | #REF! | [6 empty] | 0
[5 empty] | 0 | #REF! | #REF! |  | 0 |  | #REF! | [6 empty] | 0
[5 empty] | 0 | #REF! | #REF! |  | 0 |  | #REF! | [6 empty] | 0
[5 empty] | 0 | #REF! | #REF! |  | 0 |  | #REF! | [6 empty] | 0
[5 empty] | 0 | #REF! | #REF! |  | 0 |  | #REF! | [6 empty] | 0
[5 empty] | 0 | #REF! | #REF! |  | 0 |  | #REF! | [6 empty] | 0
[5 empty] | 0 | #REF! | #REF! |  | 0 |  | #REF! | [6 empty] | 0
[5 empty] | 0 | #REF! | #REF! |  | 0 |  | #REF! | [6 empty] | 0
[5 empty] | 0 | #REF! | #REF! |  | 0 |  | #REF! | [6 empty] | 0
[5 empty] | 0 | #REF! | #REF! |  | 0 |  | #REF! | [6 empty] | 0
[5 empty] | 0 | #REF! | #REF! |  | 0 |  | #REF! | [6 empty] | 0
[5 empty] | 0 | #REF! | #REF! |  | 0 |  | #REF! | [6 empty] | 0
[5 empty] | 0 | #REF! | #REF! |  | 0 |  | #REF! | [6 empty] | 0
[5 empty] | 0 | #REF! | #REF! |  | 0 |  | #REF! | [6 empty] | 0
[5 empty] | 0 | #REF! | #REF! |  | 0 |  | #REF! | [6 empty] | 0
[5 empty] | 0 | #REF! | #REF! |  | 0 |  | #REF! | [6 empty] | 0
[5 empty] | 0 | #REF! | #REF! |  | 0 |  | #REF! | [6 empty] | 0
[5 empty] | 0 | #REF! | #REF! |  | 0 |  | #REF! | [6 empty] | 0
[5 empty] | 0 | #REF! | #REF! |  | 0 |  | #REF! | [6 empty] | 0
[5 empty] | 0 | #REF! | #REF! |  | 0 |  | #REF! | [6 empty] | 0
[5 empty] | 0 | #REF! | #REF! |  | 0 |  | #REF! | [6 empty] | 0
[5 empty] | 0 | #REF! | #REF! |  | 0 |  | #REF! | [6 empty] | 0
[5 empty] | 0 | #REF! | #REF! |  | 0 |  | #REF! | [6 empty] | 0
[5 empty] | 0 | #REF! | #REF! |  | 0 |  | #REF! | [6 empty] | 0
[5 empty] | 0 | #REF! | #REF! |  | 0 |  | #REF! | [6 empty] | 0
[5 empty] | 0 | #REF! | #REF! |  | 0 |  | #REF! | [6 empty] | 0
[5 empty] | 0 | #REF! | #REF! |  | 0 |  | #REF! | [6 empty] | 0
[5 empty] | 0 | #REF! | #REF! |  | 0 |  | #REF! | [6 empty] | 0
[5 empty] | 0 | #REF! | #REF! |  | 0 |  | #REF! | [6 empty] | 0
[5 empty] | 0 | #REF! | #REF! |  | 0 |  | #REF! | [6 empty] | 0
[5 empty] | 0 | #REF! | #REF! |  | 0 |  | #REF! | [6 empty] | 0
[5 empty] | 0 | #REF! | #REF! |  | 0 |  | #REF! | [6 empty] | 0
[5 empty] | 0 | #REF! | #REF! |  | 0 |  | #REF! | [6 empty] | 0
[5 empty] | 0 | #REF! | #REF! |  | 0 |  | #REF! | [6 empty] | 0
[5 empty] | 0 | #REF! | #REF! |  | 0 |  | #REF! | [6 empty] | 0
[5 empty] | 0 | #REF! | #REF! |  | 0 |  | #REF! | [6 empty] | 0
[5 empty] | 0 | #REF! | #REF! |  | 0 |  | #REF! | [6 empty] | 0
[5 empty] | 0 | #REF! | #REF! |  | 0 |  | #REF! | [6 empty] | 0
[5 empty] | 0 | #REF! | #REF! |  | 0 |  | #REF! | [6 empty] | 0
[5 empty] | 0 | #REF! | #REF! |  | 0 |  | #REF! | [6 empty] | 0
[5 empty] | 0 | #REF! | #REF! |  | 0 |  | #REF! | [6 empty] | 0
[5 empty] | 0 | #REF! | #REF! |  | 0 |  | #REF! | [6 empty] | 0
[5 empty] | 0 | #REF! | #REF! |  | 0 |  | #REF! | [6 empty] | 0
[5 empty] | 0 | #REF! | #REF! |  | 0 |  | #REF! | [6 empty] | 0
[5 empty] | 0 | #REF! | #REF! |  | 0 |  | #REF! | [6 empty] | 0
[5 empty] | 0 | #REF! | #REF! |  | 0 |  | #REF! | [6 empty] | 0
[5 empty] | 0 | #REF! | #REF! |  | 0 |  | #REF! | [6 empty] | 0
[5 empty] | 0 | #REF! | #REF! |  | 0 |  | #REF! | [6 empty] | 0
[5 empty] | 0 | #REF! | #REF! |  | 0 |  | #REF! | [6 empty] | 0
[5 empty] | 0 | #REF! | #REF! |  | 0 |  | #REF! | [6 empty] | 0
[5 empty] | 0 | #REF! | #REF! |  | 0 |  | #REF! | [6 empty] | 0
[5 empty] | 0 | #REF! | #REF! |  | 0 |  | #REF! | [6 empty] | 0
[5 empty] | 0 | #REF! | #REF! |  | 0 |  | #REF! | [6 empty] | 0
[5 empty] | 0 | #REF! | #REF! |  | 0 |  | #REF! | [6 empty] | 0
[5 empty] | 0 | #REF! | #REF! |  | 0 |  | #REF! | [6 empty] | 0
[5 empty] | 0 | #REF! | #REF! |  | 0 |  | #REF! | [6 empty] | 0
[5 empty] | 0 | #REF! | #REF! |  | 0 |  | #REF! | [6 empty] | 0
[5 empty] | 0 | #REF! | #REF! |  | 0 |  | #REF! | [6 empty] | 0
[5 empty] | 0 | #REF! | #REF! |  | 0 |  | #REF! | [6 empty] | 0
[5 empty] | 0 | #REF! | #REF! |  | 0 |  | #REF! | [6 empty] | 0
[5 empty] | 0 | #REF! | #REF! |  | 0 |  | #REF! | [6 empty] | 0
[5 empty] | 0 | #REF! | #REF! |  | 0 |  | #REF! | [6 empty] | 0
[5 empty] | 0 | #REF! | #REF! |  | 0 |  | #REF! | [6 empty] | 0
[5 empty] | 0 | #REF! | #REF! |  | 0 |  | #REF! | [6 empty] | 0
[5 empty] | 0 | #REF! | #REF! |  | 0 |  | #REF! | [6 empty] | 0
[5 empty] | 0 | #REF! | #REF! |  | 0 |  | #REF! | [6 empty] | 0
[5 empty] | 0 | #REF! | #REF! |  | 0 |  | #REF! | [6 empty] | 0
[5 empty] | 0 | #REF! | #REF! |  | 0 |  | #REF! | [6 empty] | 0
[5 empty] | 0 | #REF! | #REF! |  | 0 |  | #REF! | [6 empty] | 0
[5 empty] | 0 | #REF! | #REF! |  | 0 |  | #REF! | [6 empty] | 0
[5 empty] | 0 | #REF! | #REF! |  | 0 |  | #REF! | [6 empty] | 0
[5 empty] | 0 | #REF! | #REF! |  | 0 |  | #REF! | [6 empty] | 0
[5 empty] | 0 | #REF! | #REF! |  | 0 |  | #REF! | [6 empty] | 0
[5 empty] | 0 | #REF! | #REF! |  | 0 |  | #REF! | [6 empty] | 0
[5 empty] | 0 | #REF! | #REF! |  | 0 |  | #REF! | [6 empty] | 0
[5 empty] | 0 | #REF! | #REF! |  | 0 |  | #REF! | [6 empty] | 0
[5 empty] | 0 | #REF! | #REF! |  | 0 |  | #REF! | [6 empty] | 0
[5 empty] | 0 | #REF! | #REF! |  | 0 |  | #REF! | [6 empty] | 0
[5 empty] | 0 | #REF! | #REF! |  | 0 |  | #REF! | [6 empty] | 0
[5 empty] | 0 | #REF! | #REF! |  | 0 |  | #REF! | [6 empty] | 0
[5 empty] | 0 | #REF! | #REF! |  | 0 |  | #REF! | [6 empty] | 0
[5 empty] | 0 | #REF! | #REF! |  | 0 |  | #REF! | [6 empty] | 0
[5 empty] | 0 | #REF! | #REF! |  | 0 |  | #REF! | [6 empty] | 0
[5 empty] | 0 | #REF! | #REF! |  | 0 |  | #REF! | [6 empty] | 0
[5 empty] | 0 | #REF! | #REF! |  | 0 |  | #REF! | [6 empty] | 0
[5 empty] | 0 | #REF! | #REF! |  | 0 |  | #REF! | [6 empty] | 0
[5 empty] | 0 | #REF! | #REF! |  | 0 |  | #REF! | [6 empty] | 0
[5 empty] | 0 | #REF! | #REF! |  | 0 |  | #REF! | [6 empty] | 0
[5 empty] | 0 | #REF! | #REF! |  | 0 |  | #REF! | [6 empty] | 0
[5 empty] | 0 | #REF! | #REF! |  | 0 |  | #REF! | [6 empty] | 0
[5 empty] | 0 | #REF! | #REF! |  | 0 |  | #REF! | [6 empty] | 0
[5 empty] | 0 | #REF! | #REF! |  | 0 |  | #REF! | [6 empty] | 0
[5 empty] | 0 | #REF! | #REF! |  | 0 |  | #REF! | [6 empty] | 0
[5 empty] | 0 | #REF! | #REF! |  | 0 |  | #REF! | [6 empty] | 0
[5 empty] | 0 | #REF! | #REF! |  | 0 |  | #REF! | [6 empty] | 0
[5 empty] | 0 | #REF! | #REF! |  | 0 |  | #REF! | [6 empty] | 0
[5 empty] | 0 | #REF! | #REF! |  | 0 |  | #REF! | [6 empty] | 0
[5 empty] | 0 | #REF! | #REF! |  | 0 |  | #REF! | [6 empty] | 0
[5 empty] | 0 | #REF! | #REF! |  | 0 |  | #REF! | [6 empty] | 0
[5 empty] | 0 | #REF! | #REF! |  | 0 |  | #REF! | [6 empty] | 0
[5 empty] | 0 | #REF! | #REF! |  | 0 |  | #REF! | [6 empty] | 0
[5 empty] | 0 | #REF! | #REF! |  | 0 |  | #REF! | [6 empty] | 0
[5 empty] | 0 | #REF! | #REF! |  | 0 |  | #REF! | [6 empty] | 0
[5 empty] | 0 | #REF! | #REF! |  | 0 |  | #REF! | [6 empty] | 0
[5 empty] | 0 | #REF! | #REF! |  | 0 |  | #REF! | [6 empty] | 0
[5 empty] | 0 | #REF! | #REF! |  | 0 |  | #REF! | [6 empty] | 0
[5 empty] | 0 | #REF! | #REF! |  | 0 |  | #REF! | [6 empty] | 0
[5 empty] | 0 | #REF! | #REF! |  | 0 |  | #REF! | [6 empty] | 0
[5 empty] | 0 | #REF! | #REF! |  | 0 |  | #REF! | [6 empty] | 0
[5 empty] | 0 | #REF! | #REF! |  | 0 |  | #REF! | [6 empty] | 0
[5 empty] | 0 | #REF! | #REF! |  | 0 |  | #REF! | [6 empty] | 0
[5 empty] | 0 | #REF! | #REF! |  | 0 |  | #REF! | [6 empty] | 0
[5 empty] | 0 | #REF! | #REF! |  | 0 |  | #REF! | [6 empty] | 0
[5 empty] | 0 | #REF! | #REF! |  | 0 |  | #REF! | [6 empty] | 0
[5 empty] | 0 | #REF! | #REF! |  | 0 |  | #REF! | [6 empty] | 0
[5 empty] | 0 | #REF! | #REF! |  | 0 |  | #REF! | [6 empty] | 0
[5 empty] | 0 | #REF! | #REF! |  | 0 |  | #REF! | [6 empty] | 0
[5 empty] | 0 | #REF! | #REF! |  | 0 |  | #REF! | [6 empty] | 0
[5 empty] | 0 | #REF! | #REF! |  | 0 |  | #REF! | [6 empty] | 0
[5 empty] | 0 | #REF! | #REF! |  | 0 |  | #REF! | [6 empty] | 0
[5 empty] | 0 | #REF! | #REF! |  | 0 |  | #REF! | [6 empty] | 0
[5 empty] | 0 | #REF! | #REF! |  | 0 |  | #REF! | [6 empty] | 0
[5 empty] | 0 | #REF! | #REF! |  | 0 |  | #REF! | [6 empty] | 0
[5 empty] | 0 | #REF! | #REF! |  | 0 |  | #REF! | [6 empty] | 0
[5 empty] | 0 | #REF! | #REF! |  | 0 |  | #REF! | [6 empty] | 0
[5 empty] | 0 | #REF! | #REF! |  | 0 |  | #REF! | [6 empty] | 0
[5 empty] | 0 | #REF! | #REF! |  | 0 |  | #REF! | [6 empty] | 0
[5 empty] | 0 | #REF! | #REF! |  | 0 |  | #REF! | [6 empty] | 0
[5 empty] | 0 | #REF! | #REF! |  | 0 |  | #REF! | [6 empty] | 0
[5 empty] | 0 | #REF! | #REF! |  | 0 |  | #REF! | [6 empty] | 0
[5 empty] | 0 | #REF! | #REF! |  | 0 |  | #REF! | [6 empty] | 0
[5 empty] | 0 | #REF! | #REF! |  | 0 |  | #REF! | [6 empty] | 0
[5 empty] | 0 | #REF! | #REF! |  | 0 |  | #REF! | [6 empty] | 0
[5 empty] | 0 | #REF! | #REF! |  | 0 |  | #REF! | [6 empty] | 0
[5 empty] | 0 | #REF! | #REF! |  | 0 |  | #REF! | [6 empty] | 0
[5 empty] | 0 | #REF! | #REF! |  | 0 |  | #REF! | [6 empty] | 0
[5 empty] | 0 | #REF! | #REF! |  | 0 |  | #REF! | [6 empty] | 0
[5 empty] | 0 | #REF! | #REF! |  | 0 |  | #REF! | [6 empty] | 0
[5 empty] | 0 | #REF! | #REF! |  | 0 |  | #REF! | [6 empty] | 0
[5 empty] | 0 | #REF! | #REF! |  | 0 |  | #REF! | [6 empty] | 0
[5 empty] | 0 | #REF! | #REF! |  | 0 |  | #REF! | [6 empty] | 0
[5 empty] | 0 | #REF! | #REF! |  | 0 |  | #REF! | [6 empty] | 0
[5 empty] | 0 | #REF! | #REF! |  | 0 |  | #REF! | [6 empty] | 0
[5 empty] | 0 | #REF! | #REF! |  | 0 |  | #REF! | [6 empty] | 0
[5 empty] | 0 | #REF! | #REF! |  | 0 |  | #REF! | [6 empty] | 0
[5 empty] | 0 | #REF! | #REF! |  | 0 |  | #REF! | [6 empty] | 0
[5 empty] | 0 | #REF! | #REF! |  | 0 |  | #REF! | [6 empty] | 0
[5 empty] | 0 | #REF! | #REF! |  | 0 |  | #REF! | [6 empty] | 0
[5 empty] | 0 | #REF! | #REF! |  | 0 |  | #REF! | [6 empty] | 0
[5 empty] | 0 | #REF! | #REF! |  | 0 |  | #REF! | [6 empty] | 0
[5 empty] | 0 | #REF! | #REF! |  | 0 |  | #REF! | [6 empty] | 0
[5 empty] | 0 | #REF! | #REF! |  | 0 |  | #REF! | [6 empty] | 0
[5 empty] | 0 | #REF! | #REF! |  | 0 |  | #REF! | [6 empty] | 0
[5 empty] | 0 | #REF! | #REF! |  | 0 |  | #REF! | [6 empty] | 0
[5 empty] | 0 | #REF! | #REF! |  | 0 |  | #REF! | [6 empty] | 0
[5 empty] | 0 | #REF! | #REF! |  | 0 |  | #REF! | [6 empty] | 0
[5 empty] | 0 | #REF! | #REF! |  | 0 |  | #REF! | [6 empty] | 0
[5 empty] | 0 | #REF! | #REF! |  | 0 |  | #REF! | [6 empty] | 0
[5 empty] | 0 | #REF! | #REF! |  | 0 |  | #REF! | [6 empty] | 0
[5 empty] | 0 | #REF! | #REF! |  | 0 |  | #REF! | [6 empty] | 0
[5 empty] | 0 | #REF! | #REF! |  | 0 |  | #REF! | [6 empty] | 0
[5 empty] | 0 | #REF! | #REF! |  | 0 |  | #REF! | [6 empty] | 0
[5 empty] | 0 | #REF! | #REF! |  | 0 |  | #REF! | [6 empty] | 0
[5 empty] | 0 | #REF! | #REF! |  | 0 |  | #REF! | [6 empty] | 0
[5 empty] | 0 | #REF! | #REF! |  | 0 |  | #REF! | [6 empty] | 0
[5 empty] | 0 | #REF! | #REF! |  | 0 |  | #REF! | [6 empty] | 0
[5 empty] | 0 | #REF! | #REF! |  | 0 |  | #REF! | [6 empty] | 0
[5 empty] | 0 | #REF! | #REF! |  | 0 |  | #REF! | [6 empty] | 0
[5 empty] | 0 | #REF! | #REF! |  | 0 |  | #REF! | [6 empty] | 0
[5 empty] | 0 | #REF! | #REF! |  | 0 |  | #REF! | [6 empty] | 0
[5 empty] | 0 | #REF! | #REF! |  | 0 |  | #REF! | [6 empty] | 0
[5 empty] | 0 | #REF! | #REF! |  | 0 |  | #REF! | [6 empty] | 0
[5 empty] | 0 | #REF! | #REF! |  | 0 |  | #REF! | [6 empty] | 0
[5 empty] | 0 | #REF! | #REF! |  | 0 |  | #REF! | [6 empty] | 0
[5 empty] | 0 | #REF! | #REF! |  | 0 |  | #REF! | [6 empty] | 0
[5 empty] | 0 | #REF! | #REF! |  | 0 |  | #REF! | [6 empty] | 0
[5 empty] | 0 | #REF! | #REF! |  | 0 |  | #REF! | [6 empty] | 0
[5 empty] | 0 | #REF! | #REF! |  | 0 |  | #REF! | [6 empty] | 0
[5 empty] | 0 | #REF! | #REF! |  | 0 |  | #REF! | [6 empty] | 0
[5 empty] | 0 | #REF! | #REF! |  | 0 |  | #REF! | [6 empty] | 0
[5 empty] | 0 | #REF! | #REF! |  | 0 |  | #REF! | [6 empty] | 0
[5 empty] | 0 | #REF! | #REF! |  | 0 |  | #REF! | [6 empty] | 0
[5 empty] | 0 | #REF! | #REF! |  | 0 |  | #REF! | [6 empty] | 0
[5 empty] | 0 | #REF! | #REF! |  | 0 |  | #REF! | [6 empty] | 0
[5 empty] | 0 | #REF! | #REF! |  | 0 |  | #REF! | [6 empty] | 0
[5 empty] | 0 | #REF! | #REF! |  | 0 |  | #REF! | [6 empty] | 0
[5 empty] | 0 | #REF! | #REF! |  | 0 |  | #REF! | [6 empty] | 0
[5 empty] | 0 | #REF! | #REF! |  | 0 |  | #REF! | [6 empty] | 0
[5 empty] | 0 | #REF! | #REF! |  | 0 |  | #REF! | [6 empty] | 0
[5 empty] | 0 | #REF! | #REF! |  | 0 |  | #REF! | [6 empty] | 0
[5 empty] | 0 | #REF! | #REF! |  | 0 |  | #REF! | [6 empty] | 0
[5 empty] | 0 | #REF! | #REF! |  | 0 |  | #REF! | [6 empty] | 0
[5 empty] | 0 | #REF! | #REF! |  | 0 |  | #REF! | [6 empty] | 0
[5 empty] | 0 | #REF! | #REF! |  | 0 |  | #REF! | [6 empty] | 0
[5 empty] | 0 | #REF! | #REF! |  | 0 |  | #REF! | [6 empty] | 0
[5 empty] | 0 | #REF! | #REF! |  | 0 |  | #REF! | [6 empty] | 0
[5 empty] | 0 | #REF! | #REF! |  | 0 |  | #REF! | [6 empty] | 0
[5 empty] | 0 | #REF! | #REF! |  | 0 |  | #REF! | [6 empty] | 0
[5 empty] | 0 | #REF! | #REF! |  | 0 |  | #REF! | [6 empty] | 0
[5 empty] | 0 | #REF! | #REF! |  | 0 |  | #REF! | [6 empty] | 0
[5 empty] | 0 | #REF! | #REF! |  | 0 |  | #REF! | [6 empty] | 0
[5 empty] | 0 | #REF! | #REF! |  | 0 |  | #REF! | [6 empty] | 0
[5 empty] | 0 | #REF! | #REF! |  | 0 |  | #REF! | [6 empty] | 0
[5 empty] | 0 | #REF! | #REF! |  | 0 |  | #REF! | [6 empty] | 0
[5 empty] | 0 | #REF! | #REF! |  | 0 |  | #REF! | [6 empty] | 0
[5 empty] | 0 | #REF! | #REF! |  | 0 |  | #REF! | [6 empty] | 0
[5 empty] | 0 | #REF! | #REF! |  | 0 |  | #REF! | [6 empty] | 0
[5 empty] | 0 | #REF! | #REF! |  | 0 |  | #REF! | [6 empty] | 0
[5 empty] | 0 | #REF! | #REF! |  | 0 |  | #REF! | [6 empty] | 0
[5 empty] | 0 | #REF! | #REF! |  | 0 |  | #REF! | [6 empty] | 0
[5 empty] | 0 | #REF! | #REF! |  | 0 |  | #REF! | [6 empty] | 0
[5 empty] | 0 | #REF! | #REF! |  | 0 |  | #REF! | [6 empty] | 0
[5 empty] | 0 | #REF! | #REF! |  | 0 |  | #REF! | [6 empty] | 0
[5 empty] | 0 | #REF! | #REF! |  | 0 |  | #REF! | [6 empty] | 0
[5 empty] | 0 | #REF! | #REF! |  | 0 |  | #REF! | [6 empty] | 0
[5 empty] | 0 | #REF! | #REF! |  | 0 |  | #REF! | [6 empty] | 0
[5 empty] | 0 | #REF! | #REF! |  | 0 |  | #REF! | [6 empty] | 0
[5 empty] | 0 | #REF! | #REF! |  | 0 |  | #REF! | [6 empty] | 0
[5 empty] | 0 | #REF! | #REF! |  | 0 |  | #REF! | [6 empty] | 0
[5 empty] | 0 | #REF! | #REF! |  | 0 |  | #REF! | [6 empty] | 0
[5 empty] | 0 | #REF! | #REF! |  | 0 |  | #REF! | [6 empty] | 0
[5 empty] | 0 | #REF! | #REF! |  | 0 |  | #REF! | [6 empty] | 0
[5 empty] | 0 | #REF! | #REF! |  | 0 |  | #REF! | [6 empty] | 0
[5 empty] | 0 | #REF! | #REF! |  | 0 |  | #REF! | [6 empty] | 0
[5 empty] | 0 | #REF! | #REF! |  | 0 |  | #REF! | [6 empty] | 0
[5 empty] | 0 | #REF! | #REF! |  | 0 |  | #REF! | [6 empty] | 0
[5 empty] | 0 | #REF! | #REF! |  | 0 |  | #REF! | [6 empty] | 0
[5 empty] | 0 | #REF! | #REF! |  | 0 |  | #REF! | [6 empty] | 0
[5 empty] | 0 | #REF! | #REF! |  | 0 |  | #REF! | [6 empty] | 0
[5 empty] | 0 | #REF! | #REF! |  | 0 |  | #REF! | [6 empty] | 0
[5 empty] | 0 | #REF! | #REF! |  | 0 |  | #REF! | [6 empty] | 0
[5 empty] | 0 | #REF! | #REF! |  | 0 |  | #REF! | [6 empty] | 0
[5 empty] | 0 | #REF! | #REF! |  | 0 |  | #REF! | [6 empty] | 0
[5 empty] | 0 | #REF! | #REF! |  | 0 |  | #REF! | [6 empty] | 0
[5 empty] | 0 | #REF! | #REF! |  | 0 |  | #REF! | [6 empty] | 0
[5 empty] | 0 | #REF! | #REF! |  | 0 |  | #REF! | [6 empty] | 0
[5 empty] | 0 | #REF! | #REF! |  | 0 |  | #REF! | [6 empty] | 0
[5 empty] | 0 | #REF! | #REF! |  | 0 |  | #REF! | [6 empty] | 0
[5 empty] | 0 | #REF! | #REF! |  | 0 |  | #REF! | [6 empty] | 0
[5 empty] | 0 | #REF! | #REF! |  | 0 |  | #REF! | [6 empty] | 0
[5 empty] | 0 | #REF! | #REF! |  | 0 |  | #REF! | [6 empty] | 0
[5 empty] | 0 | #REF! | #REF! |  | 0 |  | #REF! | [6 empty] | 0
[5 empty] | 0 | #REF! | #REF! |  | 0 |  | #REF! | [6 empty] | 0
[5 empty] | 0 | #REF! | #REF! |  | 0 |  | #REF! | [6 empty] | 0
[5 empty] | 0 | #REF! | #REF! |  | 0 |  | #REF! | [6 empty] | 0
[5 empty] | 0 | #REF! | #REF! |  | 0 |  | #REF! | [6 empty] | 0
[5 empty] | 0 | #REF! | #REF! |  | 0 |  | #REF! | [6 empty] | 0
[5 empty] | 0 | #REF! | #REF! |  | 0 |  | #REF! | [6 empty] | 0
[5 empty] | 0 | #REF! | #REF! |  | 0 |  | #REF! | [6 empty] | 0
[5 empty] | 0 | #REF! | #REF! |  | 0 |  | #REF! | [6 empty] | 0
[5 empty] | 0 | #REF! | #REF! |  | 0 |  | #REF! | [6 empty] | 0
[5 empty] | 0 | #REF! | #REF! |  | 0 |  | #REF! | [6 empty] | 0
[5 empty] | 0 | #REF! | #REF! |  | 0 |  | #REF! | [6 empty] | 0
[5 empty] | 0 | #REF! | #REF! |  | 0 |  | #REF! | [6 empty] | 0
[5 empty] | 0 | #REF! | #REF! |  | 0 |  | #REF! | [6 empty] | 0
[5 empty] | 0 | #REF! | #REF! |  | 0 |  | #REF! | [6 empty] | 0
[5 empty] | 0 | #REF! | #REF! |  | 0 |  | #REF! | [6 empty] | 0
[5 empty] | 0 | #REF! | #REF! |  | 0 |  | #REF! | [6 empty] | 0
[5 empty] | 0 | #REF! | #REF! |  | 0 |  | #REF! | [6 empty] | 0
[5 empty] | 0 | #REF! | #REF! |  | 0 |  | #REF! | [6 empty] | 0
[5 empty] | 0 | #REF! | #REF! |  | 0 |  | #REF! | [6 empty] | 0
[5 empty] | 0 | #REF! | #REF! |  | 0 |  | #REF! | [6 empty] | 0
[5 empty] | 0 | #REF! | #REF! |  | 0 |  | #REF! | [6 empty] | 0
[5 empty] | 0 | #REF! | #REF! |  | 0 |  | #REF! | [6 empty] | 0
[5 empty] | 0 | #REF! | #REF! |  | 0 |  | #REF! | [6 empty] | 0
[5 empty] | 0 | #REF! | #REF! |  | 0 |  | #REF! | [6 empty] | 0
[5 empty] | 0 | #REF! | #REF! |  | 0 |  | #REF! | [6 empty] | 0
[5 empty] | 0 | #REF! | #REF! |  | 0 |  | #REF! | [6 empty] | 0
[5 empty] | 0 | #REF! | #REF! |  | 0 |  | #REF! | [6 empty] | 0
[5 empty] | 0 | #REF! | #REF! |  | 0 |  | #REF! | [6 empty] | 0
[5 empty] | 0 | #REF! | #REF! |  | 0 |  | #REF! | [6 empty] | 0
[5 empty] | 0 | #REF! | #REF! |  | 0 |  | #REF! | [6 empty] | 0
[5 empty] | 0 | #REF! | #REF! |  | 0 |  | #REF! | [6 empty] | 0
[5 empty] | 0 | #REF! | #REF! |  | 0 |  | #REF! | [6 empty] | 0
[5 empty] | 0 | #REF! | #REF! |  | 0 |  | #REF! | [6 empty] | 0
[5 empty] | 0 | #REF! | #REF! |  | 0 |  | #REF! | [6 empty] | 0
[5 empty] | 0 | #REF! | #REF! |  | 0 |  | #REF! | [6 empty] | 0
[5 empty] | 0 | #REF! | #REF! |  | 0 |  | #REF! | [6 empty] | 0
[5 empty] | 0 | #REF! | #REF! |  | 0 |  | #REF! | [6 empty] | 0
[5 empty] | 0 | #REF! | #REF! |  | 0 |  | #REF! | [6 empty] | 0
[5 empty] | 0 | #REF! | #REF! |  | 0 |  | #REF! | [6 empty] | 0
[5 empty] | 0 | #REF! | #REF! |  | 0 |  | #REF! | [6 empty] | 0
[5 empty] | 0 | #REF! | #REF! |  | 0 |  | #REF! | [6 empty] | 0
[5 empty] | 0 | #REF! | #REF! |  | 0 |  | #REF! | [6 empty] | 0
[5 empty] | 0 | #REF! | #REF! |  | 0 |  | #REF! | [6 empty] | 0
[5 empty] | 0 | #REF! | #REF! |  | 0 |  | #REF! | [6 empty] | 0
[5 empty] | 0 | #REF! | #REF! |  | 0 |  | #REF! | [6 empty] | 0
[5 empty] | 0 | #REF! | #REF! |  | 0 |  | #REF! | [6 empty] | 0
[5 empty] | 0 | #REF! | #REF! |  | 0 |  | #REF! | [6 empty] | 0
[5 empty] | 0 | #REF! | #REF! |  | 0 |  | #REF! | [6 empty] | 0
[5 empty] | 0 | #REF! | #REF! |  | 0 |  | #REF! | [6 empty] | 0
[5 empty] | 0 | #REF! | #REF! |  | 0 |  | #REF! | [6 empty] | 0
[5 empty] | 0 | #REF! | #REF! |  | 0 |  | #REF! | [6 empty] | 0
[5 empty] | 0 | #REF! | #REF! |  | 0 |  | #REF! | [6 empty] | 0
[5 empty] | 0 | #REF! | #REF! |  | 0 |  | #REF! | [6 empty] | 0
[5 empty] | 0 | #REF! | #REF! |  | 0 |  | #REF! | [6 empty] | 0
[5 empty] | 0 | #REF! | #REF! |  | 0 |  | #REF! | [6 empty] | 0
[5 empty] | 0 | #REF! | #REF! |  | 0 |  | #REF! | [6 empty] | 0
[5 empty] | 0 | #REF! | #REF! |  | 0 |  | #REF! | [6 empty] | 0
[5 empty] | 0 | #REF! | #REF! |  | 0 |  | #REF! | [6 empty] | 0
[5 empty] | 0 | #REF! | #REF! |  | 0 |  | #REF! | [6 empty] | 0
[5 empty] | 0 | #REF! | #REF! |  | 0 |  | #REF! | [6 empty] | 0
[5 empty] | 0 | #REF! | #REF! |  | 0 |  | #REF! | [6 empty] | 0
[5 empty] | 0 | #REF! | #REF! |  | 0 |  | #REF! | [6 empty] | 0
[5 empty] | 0 | #REF! | #REF! |  | 0 |  | #REF! | [6 empty] | 0
[5 empty] | 0 | #REF! | #REF! |  | 0 |  | #REF! | [6 empty] | 0
[5 empty] | 0 | #REF! | #REF! |  | 0 |  | #REF! | [6 empty] | 0
[5 empty] | 0 | #REF! | #REF! |  | 0 |  | #REF! | [6 empty] | 0
[5 empty] | 0 | #REF! | #REF! |  | 0 |  | #REF! | [6 empty] | 0
[5 empty] | 0 | #REF! | #REF! |  | 0 |  | #REF! | [6 empty] | 0
[5 empty] | 0 | #REF! | #REF! |  | 0 |  | #REF! | [6 empty] | 0
[5 empty] | 0 | #REF! | #REF! |  | 0 |  | #REF! | [6 empty] | 0
[5 empty] | 0 | #REF! | #REF! |  | 0 |  | #REF! | [6 empty] | 0
[5 empty] | 0 | #REF! | #REF! |  | 0 |  | #REF! | [6 empty] | 0
[5 empty] | 0 | #REF! | #REF! |  | 0 |  | #REF! | [6 empty] | 0
[5 empty] | 0 | #REF! | #REF! |  | 0 |  | #REF! | [6 empty] | 0
[5 empty] | 0 | #REF! | #REF! |  | 0 |  | #REF! | [6 empty] | 0
[5 empty] | 0 | #REF! | #REF! |  | 0 |  | #REF! | [6 empty] | 0
[5 empty] | 0 | #REF! | #REF! |  | 0 |  | #REF! | [6 empty] | 0
[5 empty] | 0 | #REF! | #REF! |  | 0 |  | #REF! | [6 empty] | 0
[5 empty] | 0 | #REF! | #REF! |  | 0 |  | #REF! | [6 empty] | 0
[5 empty] | 0 | #REF! | #REF! |  | 0 |  | #REF! | [6 empty] | 0
[5 empty] | 0 | #REF! | #REF! |  | 0 |  | #REF! | [6 empty] | 0
[5 empty] | 0 | #REF! | #REF! |  | 0 |  | #REF! | [6 empty] | 0
[5 empty] | 0 | #REF! | #REF! |  | 0 |  | #REF! | [6 empty] | 0
[5 empty] | 0 | #REF! | #REF! |  | 0 |  | #REF! | [6 empty] | 0
[5 empty] | 0 | #REF! | #REF! |  | 0 |  | #REF! | [6 empty] | 0
[5 empty] | 0 | #REF! | #REF! |  | 0 |  | #REF! | [6 empty] | 0
[5 empty] | 0 | #REF! | #REF! |  | 0 |  | #REF! | [6 empty] | 0
[5 empty] | 0 | #REF! | #REF! |  | 0 |  | #REF! | [6 empty] | 0
[5 empty] | 0 | #REF! | #REF! |  | 0 |  | #REF! | [6 empty] | 0
[5 empty] | 0 | #REF! | #REF! |  | 0 |  | #REF! | [6 empty] | 0
[5 empty] | 0 | #REF! | #REF! |  | 0 |  | #REF! | [6 empty] | 0
[5 empty] | 0 | #REF! | #REF! |  | 0 |  | #REF! | [6 empty] | 0
[5 empty] | 0 | #REF! | #REF! |  | 0 |  | #REF! | [6 empty] | 0
[5 empty] | 0 | #REF! | #REF! |  | 0 |  | #REF! | [6 empty] | 0
[5 empty] | 0 | #REF! | #REF! |  | 0 |  | #REF! | [6 empty] | 0
[5 empty] | 0 | #REF! | #REF! |  | 0 |  | #REF! | [6 empty] | 0
[5 empty] | 0 | #REF! | #REF! |  | 0 |  | #REF! | [6 empty] | 0
[5 empty] | 0 | #REF! | #REF! |  | 0 |  | #REF! | [6 empty] | 0
[5 empty] | 0 | #REF! | #REF! |  | 0 |  | #REF! | [6 empty] | 0
[5 empty] | 0 | #REF! | #REF! |  | 0 |  | #REF! | [6 empty] | 0
[5 empty] | 0 | #REF! | #REF! |  | 0 |  | #REF! | [6 empty] | 0
[5 empty] | 0 | #REF! | #REF! |  | 0 |  | #REF! | [6 empty] | 0
[5 empty] | 0 | #REF! | #REF! |  | 0 |  | #REF! | [6 empty] | 0
[5 empty] | 0 | #REF! | #REF! |  | 0 |  | #REF! | [6 empty] | 0
[5 empty] | 0 | #REF! | #REF! |  | 0 |  | #REF! | [6 empty] | 0
[5 empty] | 0 | #REF! | #REF! |  | 0 |  | #REF! | [6 empty] | 0
[5 empty] | 0 | #REF! | #REF! |  | 0 |  | #REF! | [6 empty] | 0
[5 empty] | 0 | #REF! | #REF! |  | 0 |  | #REF! | [6 empty] | 0
[5 empty] | 0 | #REF! | #REF! |  | 0 |  | #REF! | [6 empty] | 0
[5 empty] | 0 | #REF! | #REF! |  | 0 |  | #REF! | [6 empty] | 0
[5 empty] | 0 | #REF! | #REF! |  | 0 |  | #REF! | [6 empty] | 0
[5 empty] | 0 | #REF! | #REF! |  | 0 |  | #REF! | [6 empty] | 0
[5 empty] | 0 | #REF! | #REF! |  | 0 |  | #REF! | [6 empty] | 0
[5 empty] | 0 | #REF! | #REF! |  | 0 |  | #REF! | [6 empty] | 0
[5 empty] | 0 | #REF! | #REF! |  | 0 |  | #REF! | [6 empty] | 0
[5 empty] | 0 | #REF! | #REF! |  | 0 |  | #REF! | [6 empty] | 0
[5 empty] | 0 | #REF! | #REF! |  | 0 |  | #REF! | [6 empty] | 0
[5 empty] | 0 | #REF! | #REF! |  | 0 |  | #REF! | [6 empty] | 0
[5 empty] | 0 | #REF! | #REF! |  | 0 |  | #REF! | [6 empty] | 0
[5 empty] | 0 | #REF! | #REF! |  | 0 |  | #REF! | [6 empty] | 0
[5 empty] | 0 | #REF! | #REF! |  | 0 |  | #REF! | [6 empty] | 0
[5 empty] | 0 | #REF! | #REF! |  | 0 |  | #REF! | [6 empty] | 0
[5 empty] | 0 | #REF! | #REF! |  | 0 |  | #REF! | [6 empty] | 0
[5 empty] | 0 | #REF! | #REF! |  | 0 |  | #REF! | [6 empty] | 0
[5 empty] | 0 | #REF! | #REF! |  | 0 |  | #REF! | [6 empty] | 0
[5 empty] | 0 | #REF! | #REF! |  | 0 |  | #REF! | [6 empty] | 0
[5 empty] | 0 | #REF! | #REF! |  | 0 |  | #REF! | [6 empty] | 0
[5 empty] | 0 | #REF! | #REF! |  | 0 |  | #REF! | [6 empty] | 0
[5 empty] | 0 | #REF! | #REF! |  | 0 |  | #REF! | [6 empty] | 0
[5 empty] | 0 | #REF! | #REF! |  | 0 |  | #REF! | [6 empty] | 0
[5 empty] | 0 | #REF! | #REF! |  | 0 |  | #REF! | [6 empty] | 0
[5 empty] | 0 | #REF! | #REF! |  | 0 |  | #REF! | [6 empty] | 0
[5 empty] | 0 | #REF! | #REF! |  | 0 |  | #REF! | [6 empty] | 0
[5 empty] | 0 | #REF! | #REF! |  | 0 |  | #REF! | [6 empty] | 0
[5 empty] | 0 | #REF! | #REF! |  | 0 |  | #REF! | [6 empty] | 0
[5 empty] | 0 | #REF! | #REF! |  | 0 |  | #REF! | [6 empty] | 0
[5 empty] | 0 | #REF! | #REF! |  | 0 |  | #REF! | [6 empty] | 0
[5 empty] | 0 | #REF! | #REF! |  | 0 |  | #REF! | [6 empty] | 0
[5 empty] | 0 | #REF! | #REF! |  | 0 |  | #REF! | [6 empty] | 0
[5 empty] | 0 | #REF! | #REF! |  | 0 |  | #REF! | [6 empty] | 0
[5 empty] | 0 | #REF! | #REF! |  | 0 |  | #REF! | [6 empty] | 0
[5 empty] | 0 | #REF! | #REF! |  | 0 |  | #REF! | [6 empty] | 0
[5 empty] | 0 | #REF! | #REF! |  | 0 |  | #REF! | [6 empty] | 0
[5 empty] | 0 | #REF! | #REF! |  | 0 |  | #REF! | [6 empty] | 0
[5 empty] | 0 | #REF! | #REF! |  | 0 |  | #REF! | [6 empty] | 0
[5 empty] | 0 | #REF! | #REF! |  | 0 |  | #REF! | [6 empty] | 0
[5 empty] | 0 | #REF! | #REF! |  | 0 |  | #REF! | [6 empty] | 0
[5 empty] | 0 | #REF! | #REF! |  | 0 |  | #REF! | [6 empty] | 0
[5 empty] | 0 | #REF! | #REF! |  | 0 |  | #REF! | [6 empty] | 0
[5 empty] | 0 | #REF! | #REF! |  | 0 |  | #REF! | [6 empty] | 0
[5 empty] | 0 | #REF! | #REF! |  | 0 |  | #REF! | [6 empty] | 0
|  | Ընդամենը |  |  |  |  | #REF! | #REF!
|  | Շահույթ |  |  |  |  | #REF!
|  | Ընդամենը |  |  |  |  | #REF!
|  | Սարքավորումներ |  |  |  |  | #REF!
|  | ԱԱՀ | 20% |  |  |  | #REF!
|  | Ընդամենը |  |  |  |  | #REF! | [5 empty] | #REF! | #REF!
չնախ․ 1.5%
Կազմեց

## Caval miavor gnerov (2) (hidden)
Քաջարանի 2 միջնակարգ դպրոցի վերանորոգում
Ծավալաթերթ-Նախահաշիվ
NN | Աշխատանքների անվանումը | Չափման միավորը | Քանակը | Միավորի արժեքը /հազ դրամ/ | Միավորի ընդհանուր արժեքը /հազ դրամ/
1 | 2 | 3 | 4 | 5 | 6
| Քանդման աշխատանքներ |  |  |  | 0
1 | Փայտե հատակի քանդում | մ2 | 2384.9 | 0.50523 | 1204.9337
2 | Հին կերամիկ սալերից սալերից հատակների քանդում | մ2 | 1196.6 | 0.71749 | 858.5534
3 | Հախճասալի քանդում պատերից | մ2 | 130.3 | 1.0135 | 132.0543
4 | Գաջե սվաղի քանդում պատերից ու շեպերից | մ2 | 393.6 | 1.5878 | 624.9422
5 | Գաջե սվաղի քանդում առաստաղից | մ2 | 2385 | 1.7229 | 4109.0882
6 | Ց/ավազե սվաղի քանդում պատերից | մ2 | 203.4 | 1.3175 | 267.98
7 | Ց/ավազե հարթաշերտի քանդում 30մմ հաստությամբ | մ2 | 4.302 | 0.68029 | 2.9266
8 | Փայտե շրիշակների քանդում | գմ | 1147.7 | 0.020337 | 23.3404
9 | Հին ներկի մաքրում պատերից | մ2 | 4472.4 | 0.26688 | 1193.5885
10 | Կախովի առաստաղի քանդում | մ2 | 125.4 | 1.5894 | 199.3162
11 | Մ/պլաստե և փայտե դռների տեղահանում | մ2 | 161.46 | 1.941 | 313.3859
12 | Փայտե պատուհանների տեղահանում | մ2 | 28.6 | 3.1166 | 89.1339
13 | Փայտե պատուհանագոգերի քանդում | հատ | 84.5 | 0.5743 | 48.528
14 | Զուգարանակոնքի ապամոնտաժում | հատ | 24 | 1.0324 | 24.777
15 | Լվացարանի ապամոնտաժում | հատ | 12 | 0.83374 | 10.0048
16 | Ջեռուցման մարտկոցների ապամոնտաժում | կգ | 750 | 1.6147 | 1211.037
17 | Հին ջեռուցման խողովակաշարի ապամոնտաժում | գմ | 690 | 0.57159 | 394.3983
18 | Կոյուղու թուջե խողովակաշարի ապամոնտաժում | գմ | 60 | 1.4384 | 86.3061
19 | Հին ջրի խողովակաշարի ապամոնտաժում | գմ | 55 | 0.57159 | 31.4375
20 | Բազրիքների ապամոնտաժում | գմ | 70 | 0.78778 | 55.1449
21 | Կաթսայատան և կցակառույց շինության քանդում | մ3 | 113.016 | 6.7552 | 763.4469
22 | Շին աղբի բարձում ա/ինքնաթափերի վրա և տեղափոխում 3կմ | տն | 650 | 2.9316 | 1905.5479
23 | Նորոգման աշխատանքներ |  |  | 0 | 0
24 | Պլաստմասե պատուհանագոգերի տեղադրում | մ2 | 95 | 1.5433 | 146.6149
25 | Պատուհանագոգի արժեքը 250մմ | գմ | 380 | 2.9475 | 1120.0457
26 | Նոր մետաղապլաստե լամինատե ներդիրով դռների տեղադրում | մ2 | 13.5 | 43.7919 | 591.1911
27 | Նոր МДФ դռների տեղադրում | 92.4 | 73.71 | 57.9211 | 4269.3642
28 | Նոր թերմոալյումինե դռների տեղադրում | մ2 | 22.16 | 126.2116 | 2796.8496
29 | Նոր մ/պ բացվող պատուհանների տեղադրում | մ2 | 28 | 31.8288 | 891.2071
30 | Պատուհանների բռնակների փոխարինում | հատ | 52 | 5.3351 | 277.4256
31 | Պատերի քսահարթում գաջով | մ2 | 4429.4 | 1.0292 | 4558.6401
32 | Պատերի լավորակ գաջե սվաղ | մ2 | 650.6 | 3.2347 | 2104.5138
33 | Շեպությունների գաջե սվաղ | մ2 | 300 | 7.1685 | 2150.563
34 | Առաստաղի լավորակ գաջե սվաղ | մ2 | 2385 | 3.8553 | 9194.8772
35 | Ներքին պատերի լավորակ ց/ավազե սվաղ | մ2 | 574 | 2.3649 | 1357.4551
36 | Պատերի և շեպերի բ/որակ յուղաներկում համատարած մածկապատումով | մ2 | 2540 | 2.5432 | 6459.6953
37 | Պատերի և շեպերի լավորակ լատեքսային ներկում համատարած մածկապատումով | մ2 | 2540 | 2.5504 | 6478.0673
38 | Առաստաղի լավորակ լատեքսային ներկում համատարած մածկապատումով | մ2 | 3280 | 2.0223 | 6633.1097
39 | Պատերի երեսպատում հախճասալով | մ2 | 574 | 10.8704 | 6239.5888
40 | Կախովի առաստաղների տեղադրում պլաստմասե շերտաձողերով | մ2 | 132 | 16.4644 | 2173.3014
41 | 30մմ հաստությամբ ց/ավազե հարթեցնող շերտ | մ2 | 3581 | 1.6196 | 5799.698
42 | Հատակների ինքնահարթեցնող շերտ 10մմ հաստությամբ Ceresit CN68 | մ2 | 2384.9 | 6.5784 | 15688.7188
43 | Մամլոգրանիտե հատակի պատրաստում 600x600մմ | մ2 | 751 | 15.9485 | 11977.2929
44 | Շրիշակների պատրաստում մամլոգրանիտե սալերից | մ2 | 51.06 | 12.6606 | 646.4484
45 | Վինիլային հատակի պատրաստում 2մմ հաստությամբ | մ2 | 2106.4 | 16.1074 | 33928.5234
46 | Վինիլային հատակի պատրաստում 4մմ հաստությամբ | մ2 | 278.5 | 22.3525 | 6225.1643
47 | МДФ շրիշակների տեղադրում 80մմ | գմ | 1147.7 | 1.843 | 2115.2347
48 | Աստիճանավանդակի երեսպատում կերամիկ սալերով | մ2 | 154 | 10.7586 | 1656.8173
49 | Աստիճանավանդակների ալյումինե բազրիքաճաղերի իրականացում հ-1,2 մ | ·մ | 70 | 43.0628 | 3014.3994
50 | Տոփանված խճի շերտի իրականացում հատակի տակ | մ3 | 70 | 18.1875 | 1273.1284
51 | Բետոնի B20 դասի իրականացում 5 սմ ամրանավորումմով | մ3 | 13.925 | 53.8026 | 749.2007
52 | Ամրանային ցանցի արժեքը вр4 | մ2 | 278.5 | 1.171 | 326.1126
| Ջեռուցում-1 |  |  | 0 | 0
1 | Ջեռուցման կաթսաների տեղադրում 40կվտ | կոմպ | 3 | 697.2962 | 2091.8885
2 | Գնդիկային փականների տեղադրում d=32մմ | հատ | 3 | 11.4851 | 34.4554
3 | d=32մմ զտիչի տեղադրում | հատ | 3 | 6.7812 | 20.3435
4 | ԱÉÛáõÙÇÝ» ç»éáõóÙ³Ý Ù³ñïÏáóÝ»ñÇ ï»Õ³¹ñáõÙ H=500մմ | էկմ | 305.2 | 1.0877 | 331.96
5 | ԱÉÛáõÙÇÝ» ç»éáõóÙ³Ý Ù³ñïÏáóÝ»ñÇ ³ñÅ»ùÁ | սեկց | 1090 | 6.2451 | 6807.1857
6 | Մարտկոցի անկյունային ստորին փական Ø15մմ | հատ | 109 | 8.0503 | 877.4855
7 | Մարտկոցի անկյունային ստորին փական Ø15մմ | հատ | 109 | 7.0511 | 768.5706
8 | Մարտկոցների կոմպլեկտ | հատ | 109 | 2.8103 | 306.3234
9 | Պոլիպրոպիլենային ձևավոր մասեր Ø20-32մմ | հատ | 1051 | 0.1249 | 131.2725
10 | Պոլիպրոպիլենային ձևավոր մասեր Ø40մմ | հատ | 20 | 0.39032 | 7.8064
11 | Պոլիպրոպիլենային ձևավոր մասեր Ø50մմ | հատ | 25 | 0.78064 | 19.516
12 | Պոլիպրոպիլենային ձևավոր մասեր Ø63մմ | հատ | 25 | 1.249 | 31.2256
13 | Պոլիպրոպիլենային խողովակների տեղադրում PPR d=20x3.2մմ /լվացումով և փորձարկումով/ | գմ | 579 | 4.7063 | 2724.9361
14 | Պոլիպրոպիլենային խողովակների տեղադրում PPR d=25x3.5մմ /լվացումով և փորձարկումով/ | գմ | 517 | 4.3453 | 2246.5391
15 | Պոլիպրոպիլենային խողովակների տեղադրում PPR d=32x3.6մմ /լվացումով և փորձարկումով/ | գմ | 234 | 3.9663 | 928.1103
16 | Պոլիպրոպիլենային խողովակների տեղադրում PPR d=40x3.7մմ /լվացումով և փորձարկումով/ | գմ | 62 | 5.7677 | 357.5966
17 | Պոլիպրոպիլենային խողովակների տեղադրում PPR d=50x4.0մմ /լվացումով և փորձարկումով/ | գմ | 26 | 6.8088 | 177.0291
18 | Պոլիպրոպիլենային խողովակների տեղադրում d=63x4.2մմ /լվացումով և փորձարկումով/ | գմ | 20 | 8.3494 | 166.9874
22 | Խողովակների մեկուսացում ռետինե մեկուսիչներով Ø20մմ | գմ | 636 | 0.17174 | 109.2272
21 | Խողովակների մեկուսացում ռետինե մեկուսիչներով Ø25մմ | գմ | 569 | 0.21858 | 124.3717
20 | Խողովակների մեկուսացում ռետինե մեկուսիչներով Ø32մմ | գմ | 257 | 0.28103 | 72.2249
19 | Խողովակների մեկուսացում ռետինե մեկուսիչներով Ø40մմ | գմ | 69 | 0.34348 | 23.7002
23 | Խողովակների մեկուսացում ռետինե մեկուսիչներով Ø50մմ | գմ | 29 | 0.37471 | 10.8665
22 | Խողովակների մեկուսացում ռետինե մեկուսիչներով Ø63մմ | գմ | 21 | 0.54645 | 11.4754
23 | Մետաղական կոնստրուկցիաներ ամրացումների համար | կգ | 359 | 0.92729 | 332.8961
| Ջեռուցում-2 |  |  | 0 | 0
24 | Ջեռուցման կաթսաների տեղադրում 35կվտ | կոմպ | 2 | 662.7884 | 1325.5768
25 | Գնդիկային փականների տեղադրում d=32մմ | հատ | 2 | 11.4851 | 22.9703
26 | d=32մմ զտիչի տեղադրում | հատ | 2 | 6.7812 | 13.5623
27 | ԱÉÛáõÙÇÝ» ç»éáõóÙ³Ý Ù³ñïÏáóÝ»ñÇ ï»Õ³¹ñáõÙ H=500մմ | էկմ | 182.56 | 1.0877 | 198.5669
28 | ԱÉÛáõÙÇÝ» ç»éáõóÙ³Ý Ù³ñïÏáóÝ»ñÇ ³ñÅ»ùÁ | սեկց | 652 | 6.2451 | 4071.8212
29 | Մարտկոցի անկյունային ստորին փական Ø15մմ | հատ | 62 | 8.0503 | 499.1202
30 | Մարտկոցի անկյունային ստորին փական Ø15մմ | հատ | 62 | 7.0511 | 437.1686
31 | Մարտկոցների կոմպլեկտ | հատ | 62 | 2.8103 | 174.239
32 | Պոլիպրոպիլենային ձևավոր մասեր Ø20-32մմ | հատ | 726 | 0.1249 | 90.6792
33 | Պոլիպրոպիլենային ձևավոր մասեր Ø40մմ | հատ | 25 | 0.39032 | 9.758
34 | Պոլիպրոպիլենային խողովակների տեղադրում PPR d=20x3.2մմ /լվացումով և փորձարկումով/ | գմ | 264 | 4.7063 | 1242.4579
35 | Պոլիպրոպիլենային խողովակների տեղադրում PPR d=25x3.5մմ /լվացումով և փորձարկումով/ | գմ | 252 | 4.3453 | 1095.0248
36 | Պոլիպրոպիլենային խողովակների տեղադրում PPR d=32x3.6մմ /լվացումով և փորձարկումով/ | գմ | 117 | 3.9663 | 464.0551
37 | Պոլիպրոպիլենային խողովակների տեղադրում PPR d=40x3.7մմ /լվացումով և փորձարկումով/ | գմ | 10 | 5.7677 | 57.6769
38 | Խողովակների մեկուսացում ռետինե մեկուսիչներով Ø20մմ | գմ | 290 | 0.17174 | 49.8049
39 | Խողովակների մեկուսացում ռետինե մեկուսիչներով Ø25մմ | գմ | 277 | 0.21858 | 60.5465
40 | Խողովակների մեկուսացում ռետինե մեկուսիչներով Ø32մմ | գմ | 129 | 0.28103 | 36.2529
41 | Խողովակների մեկուսացում ռետինե մեկուսիչներով Ø40մմ | գմ | 11 | 0.34348 | 3.7783
42 | Մետաղական կոնստրուկցիաներ ամրացումների համար | կգ | 161 | 0.92729 | 149.2932
| Ջեռուցում-3 |  |  | 0 | 0
43 | Ջեռուցման կաթսաների տեղադրում 35կվտ | կոմպ | 2 | 662.7884 | 1325.5768
44 | Գնդիկային փականների տեղադրում d=32մմ | հատ | 2 | 11.4851 | 22.9703
45 | d=32մմ զտիչի տեղադրում | հատ | 2 | 6.7812 | 13.5623
46 | ԱÉÛáõÙÇÝ» ç»éáõóÙ³Ý Ù³ñïÏáóÝ»ñÇ ï»Õ³¹ñáõÙ H=500մմ | էկմ | 140 | 1.0877 | 152.2752
47 | ԱÉÛáõÙÇÝ» ç»éáõóÙ³Ý Ù³ñïÏáóÝ»ñÇ ³ñÅ»ùÁ | սեկց | 500 | 6.2451 | 3122.5623
48 | Մարտկոցի անկյունային ստորին փական Ø15մմ | հատ | 43 | 8.0503 | 346.164
49 | Մարտկոցի անկյունային ստորին փական Ø15մմ | հատ | 43 | 7.0511 | 303.1976
50 | Մարտկոցների կոմպլեկտ | հատ | 43 | 2.8103 | 120.8432
51 | Պոլիպրոպիլենային ձևավոր մասեր Ø20-32մմ | հատ | 543 | 0.1249 | 67.8221
52 | Պոլիպրոպիլենային ձևավոր մասեր Ø40մմ | հատ | 15 | 0.39032 | 5.8548
53 | Պոլիպրոպիլենային խողովակների տեղադրում PPR d=20x3.2մմ /լվացումով և փորձարկումով/ | գմ | 143 | 4.7063 | 672.998
54 | Պոլիպրոպիլենային խողովակների տեղադրում PPR d=25x3.5մմ /լվացումով և փորձարկումով/ | գմ | 156 | 4.3453 | 677.8725
55 | Պոլիպրոպիլենային խողովակների տեղադրում PPR d=32x3.6մմ /լվացումով և փորձարկումով/ | գմ | 189 | 3.9663 | 749.6275
56 | Պոլիպրոպիլենային խողովակների տեղադրում PPR d=40x3.7մմ /լվացումով և փորձարկումով/ | գմ | 10 | 5.7677 | 57.6769
57 | Խողովակների մեկուսացում ռետինե մեկուսիչներով Ø20մմ | գմ | 157 | 0.17174 | 26.9633
58 | Խողովակների մեկուսացում ռետինե մեկուսիչներով Ø25մմ | գմ | 172 | 0.21858 | 37.5956
59 | Խողովակների մեկուսացում ռետինե մեկուսիչներով Ø32մմ | գմ | 207 | 0.28103 | 58.1733
60 | Խողովակների մեկուսացում ռետինե մեկուսիչներով Ø40մմ | գմ | 11 | 0.34348 | 3.7783
61 | Մետաղական կոնստրուկցիաներ ամրացումների համար | կգ | 124 | 0.92729 | 114.9836
| Հակահրդեհային ցանց |  |  | 0 | 0
1 | Հսկման և ղեկավարման վահանակ СФ-2001-1, 24 | հատ | 3 | 333.4148 | 1000.2443
2 | Հասցեային բաժանարար СФ-АР5008 | հատ | 8 | 73.2197 | 585.7578
3 | Ունիվերսալ ղեկավարող սարք CФ-КУ4005 | հատ | 6 | 63.9361 | 383.6167
4 | Էլեկտրամագնիսական մոդուլ 7А СФ-РМ3004 | հատ | 12 | 69.4095 | 832.9143
5 | Պահուստային սնուցման աղբյուրի տեղադրում 24В 1.5А С-БП 7004 | հատ | 6 | 52.1878 | 313.1269
6 | Ձայնային ազդարարի տեղադրում EMA 12/24 BR | հատ | 17 | 16.8091 | 285.7555
7 | Ցուցատախտակ <<ԵԼՔ>> ПРИЗМА-Р2М | հատ | 15 | 20.3211 | 304.8165
8 | Հակահրդեհային ծխազգայուն դետեկտոր ИП212-58 | հատ | 120 | 8.3825 | 1005.8944
9 | Հակահրդեհային ահազանգող սեղմիչ կոճակ ИПР-ПРО | հատ | 15 | 45.3689 | 680.5328
10 | Տեսախցիկ գիշերային տեսանելիությամբ (Տարածքի) BNC-3136R | hատ | 7 | 110.665 | 774.6551
11 | Տեսախցիկ գիշերային տեսանելիությամբ (Ներքին) | hատ | 48 | 110.665 | 5311.9206
12 | Տեսահսկման սերվեր (NVR)RVI-IPN16/2-8P | հատ | 3 | 174.5325 | 523.5976
13 | Ընդունիչ ղեկավարող սարք Сигнал 20 | հատ | 4 | 45.7225 | 182.8899
14 | Միացման տուփ КС-4 | հատ | 12 | 1.249 | 14.9883
15 | Կուտակիչ մարտկոց Մարտկոց 12В 7А\ч | հատ | 8 | 24.0236 | 192.1891
16 | Ջերմակայուն հակահրդեհային մալուխ КПСВВнг (А )HF 2x2x0,75 | գմ | 500 | 1.1195 | 559.7654
17 | Ջերմակայուն հակահրդեհային մալուխ КПСВВнг (А )HF 1x2x0,75 | գմ | 1193 | 1.0001 | 1193.1106
18 | Ջերմակայուն հակահրդեհային մալուխ ПВнг (А )HF 2(2x1,5) | գմ | 112 | 1.1466 | 128.4196
19 | Տեսախցիկների միացվող մալուխ T100 RF75-5-2 V/F | գմ | 900 | 0.97461 | 877.1513
20 | Կաբել-անցուղի 10x7մմ | գմ | 200 | 1.3206 | 264.1249
21 | Պլաստմասե ճկախողովակ ∅ 20մմ | գմ | 20 | 0.53059 | 10.6119
| Ժամային և զանգային ազդարարում |  |  | 0 | 0
1 | Ժամային կայան /таймер/ ЧС-2-06школа | հատ | 1 | 164.0624 | 164.0624
2 | Ժամացույց P100b-R | հատ | 22 | 57.1531 | 1257.368
3 | Զանգ МЗМ | հատ | 17 | 10.2086 | 173.546
4 | ППВГ, 2x0,75մմ² հաղորդալարի անցկացում | գմ | 800 | 0.38202 | 305.6124
| Ներքին ջրամատակարարում |  |  | 0 | 0
1 | Լվացարանի տեղադրում | հատ | 22 | 23.6472 | 520.2378
2 | Լվացարանի ծորակ-խառնիչի տեղադրում | հատ | 22 | 10.2256 | 224.9622
3 | Լվացարանի ծորակի տեղադրում | հատ | 22 | 8.3208 | 183.0574
4 | Խմելու ջրի պոլիպրոպիլենային խողովակների տեղադրում PPR d=20x2,3, փորձարկումով | գմ | 24 | 4.5463 | 109.1112
5 | Խմելու ջրի պոլիպրոպիլենային խողովակների տեղադրում PPR d=25x2,8, փորձարկումով | գմ | 80 | 4.1705 | 333.6379
6 | Խմելու ջրի պոլիպրոպիլենային խողովակների տեղադրում PPR d=32x3,6, փորձարկումով | գմ | 75 | 4.059 | 304.4268
7 | ՊáÉÇåñáåÇÉ»Ý» ձևավոր մասեր de20-32 | Ñ³ï | 72 | 1.4781 | 106.4238
8 | Էգ պարուրակ 90˚ | Ñ³ï | 34 | 1.0148 | 34.5043
9 | DN15 ³ñáõÛñ» ·Ý¹³ÛÇÝ ÷³Ï³ÝÇ ÙáÝï³ÅáõÙ | հատ | 34 | 7.2385 | 246.1076
10 | Ակոսների փորում պատերում և հատակի վրա | գմ | 400 | 0.88086 | 352.343
| Ներքին կոյուղի |  |  | 0 | 0
11 | Զուգարանակոնքի տեղադրում | հատ | 34 | 56.7578 | 1929.7666
12 | Պոլիվինիլքլորդե կոյուղու խողովակների տեղադրում Ø50մմ /փորձարկումով/ | գմ | 50 | 2.0253 | 101.2665
13 | Պոլիվինիլքլորդե կոյուղու խողովակների տեղադրում Ø110մմ /փորձարկումով/ | գմ | 80 | 3.0797 | 246.375
14 | ՊáÉÇåñáåÇÉ»Ý» ձևավոր մասեր Ø50մմ | Ñ³ï | 22 | 2.0948 | 46.0859
15 | ՊáÉÇåñáåÇÉ»Ý» ձևավոր մասեր Ø110մմ | Ñ³ï | 30 | 2.4071 | 72.2121
16 | Հոսակի տեղադրում Ø50մմ | հատ | 11 | 9.4372 | 103.8093
17 | Ձեռքի հենակ հաշմանդամների համար | հատ | 4 | 28.7276 | 114.9103
18 | Անցքերի բացում 130 մմ առաստաղին | տեղ | 12 | 1.9752 | 23.7019
19 | Գիպսաստվարաթղթե սակառի իրականացում | մ2 | 10.2 | 4.8141 | 49.1042
20 | Միջնորում սանհանգույցների, լամինացված ՄԴՖ-ից, 16 մմ հաստությամբ նիկելապատ կանգնակներով, և դետալներով | մ2 | 34.9 | 11.9068 | 415.5463
| Արտաքին քանդման աշխատանքներ |  |  | 0 | 0
1 | Ասֆալտաբետոնե ծածկույթի քանդում(ֆրեզ) | մ3 | 254.55 | 5.9673 | 1518.9677
2 | 3-րդ կարգի բնահողի մշակում (0.65մ3) շերեփի տարողությամբ էքսկավատրով բարձելով ա/ինքնաթափերի վրա | մ3 | 77.3 | 0.6669 | 51.5514
3 | Բազալտե եզրաքարերի քանդում | գմ | 85 | 1.4864 | 126.3451
4 | Ց/ավազե սվաղի քանդում պատերից | մ2 | 560 | 1.3175 | 737.8015
5 | Հակահրդեհային սանդուքի ապամոնտաժում, 15 գ/մ | տն | 0.4 | 119.0228 | 47.6091
6 | Արտաքին ցանկապատի մետաղական կոնստրուկցիաների ներկի մաքրում | մ2 | 150 | 0.54051 | 81.0771
7 | Տանիքածածկույթի քանդում թիթեղից | մ2 | 2729 | 0.16215 | 442.4951
8 | Տանիքի փայտածածկի քանդում | մ3 | 38.9 | 31.4959 | 1225.1906
9 | Հովհարր ապամոնտաժում | տն | 0.05 | 128.3277 | 6.4164
| Արտաքին նորոգման աշխատանքներ |  |  | 0 | 0
10 | Մայթի խճի շերտի պատրաստում 15սմ հաստությամբ | մ2 | 116 | 2.2052 | 255.808
11 | Բիտումի տարածում | տն | 8.2 | 9.845 | 80.7293
12 | Մայթի մանրահատիկ ասֆալտաբետոնե ծածկույթի պատրաստում 5սմ հաստությամբ | մ2 | 2000 | 5.879 | 11758.025
13 | Բազալտե եզրաքարերի տեղադրում 150x300 մմ բետոնե հիմքով | գ/մ | 442 | 13.5392 | 5984.3338
14 | Բետոնե շերտի իրականացում հ-50 մմ B-15 դասի բետոնից ամրանավորված вр4 | մ3 | 38.7 | 50.6332 | 1959.5035
15 | Ամրանային ցանցի արժեքը вр4 | մ2 | 773 | 1.171 | 905.1527
16 | Ց/ա չոր խառնուրդի իրականացում 3 սմ | մ3 | 23.19 | 15.701 | 364.1065
17 | Բազալտե ջարդասալերի իրականացում հ-3 սմ | մ2 | 773 | 3.6277 | 2804.1849
18 | Բազալտե եզրաքարերի տեղադրում 100x200 մմ բետոնե հիմքով | գ/մ | 86.5 | 10.4635 | 905.0921
19 | Պատերի բ/որակ ց/ավազե սվաղ ցանցով | մ2 | 560 | 5.9364 | 3324.4069
20 | Տուֆե երեսպատ սալիկների հղկում, մաքրում | մ2 | 1780 | 0.71586 | 1274.2282
21 | Արտաքին պատերի ճակատային ներկում, մածկապատումով | մ2 | 160 | 1.2677 | 202.8283
22 | Գույքային տախտակամածի պատրաստում և քանդում /հորիզոնական / | մ2 | 1000 | 1.9093 | 1909.2542
23 | Տանիքածածկույթի տակ փայտամածի պատրաստում | մ3 | 40 | 258.5836 | 10343.3459
24 | Տանիքածածկույթի պատրաստում 0.5մմ հաստությամբ գունավոր պրոֆիլավոր թիթեղից КП-21-0.5մմ | մ2 | 2729 | 8.7522 | 23884.7971
25 | Ջրահեռացման գունավոր խողովակների տեղադրում Ø-100մմ | Ï-ï | 21 | 67.9401 | 1426.7417
26 | Ջրհավաքների պատրաստում գունավոր կիսախողովակներից | գմ | 333 | 16.8813 | 5621.4821
27 | Ձյան արգելքների տեղադրում | գմ | 200 | 4.082 | 816.4044
28 | äÇå»ñÇ »ñ»ë³å³ïáõմ Ñ³ñÃ գունավոր óÇÝÏ³å³ï ÃÇÃ»ÕÇó 150x150 | մ2 | 111.81 | 4.9932 | 558.2884
29 | Կավարամածի հակահրդեհային պաշտպանություն | մ2 | 2729 | 0.47494 | 1296.122
30 | Տանիքի արգելաճաղերի պատրաստում մետաղաղական կոնստրուկցիաներից | տն | 2.5 | 121.7107 | 304.2768
31 | Տանիքի արգելաճաղերի տեղադրում | գմ | 402 | 0.22566 | 90.7144
32 | Բետոնե աստիճանահարթակի քանդում | մ3 | 1.5 | 24.9262 | 37.3893
33 | 3-րդ կարգի բնահողի մշակում ձեռքով | մ3 | 7.5 | 3.716 | 27.8702
34 | B15 դասի բուտաբետոնե զանգվածի պատրաստում թեքահարթակի տակ | մ3 | 4.5 | 54.4277 | 244.9246
35 | Թեքահարթակի իրականացում B15 դասի բետոնից | մ3 | 1.3 | 49.2666 | 64.0466
36 | Թեքահարթակի ճաղաշարերի պատրաստում մետաղաղական կոնստրուկցիաներից | տն | 0.3 | 121.7107 | 36.5132
37 | Մետաղական մասերի ներկում հակակոռոզիոն ներկով (2շերտ) | մ2 | 4 | 1.7541 | 7.0165
38 | Աստիճանների և աստիճանատակերի երեսպատում 30մմ հաստությամբ բազալտե սալերով 40x350մմ | մ2 | 5.7 | 22.309 | 127.1614
39 | Պատերի երեսպատում 30մմ հաստությամբ բազալտե սալերով, սալերի խարսխումով | մ2 | 38.5 | 37.6237 | 1448.512
40 | Արտաքին բազալտե պատուհանագոգերի իրականացում հ-20 մմ | մ2 | 54 | 18.2224 | 984.0093
| հովարների իրականացում Հովար-1-2 հատ և Հովար2- 3հատ |  |  | 0 | 0
41 | Հովարների մետաղական ֆերմաների իրականացում, 40x30x2մմ խողովակներից | տն | 0.35 | 233.8638 | 81.8523
42 | 40x30x2մմ ուղղանկյուն խողովակի արժեքը | գմ | 176.7 | 0.95707 | 169.1134
43 | Հովհարի ծածկույթի պատրաստում պոլիկարբոնատից | մ2 | 30 | 8.1246 | 243.7368
44 | Խարսխային հեղյուս ք-16, Լ-300 մմ | հատ | 62 | 0.23419 | 14.5199
45 | Մետաղական մասերի ներկում հակակոռոզիոն ներկով (2շերտ) | մ2 | 24.738 | 1.7541 | 43.3936
| Կաթսայատան շինություն |  |  | 0 | 0
46 | 3-րդ կարգի բնահողի մշակում ձեռքով | մ3 | 1.6 | 6.9253 | 11.0805
47 | B20 դասի ե/բ հատակի իրականացում 12 սմ՝ ամրանավորումմով | մ3 | 1.6 | 53.8026 | 86.0841
48 | Ամրանի արժեքը Ø10 A500c դասի | տն | 0.147 | 459.9269 | 67.6093
49 | Բետոնե ցոկոլի պատրաստում B-20 դասի բետոնից | մ3 | 2.2 | 82.1749 | 180.7849
50 | Մետաղական կարկասի պատրաստում 40x60x2մմ խողովակներից | տն | 0.312 | 137.8948 | 43.0232
51 | 40x60x2մմ ուղղանկյուն խողովակի արժեքը | գմ | 100 | 1.3895 | 138.954
52 | Մետաղական մասերի ներկում հակակոռոզիոն ներկով (2շերտ) | մ2 | 20 | 1.7541 | 35.0826
53 | Բետոնե սալվածքի իրականացում B15 դասի բետոնից | մ3 | 1.34 | 49.2666 | 66.0173
54 | Բետոնե եզրաքարերի տեղադրում բետոնե հիմքով | գմ | 26.4 | 6.8023 | 179.5814
55 | Պատերի կառուցում սենդվիչ տիպի պանելներով 10սմ հաստությամբ | մ2 | 69 | 29.7826 | 2055.001
56 | Ներդիր թերթապողպատի տեղադրում | տն | 0.0352 | 1166.1798 | 41.0495
57 | Մետաղական սյուների տեղադրում մինչև 140x140x4մմ խողովակներից | տն | 0.608 | 60.3161 | 36.6722
58 | 140x140x4մմ ուղղանկյուն խողովակի արժեքը | գմ | 35.4 | 8.8342 | 312.7324
59 | Մետաղական հեծանների ծածկերի տեղադրում | տն | 0.106 | 110.4482 | 11.7075
60 | 100x100x4մմ ուղղանկյուն խողովակի արժեքը | գմ | 9 | 5.9266 | 53.3396
61 | Մետաղական կավարամածի իրականացում, 40x40x3մմ խողովակներից | տն | 0.8618 | 233.8638 | 201.5438
62 | 40x40x3մմ ուղղանկյուն խողովակի արժեքը | գմ | 40 | 1.6651 | 66.6043
63 | Տանիքածածկույթի պատրաստում 10սմ հաստությամբ սենդվիչ պանելներով | մ2 | 12 | 26.0414 | 312.4968
64 | Պիպերի »ñ»ë³å³ïáõմ 0.7մմ Ñ³ëïáõÃÛ³մµ óÇÝÏ³å³ï գունավոր ÃÇÃ»ÕÇó | մ2 | 12 | 7.848 | 94.1759
65 | Մետաղական մասերի ներկում հակակոռոզիոն ներկով (2շերտ) | մ2 | 29.824 | 1.7541 | 52.3151
| Ցանկապատ |  |  | 0 | 0
66 | 3-րդ կարգի բնահողի մշակում ձեռքով | մ3 | 9.8 | 6.9253 | 67.8683
67 | հիմքերի տակ խճե նախապատրաստական շերտի իրականացում | մ3 | 1.3 | 12.3872 | 16.1033
68 | Կետային հիմքերի պատրաստում պատրաստում B-15 դասի բետոնից | մ3 | 8.37 | 65.5007 | 548.241
69 | Մետաղական սյուների տեղադրում 80x80x3.5մմ խողովակներից | տն | 1.13 | 60.3161 | 68.1572
70 | 80x80x3.5մմ ուղղանկյուն խողովակի արժեքը | գմ | 137.2 | 4.281 | 587.3577
71 | Ուղղանկյուն խողովակներից մետաղական ցանկապատի պատրաստում և տեղադրում | տն | 1.793 | 119.9744 | 215.1141
72 | 40x30x2մմ ուղղանկյուն խողովակի արժեքը | գմ | 335 | 0.95707 | 320.6169
73 | 20x20x2մմ ուղղանկյուն խողովակի արժեքը | գմ | 1418 | 0.54645 | 774.8638
74 | Ամրանի արժեքը Ø16 A500c դասի | տն | 0.047 | 434.5514 | 20.4239
75 | Մետաղական մասերի ներկում հակակոռոզիոն ներկով (2շերտ) | մ2 | 52 | 1.7541 | 91.2147
| Էլեկտրատեխնիկական աշխատանքներ |  |  | 0 | 0
| 1. Էլեկտրական վահան ԳԲՊ հատ |  |  | 0 | 0
1 | Մետաղական արկղի տեղադրում 700x500x200 մմ չափսերի, IP44100 | հատ | 1 | 139.3984 | 139.3984
2 | Ավտոմատ անջատիչների տեղադրում 3P, TM100A, 25 kA | Ñ³ï | 1 | 57.0422 | 57.0422
3 | Ավտոմատ անջատիչների տեղադրում 3P, C63A, 6 kA | Ñ³ï | 2 | 16.7151 | 33.4302
4 | Ավտոմատ անջատիչների տեղադրում 3P, B32A, 6 kA | Ñ³ï | 7 | 8.5964 | 60.1751
5 | Ավտոմատ անջատիչների տեղադրում 1P, B16A, 6 kA | Ñ³ï | 9 | 5.5849 | 50.2643
6 | Դիֆ. Ավտոմատ` միաբևեռ 20 Ա 30մԱ | Ñ³ï | 1 | 8.122 | 8.122
| 2. Էլեկտրական վահան ԲՎ-2-1 հատ |  |  | 0 | 0
7 | Պլաստիկ արկղի տեղադրում 24 մոդուլի | հատ | 1 | 48.1693 | 48.1693
8 | Ավտոմատ անջատիչների տեղադրում 3P, C63A, 6 kA | Ñ³ï | 1 | 16.7151 | 16.7151
9 | Ավտոմատ անջատիչների տեղադրում 1P, B25A, 6 kA | Ñ³ï | 8 | 5.8457 | 46.7652
10 | Ավտոմատ անջատիչների տեղադրում 1P, B16A, 6 kA | Ñ³ï | 9 | 5.5849 | 50.2643
11 | Դիֆ. Ավտոմատ` միաբևեռ 20 Ա 30մԱ | Ñ³ï | 1 | 8.122 | 8.122
| 3. Էլեկտրական վահան ԲՎ-31,3 կազմում |  |  | 0 | 0
12 | Պլաստիկ արկղի տեղադրում 24 մոդուլի | հատ | 1 | 48.1693 | 48.1693
13 | Ավտոմատ անջատիչների տեղադրում 3P, C63A, 6 kA | Ñ³ï | 1 | 16.7151 | 16.7151
14 | Ավտոմատ անջատիչների տեղադրում 1P, B25A, 6 kA | Ñ³ï | 8 | 5.8457 | 46.7652
15 | Ավտոմատ անջատիչների տեղադրում 1P, B16A, 6 kA | Ñ³ï | 9 | 5.5849 | 50.2643
16 | Դիֆ. Ավտոմատ` միաբևեռ 20 Ա 30մԱ | Ñ³ï | 1 | 8.122 | 8.122
| 4. Էլեկտրական վահան ԳԲՎ-2,1 կազմում |  |  | 0 | 0
17 | Մետաղական արկղի տեղադրում 700x500x200 մմ չափսերի, IP44100 | հատ | 1 | 139.3984 | 139.3984
18 | Ավտոմատ անջատիչների տեղադրում 3P, TM100A, 25 kA | Ñ³ï | 1 | 57.0422 | 57.0422
19 | Ավտոմատ անջատիչների տեղադրում 3P, C63A, 6 kA | Ñ³ï | 2 | 16.7151 | 33.4302
20 | Ավտոմատ անջատիչների տեղադրում 3P, B25A, 6 kA | Ñ³ï | 6 | 6.3591 | 38.1547
21 | Ավտոմատ անջատիչների տեղադրում 1P, B16A, 6 kA | Ñ³ï | 6 | 5.5849 | 33.5095
22 | Դիֆ. Ավտոմատ` միաբևեռ 20 Ա 30մԱ | Ñ³ï | 1 | 8.122 | 8.122
| 5. Էլեկտրական վահան 2ԲՎ2,2 կազմում |  |  | 0 | 0
23 | Պլաստիկ արկղի տեղադրում 24 մոդուլի | հատ | 1 | 48.1693 | 48.1693
24 | Ավտոմատ անջատիչների տեղադրում 3P, C63A, 6 kA | Ñ³ï | 1 | 16.7151 | 16.7151
25 | Ավտոմատ անջատիչների տեղադրում 1P, B25A, 6 kA | Ñ³ï | 5 | 5.8457 | 29.2283
26 | Ավտոմատ անջատիչների տեղադրում 1P, B16A, 6 kA | Ñ³ï | 6 | 5.5849 | 33.5095
27 | Դիֆ. Ավտոմատ` միաբևեռ 20 Ա 30մԱ | Ñ³ï | 1 | 8.122 | 8.122
| 6. Էլեկտրական վահան 2ԲՎ2,2 կազմում |  |  | 0 | 0
28 | Պլաստիկ արկղի տեղադրում 24 մոդուլի | հատ | 1 | 48.1693 | 48.1693
29 | Ավտոմատ անջատիչների տեղադրում 3P, C63A, 6 kA | Ñ³ï | 1 | 16.7151 | 16.7151
30 | Ավտոմատ անջատիչների տեղադրում 1P, B25A, 6 kA | Ñ³ï | 5 | 5.8457 | 29.2283
31 | Ավտոմատ անջատիչների տեղադրում 1P, B16A, 6 kA | Ñ³ï | 6 | 5.5849 | 33.5095
32 | Դիֆ. Ավտոմատ` միաբևեռ 20 Ա 30մԱ | Ñ³ï | 1 | 8.122 | 8.122
| Մալուխներ |  |  | 0 | 0
33 | Մալուխի անցկացում պղնձե-1x16մմ | գմ | 18 | 1.3763 | 24.7736
34 | Մալուխի անցկացում պղնձե-3x1.5մմ ВВГнг LS | գմ | 2400 | 0.72171 | 1732.1008
35 | Մալուխի անցկացում պղնձե-3x2.5մմ ВВГнг LS | գմ | 224 | 0.96345 | 215.8131
36 | Մալուխի անցկացում պղնձե-3x4.0մմ ВВГнг LS | գմ | 2400 | 1.3425 | 3222.1138
37 | Մալուխի անցկացում պղնձե-5x10մմ ВВГнг LS | գմ | 20 | 15.0166 | 300.3324
38 | Մալուխի անցկացում պղնձե-5x16մմ ВВГнг LS | գմ | 35 | 17.869 | 625.4149
39 | Մալուխի անցկացում պղնձե-5x25մմ ВВГнг LS | գմ | 20 | 25.2602 | 505.2046
37 | Մալուխային ծայրակալներ | լրակ․ | 5 | 1.8735 | 9.3677
| Լուսատեխնիկական սարքավորումներ |  |  | 0 | 0
38 | Լուսադիոդային լուսատուների ներառաստաղային տեղադրում 40Վտ 600x600x30 | հատ | 342 | 11.3672 | 3887.5724
39 | Լուսատու ներսարքվող կախովի առաստաղի մեջ, լուսադիոդային 9 Վտ, Ø120մմ | հատ | 32 | 6.6571 | 213.0271
40 | ԼԵԴ լուսատու լուսադիոդային 15 Վտ, դահլիճ | հատ | 66 | 7.1517 | 472.013
41 | Èáõë³ïáõ, íÃ³ñ³ÛÇÝ, ³ÏáõÙáõÉÛ³ïáñ³ÛÇÝ Ù³ñïÏáóáí,áã Ùßï³Ï³Ý Ý»ñ·áñÍáõÃÛ³Ùµ,12ìï | հատ | 111 | 12.8287 | 1423.9845
42 | Միացման տուփ ø80x80x45մմ | հատ | 110 | 0.23419 | 25.7611
43 | Վարդակի տուփ ø68x40մմ | հատ | 375 | 0.28103 | 105.3865
44 | Վարդակ միաֆազ եզակի 16Ա մակերև. IP55 | հատ | 10 | 2.3981 | 23.9813
45 | Վարդակ միաֆազ եզակի 16Ա ներկառուցվող | հատ | 73 | 1.8782 | 137.1102
46 | Վարդակ միաֆազ կրկնակի 16Ա ներկառուցվող | հատ | 148 | 2.3981 | 354.923
47 | Մեկստեղնավոր անջատիչների տեղադրում ներքին տեղադրման | հատ | 21 | 2.3542 | 49.4384
48 | Մեկստեղնավոր փոխանջատիչ 10Ա, ներկառուցվող անջատիչների տեղադրում | հատ | 21 | 3.3441 | 70.2253
49 | Երկստեղնավոր անջատիչների տեղադրում ներքին տեղադրման | հատ | 1 | 3.0879 | 3.0879
| Ընդամենը |  |  |  | 319098.664
| Շահույթ |  |  |  | 0
| Ընդամենը |  |  |  | 319098.664
Սարքավորումներ
| ԱԱՀ | 20% |  |  | 63819.7328
| Ընդամենը |  |  |  | 382918.3968
Կազմեց

## Ծավալաթերթ ռուս.
[21 empty] | Վերադիիր ծախսեր | 1.133
[21 empty] | Ժամանակավոր շինություններ | #REF!
|  | Составление дефектных актов и разработка сметной документации для ремонта зданий 4 детских садов Лорийской области Республики Армения НКО «Детский сад Ширакамута» | [18 empty] | Փոքր ծավալ | #REF!
[21 empty] | Ձմեռային ծախսեր | #REF!
[21 empty] | Չնախ | 1.015
[21 empty] | Շահույթ | 1.11
[21 empty] | Շին աղբ․ | 1.0015
[9 empty] | Ինդեքսավորումը |  | Աշխատավարձին |  |  |  | #REF!
Շինարարական աշխատանքների արժեքը - |  |  |  |  | #REF! |  | դրամ |  |  |  | Մեք․ և սարք․ շահագործմանը |  |  |  | #REF!
[10 empty] | Տրանսպորտային ծախսերի գործակիցը |  |  |  |  | #REF!
#REF!
№ п/п | Հիմնավորումը | Наименование работ и затрат | Единица измерения | Количество | 1 միավորի ընդհանուր արժեքը /1000դր/ | Այդ թվում՝ | [8 empty] | Ընդհանուր արժեքը | Նյութերի արժեքը | Նյութերի արժեքը | Общая стоимость единицы, тысяча драм | Общая стоимость, тысяча драм
1.02x1.05x
[6 empty] | Աշխատավարձը |  | Մեքենա-մեխ․ շահագործումը |  | Նյութերի ծախսը և արժեքը 1 միավորի համար | [6 empty] | #REF!
[6 empty] | Ըստ նորմերի | Գործող գներով | Ըստ նորմերի | Գործող գներով | Անվանումը | Չափման միավորը | Քանակը | Արժեքը | Ընդհանուր արժեքը | հազար դրամ | հազար դրամ | հազար դրամ
1 | 2 | 2 | 3 | 4 | 5 | 7 | 8 | 9 | 10 | 11 | 12 | 13 | 14 | 15 | 16 | 17 | 18 | 5 | 6
|  | Демонтажные работы |  |  |  |  | #REF! |  | #REF! | [7 empty] | #REF! |  |  |  | Демонтажные работы
1 | P23-164 | Снос деревянного пола | м2 | 113 | #REF! | 0.233 | #REF! | 0.031 | #REF! |  |  |  |  | 0 | #REF! | 0 | #REF! | 0.86465 | 97.7051 |  | Снос деревянного пола | м2
0
0
0
0
2 | P23-164 | Снос ламинированного пола | м2 | 83 | #REF! | 0.233 | #REF! | 0.031 | #REF! |  |  |  |  | 0 | #REF! | 0 | #REF! | 0.86465 | 71.7657 |  | Снос ламинированного пола | м2
0
0
0
0
3 | E11-92 գ-0,5 | Снос винилного пола | м2 | 428.5 | #REF! | 0.2255 | #REF! | 0.162 | #REF! | [5 empty] | #REF! | 0 | #REF! | 1.3581 | 581.9634 |  | Снос винилного пола | м2
0
0
4 | 46-119 46-120 | Снос бетонных полов | м2 | 655 | #REF! | 0.079 | #REF! | 0.016 | #REF! | [5 empty] | #REF! | 0 | #REF! | 0.31484 | 206.2225 |  | Снос бетонных полов | м2
0
0
5 | P23-166 | Демонтаж полов из старой керамической плитки | м2 | 170.7 | #REF! | 0.186 | #REF! | 0.022 | #REF! |  |  |  |  | 0 | #REF! | 0 | #REF! | 0.67939 | 115.971 |  | Демонтаж полов из старой керамической плитки | м2
0
0
0
0
6 | P13-5 | Демонтаж керамической плитки стен | м2 | 302 | #REF! | 0.3 | #REF! | 0 | #REF! |  |  |  |  | 0 | #REF! | 0 | #REF! | 0.95564 | 288.6029 |  | Демонтаж керамической плитки стен | м2
0
0
0
0
7 | E46-88 | Демонтаж гипсокартонной стены | м2 | 6.5 | #REF! | 0.344 | #REF! | 0.05 | #REF! |  |  |  |  | 0 | #REF! | 0 | #REF! | 1.2933 | 8.4063 |  | Демонтаж гипсокартонной стены | м2
0
0
0
0
8 | P23-151 | Снос перегородок толщиной 10 см | м2 | 402.1 | #REF! | 0.344 | #REF! | 0.0497 | #REF! |  |  |  |  | 0 | #REF! | 0 | #REF! | 1.2921 | 519.5491 |  | Снос перегородок толщиной 10 см | м2
0
0
0
0
9 | E46-93 | Удаление пластиковых полос со стен и потолков | м2 | 134.3 | #REF! | 0.42 | #REF! | 0.0421 | #REF! |  |  |  |  | 0 | #REF! | 0 | #REF! | 1.5042 | 202.0098 |  | Удаление пластиковых полос со стен и потолков | м2
0
0
0
0
10 | P11-223 | Снятие штукатурки со стен | м2 | 2065.1 | #REF! | 0.47 | #REF! | 0 | #REF! |  |  |  |  | 0 | #REF! | 0 | #REF! | 1.4972 | 3091.8006 |  | Снятие штукатурки со стен | м2
0
0
0
0
11 | P11-224 | Снос штукатурки с потолка | м2 | 835 | #REF! | 0.51 | #REF! | 0 | #REF! |  |  |  |  | 0 | #REF! | 0 | #REF! | 1.6246 | 1356.5293 |  | Снос штукатурки с потолка | м2
0
0
0
0
12 | E46-93 | Снос подвесного потолка | м2 | 3.2 | #REF! | 0.42 | #REF! | 0.0421 | #REF! |  |  |  |  | 0 | #REF! | 0 | #REF! | 1.5042 | 4.8133 |  | Снос подвесного потолка | м2
0
0
0
0
12 | P11-225 | Снос цементно-песчаной со стен | м2 | 534.1 | #REF! | 0.39 | #REF! | 0 | #REF! |  |  |  |  | 0 | #REF! | 0 | #REF! | 1.2423 | 663.5287 |  | Снос цементно-песчаной со стен | м2
0
0
0
0
13 | 46-119 46-120 k=2 | Снос песчано-цементной подушки толщиной 30 мм | м2 | 1446.2 | #REF! | 0.145 | #REF! | 0.047 | #REF! |  |  |  |  | 0 | #REF! | 0 | #REF! | 0.64752 | 936.4414 |  | Снос песчано-цементной подушки толщиной 30 мм | м2
0
0
0
0
14 | P5-42 | Снос пластиковых и деревянных плинтусов | м | 797 | #REF! | 0.0059 | #REF! | 0.0001 | #REF! |  |  |  |  | 0 | #REF! | 0 | #REF! | 0.019189 | 15.2938 |  | Снос пластиковых и деревянных плинтусов | м
0
0
0
0
15 | P23-166 | Снос прессованных гранитных плинтусов | м | 85 | #REF! | 0.186 | #REF! | 0.022 | #REF! |  |  |  |  | 0 | #REF! | 0 | #REF! | 0.67939 | 57.7477 |  | Снос прессованных гранитных плинтусов | м
0
0
0
0
16 | 18-230 գ=0.6 գ=0.7 | Демонтаж отопительного котла, водонагревателя, бака, сплит-системы | шт | 2 | #REF! | 4.884 | #REF! | 0.91 | #REF! |  |  |  |  | 0 | #REF! | 0 | #REF! | 19.1518 | 38.3037 |  | Демонтаж отопительного котла, водонагревателя, бака, сплит-системы | шт
0
0
0
0
17 | P23-174 | Демонтаж пластиковых, деревянных и МДФ дверей | м2 | 236.5 | #REF! | 0.457 | #REF! | 0.098 | #REF! |  |  |  |  | 0 | #REF! | 0 | #REF! | 1.8428 | 435.824 |  | Демонтаж пластиковых, деревянных и МДФ дверей | м2
0
0
0
0
18 | 9-34 գ=0.6 գ=0.7 | Демонтаж металлической двери | м2 | 7.5 | #REF! | 0.414 | #REF! | 1.092 | #REF! |  |  |  |  | 0 | #REF! | 0 | #REF! | 5.6316 | 42.2373 |  | Демонтаж металлической двери | м2
0
0
0
0
19 | P23-173 | Демонтаж пластиковых окон | м2 | 14.1 | #REF! | 0.805 | #REF! | 0.098 | #REF! |  |  |  |  | 0 | #REF! | 0 | #REF! | 2.9513 | 41.614 |  | Демонтаж пластиковых окон | м2
0
0
0
0
20 | P23-173 | Демонтаж деревянных окон | м2 | 141.8 | #REF! | 0.805 | #REF! | 0.098 | #REF! |  |  |  |  | 0 | #REF! | 0 | #REF! | 2.9513 | 418.5012 |  | Демонтаж деревянных окон | м2
0
0
0
0
21 | P7-47 | Демонтаж пластиковых и деревянных подоконников | шт | 51 | #REF! | 0.17 | #REF! | 0 | #REF! |  |  |  |  | 0 | #REF! | 0 | #REF! | 0.54153 | 27.618 |  | Демонтаж пластиковых и деревянных подоконников | шт
0
0
0
0
22 | P19-70 | Разборка унитаза | шт | 21 | #REF! | 0.302 | #REF! | 0.003 | #REF! |  |  |  |  | 0 | #REF! | 0 | #REF! | 0.97386 | 20.451 |  | Разборка унитаза | шт
0
0
0
0
23 | P19-69 | Демонтаж раковины | шт | 27 | #REF! | 0.242 | #REF! | 0.004 | #REF! |  |  |  |  | 0 | #REF! | 0 | #REF! | 0.78668 | 21.2404 |  | Демонтаж раковины | шт
0
0
0
0
24 | P17-140 | Демонтаж радиаторов отопления | кг | 594.8 | #REF! | 0.005375 | #REF! | 0.0005 | #REF! |  |  |  |  | 0 | #REF! | 0 | #REF! | 0.019097 | 11.3587 |  | Демонтаж радиаторов отопления | кг
0
0
0
0
25 | P19-1 | Демонтаж старого теплотрассы | м | 402 | #REF! | 0.168 | #REF! | 0.001 | #REF! |  |  |  |  | 0 | #REF! | 0 | #REF! | 0.53911 | 216.7211 |  | Демонтаж старого теплотрассы | м
0
0
0
0
26 | P19-53 | Демонтаж чугунных и полипропиленовых канализационных трубопроводов | м | 135 | #REF! | 0.421 | #REF! | 0.004 | #REF! |  |  |  |  | 0 | #REF! | 0 | #REF! | 1.3569 | 183.1785 |  | Демонтаж чугунных и полипропиленовых канализационных трубопроводов | м
0
0
0
0
27 | P18-8 | Демонтаж вентиляционных шахт 182м /20х20х25/см | м2 | 7.28 | #REF! | 0.212 | #REF! | 0.0048 | #REF! |  |  |  |  | 0 | #REF! | 0 | #REF! | 0.69428 | 5.0543 |  | Демонтаж вентиляционных шахт 182м /20х20х25/см | м2
0
0
0
0
28 | P19-1 | Демонтаж старого водопровода | м | 325 | #REF! | 0.168 | #REF! | 0.001 | #REF! |  |  |  |  | 0 | #REF! | 0 | #REF! | 0.53911 | 175.2099 |  | Демонтаж старого водопровода | м
0
0
0
0
29 | P9-26 | Демонтаж перила | м | 12 | #REF! | 0.223 | #REF! | 0.0085 | #REF! |  |  |  |  | 0 | #REF! | 0 | #REF! | 0.74393 | 8.9271 |  | Демонтаж перила | м
0
0
0
0
30 | E8-194 | Строительство и снос террасы /горизонтальной/ | м2 | 450 | #REF! | 0.41 | #REF! | 0.0069 | #REF! | մետ մասեր | կգ | 0.29 | 0.4 | 0.116 | #REF! | 0.31783 | #REF! | 1.8137 | 816.1843 |  | Строительство и снос террасы /горизонтальной/ | м2
[10 empty] | փայտյա մասեր | մ3 | 8e-05 | 116.67 | 0.0093336
[10 empty] | վահան | մ2 | 0.055 | 3.5 | 0.1925
0
0
31 | C310-13 տ.մ.կ29 | Погрузка строительного мусора в самосвалы и вывоз его на расстояние 3км | т | 466.6 | #REF! | 0.4 | #REF! | 0.39 | #REF! |  |  |  |  | 0 | #REF! | 0 | #REF! | 2.8145 | 1313.2411 |  | Погрузка строительного мусора в самосвалы и вывоз его на расстояние 3км | т
0
0
0
0
|  | Ремонтные работы |  |  |  |  | #REF! |  | #REF! | [5 empty] | 0 | 0 | #REF! | 0 | 0 |  | Ремонтные работы
32 | E10-102 կիրառ | Установка пластиковых подоконников | м2 | 30.6 | #REF! | 0.63 | #REF! | 0.05 | #REF! |  |  |  |  | 0 | #REF! | 0 | #REF! | 2.2043 | 67.4521 |  | Установка пластиковых подоконников | м2
0
0
0
0
33 | Շուկա | Стоимость подоконника 250мм. | м | 77.6 | #REF! | 0 | #REF! | 0 | #REF! | պատուհանագոգ 250մմ | գմ | 1 | 2 | 2 | #REF! | 2 | #REF! | 3.0233 | 234.6073 |  | Стоимость подоконника 250мм. | м
0
0
0
0
34 | 9-34 | Установка наружной металлической двери | м2 | 31.6 | #REF! | 0.69 | #REF! | 1.56 | #REF! | մետ դուռ | մ2 | 1 | 72.57 | 72.57 | #REF! | 73.2948 | #REF! | 119.1549 | 3765.2957 |  | Установка наружной металлической двери | м2
[10 empty] | մ/կոնստրուկ | կգ | 1.56 | 0.4 | 0.624
[10 empty] | հեղյուս | կգ | 0.06 | 1 | 0.06
[10 empty] | էլեկտրոդ | կգ | 0.048 | 0.85 | 0.0408
0
35 | 10-105 | Установка новых дверей МДФ | м2 | 116.8 | #REF! | 0.55 | #REF! | 0.35 | #REF! | դուռ МДФ | մ2 | 1 | 35 | 35 | #REF! | 35 | #REF! | 56.0419 | 6545.6956 |  | Установка новых дверей МДФ | м2
0
0
0
0
36 | Շուկա | Установка новых термоалюминиевых дверей | м2 | 4.4 | #REF! | 0 | #REF! |  | #REF! | թերմոալյումինե դուռ | մ2 | 1 | #REF! | #REF! | #REF! | #REF! | #REF! | 126.6527 | 557.272 |  | Установка новых термоалюминиевых дверей | м2
0
0
0
0
37 | Շուկա | Установка новых термоалюминиевых окон | м2 | 152.4 | #REF! | 0 | #REF! |  | #REF! | թերմոալյումինե պատուհան | մ2 | 1 | #REF! | #REF! | #REF! | #REF! | #REF! | 113.7496 | 17335.4342 |  | Установка новых термоалюминиевых окон | м2
0
0
0
0
38 | E46-55 | Отверстия в потолке 100 мм | точка | 15 | #REF! | 0.292 | #REF! | 0.244 | #REF! |  |  |  |  | 0 | #REF! | 0 | #REF! | 1.8938 | 28.4075 |  | Отверстия в потолке 100 мм | точка
0
0
0
0
39 | P11-178 | Качественная штукатурка для стен | м2 | 2932 | #REF! | 0.58 | #REF! | 0.12 | #REF! | գաջ | տն | 0.0241 | 20.125 | 0.48501 | #REF! | 0.48695 | #REF! | 3.0576 | 8964.9063 |  | Качественная штукатурка для стен | м2
[10 empty] | ջուր | մ3 | 0.0097 | 0.2 | 0.00194
0
0
0
40 | E8-169 | Перегородка из П/Б толщиной 10 см с бетонированием | м2 | 417 | #REF! | 0.54 | #REF! | 0.0644 | #REF! | պ/բլոկ | հատ | 12.5 | 0.138 | 1.725 | #REF! | 1.8525 | #REF! | 4.7748 | 1991.1002 |  | Перегородка из П/Б толщиной 10 см с бетонированием | м2
[10 empty] | շաղախ | մ3 | 0.005 | 25.5 | 0.1275
0
0
0
41 | E8-150 | Бетонирование скважин мелкозернистым бетоном класса В-15 | м3 | 8.34 | #REF! | 0.65 | #REF! | 0.3 | #REF! | բետոն B-15 | մ3 | 1 | 27.5 | 27.5 | #REF! | 27.5 | #REF! | 44.8256 | 373.8459 |  | Бетонирование скважин мелкозернистым бетоном класса В-15 | м3
0
0
0
0
42 | E8-59 | Армирование стыка Ас-1 | т | 0.834 | #REF! | 27.8 | #REF! | 1.38 | #REF! | ամրան | տն | 1 | 275 | 275 | #REF! | 275 | #REF! | 509.7086 | 425.097 |  | Армирование стыка Ас-1 | т
0
0
0
0
43 | P11-179 | Высококачественная гипсовая штукатурка для потолка | м2 | 1060 | #REF! | 0.74 | #REF! | 0.128 | #REF! | գաջ | տն | 0.0265 | 20.125 | 0.53331 | #REF! | 0.53531 | #REF! | 3.672 | 3892.2999 |  | Высококачественная гипсовая штукатурка для потолка | м2
[10 empty] | ջուր | մ3 | 0.01 | 0.2 | 0.002
0
0
0
44 | P11-126 | Высококачественная цементно-песчаная штукатурка для внутренних стен | м2 | 480.7 | #REF! | 0.4 | #REF! | 0.06 | #REF! | շաղախ | մ3 | 0.0178 | 25.5 | 0.4539 | #REF! | 0.4935 | #REF! | 2.2572 | 1085.013 |  | Высококачественная цементно-песчаная штукатурка для внутренних стен | м2
[10 empty] | ցանց | մ2 | 0.0528 | 0.75 | 0.0396
0
0
0
45 | P14-372 | Второсортная масляная покраска стен и потолков с тщательным покрытием шпатлевкой | м2 | 520 | #REF! | 0.468 | #REF! | 0.009 | #REF! | յուղաներկ | կգ | 0.259 | 1.27 | 0.32893 | #REF! | 0.61808 | #REF! | 2.4607 | 1279.5409 |  | Второсортная масляная покраска стен и потолков с тщательным покрытием шпатлевкой | м2
[10 empty] | մածիկ | կգ | 0.79 | 0.179 | 0.14141
[10 empty] | օլիֆ | կգ | 0.119 | 1.2415 | 0.14774
0
0
46 | P14-418 | Высококачественная покраска стен и потолков латексной краской с тщательной шпатлевкой | м2 | 2492 | #REF! | 0.231 | #REF! | 0.009 | #REF! | ներկ | կգ | 0.63 | 1.62 | 1.0206 | #REF! | 1.1119 | #REF! | 2.4522 | 6110.8093 |  | Высококачественная покраска стен и потолков латексной краской с тщательной шпатлевкой | м2
[10 empty] | մածիկ | կգ | 0.51 | 0.179 | 0.09129
0
0
0
47 | P13-133 | Облицовка стен глиняной плиткой | м2 | 395.8 | #REF! | 0.95 | #REF! | 0.02 | #REF! | հախճասալ | մ2 | 1 | 4 | 4 | #REF! | 4.855 | #REF! | 10.4442 | 4133.8213 |  | Облицовка стен глиняной плиткой | м2
[10 empty] | սոսինձ | կգ | 4.5 | 0.19 | 0.855
0
0
0
48 | E34-390 | Монтаж подвесных потолков с пластиковыми Армстронг планками | м2 | 1070 | #REF! | 2.56 | #REF! | 0.214 | #REF! | կախովի պլաստ․ առաստաղ | մ2 | 1.05 | 2.3 | 2.415 | #REF! | 3.41 | #REF! | 14.1547 | 15145.5163 |  | Монтаж подвесных потолков с пластиковыми Армстронг планками | м2
[10 empty] | պրոֆիլ | գմ | 2.7 | 0.35 | 0.945
[10 empty] | հեղյուս | կգ | 0.05 | 1 | 0.05
0
0
49 | E34-390 | Монтаж подвесных потолков с пластиковыми планками | м2 | 85 | #REF! | 2.56 | #REF! | 0.214 | #REF! | կախովի պլաստ․ առաստաղ | մ2 | 1.05 | 2.16 | 2.268 | #REF! | 3.0956 | #REF! | 13.6794 | 1162.7513 |  | Монтаж подвесных потолков с пластиковыми планками | м2
[10 empty] | ց/պրոֆիլ | գմ | 2.7 | 0.288 | 0.7776
[10 empty] | հեղյուս | կգ | 0.05 | 1 | 0.05
0
0
50 | 15-327 կիրառ | Монтаж подвесных потолков из гипсокартона | м2 | 30 | #REF! | 0.87 | #REF! | 0.046 | #REF! | գ/կարտոն | մ2 | 1.05 | 0.833 | 0.87465 | #REF! | 1.7023 | #REF! | 5.5262 | 165.7868 |  | Монтаж подвесных потолков из гипсокартона | м2
[10 empty] | ց/պրոֆիլ | գմ | 2.7 | 0.288 | 0.7776
[10 empty] | հեղյուս | կգ | 0.05 | 1 | 0.05
0
0
51 | E11-55 11-56 գ=2 | Выравнивающий слой из песка/цемента толщиной 30 мм | м2 | 1680 | #REF! | 0.102 | #REF! | 0.014 | #REF! | շաղախ | մ3 | 0.0306 | 25.5 | 0.7803 | #REF! | 0.7803 | #REF! | 1.5597 | 2620.375 |  | Выравнивающий слой из песка/цемента толщиной 30 мм | м2
0
0
0
0
52 | E11-55 | Самовыравнивающийся слой пола толщиной 10 мм Ceresit CN68 | м2 | 1140 | #REF! | 0.0988 | #REF! | 0.0095 | #REF! | Ceresit CN68 | կգ | 15 | 0.265 | 3.975 | #REF! | 3.975 | #REF! | 6.361 | 7251.5787 |  | Самовыравнивающийся слой пола толщиной 10 мм Ceresit CN68 | м2
0
0
0
0
53 | E11-221 | Подготовка пола и плинтусов из гранита 600x600мм | м2 | 248.1 | #REF! | 2.15 | #REF! | 0.036 | #REF! | մ/գրանիտ սալ | մ2 | 1 | 4.97 | 4.97 | #REF! | 5.825 | #REF! | 15.7963 | 3919.0523 |  | Подготовка пола и плинтусов из гранита 600x600мм | м2
[10 empty] | սոսինձ | կգ | 4.5 | 0.19 | 0.855
0
0
0
54 | E11-92 | Подготовка винилового напольного покрытия толщиной 2 мм | м2 | 858 | #REF! | 0.451 | #REF! | 0.324 | #REF! | վինիլային հատակ 2մմ | մ2 | 1 | 8.5 | 8.5 | #REF! | 8.5 | #REF! | 15.5653 | 13354.9988 |  | Подготовка винилового напольного покрытия толщиной 2 мм | м2
0
0
0
0
55 | E11-92 | Монтаж винилового напольного покрытия толщиной 4 мм | м2 | 70 | #REF! | 0.451 | #REF! | 0.324 | #REF! | վինիլային հատակ 4մմ | մ2 | 1 | 12.5 | 12.5 | #REF! | 12.5 | #REF! | 21.6118 | 1512.8293 |  | Монтаж винилового напольного покрытия толщиной 4 мм | м2
0
0
0
0
56 | E11-273 | Монтаж плинтусов МДФ 80мм | м | 833 | #REF! | 0.081 | #REF! | 0.002 | #REF! | МДФ շրիշակ 80մմ | գմ | 1 | 1 | 1 | #REF! | 1 | #REF! | 1.7776 | 1480.7131 |  | Монтаж плинтусов МДФ 80мм | м
0
0
0
0
57 | E11-135 | Противоскользящее плиточное покрытие для лестниц | м2 | 72 | #REF! | 0.614 | #REF! | 0.0452 | #REF! | կերամիկ սալ | մ2 | 1.02 | 4.5 | 4.59 | #REF! | 5.445 | #REF! | 10.3653 | 746.3016 |  | Противоскользящее плиточное покрытие для лестниц | м2
[10 empty] | սոսինձ | կգ | 4.5 | 0.19 | 0.855
0
0
0
58 | E7-735 | Изготовление алюминиевых перил для лестниц h-1,2 м | пм | 28 | #REF! | 1.15 | #REF! | 0.036 | #REF! | ալյումինե բազրիք | մ | 1 | 25 | 25 | #REF! | 25 | #REF! | 41.5966 | 1164.7047 |  | Изготовление алюминиевых перил для лестниц h-1,2 м | пм
0
0
0
0
|  | Работы по сносу наружных конструкций |  |  |  |  | #REF! |  | #REF! | [7 empty] | #REF! | 0 | 0 |  | Работы по сносу наружных конструкций
1 | P11-225 | Снос цементно-песчаной штукатурки со стен | м2 | 978 | #REF! | 0.39 | #REF! | 0 | #REF! |  |  |  |  | 0 | #REF! | 0 | #REF! | 1.2423 | 1214.9992 |  | Снос цементно-песчаной штукатурки со стен | м2
0
0
0
0
2 | P8-186 | Снос старого водопровода | п/м | 30 | #REF! | 0.05 | #REF! | 0.0012 | #REF! |  |  |  |  | 0 | #REF! | 0 | #REF! | 0.16401 | 4.9204 |  | Снос старого водопровода | п/м
0
0
0
0
3 | 46-96 | Снос кровли из листового металла | м2 | 910 | #REF! | 0.042 | #REF! | 0.005 | #REF! |  |  |  |  | 0 | #REF! | 0 | #REF! | 0.15354 | 139.7186 |  | Снос кровли из листового металла | м2
0
0
0
0
4 | 10-70 գ=0.6 գ=0.7 | Снос деревянного кровельного покрытия | м3 | 30 | #REF! | 7.56 | #REF! | 1.47 | #REF! |  |  |  |  | 0 | #REF! | 0 | #REF! | 29.8879 | 896.6359 |  | Снос деревянного кровельного покрытия | м3
0
0
0
0
5 | P23-166 | Демонтаж базальтовой плитки с лестницы | м2 | 15 | #REF! | 0.186 | #REF! | 0.022 | #REF! |  |  |  |  | 0 | #REF! | 0 | #REF! | 0.67939 | 10.1908 |  | Демонтаж базальтовой плитки с лестницы | м2
0
0
0
0
6 | E46-77 | Демонтаж бетонной массы боковых участков здания | м2 | 4.8 | #REF! | 7.7 | #REF! | 9.6 | #REF! |  |  |  |  | 0 | #REF! | 0 | #REF! | 62.4433 | 299.7277 |  | Демонтаж бетонной массы боковых участков здания | м2
0
0
0
0
|  | Внешние ремонтные работы |  |  |  |  | #REF! |  | #REF! | [7 empty] | #REF! | 0 | 0 |  | Внешние ремонтные работы
7 | E15-224 կիրառ | Высококачественная декоративная песчано-цементная штукатурка для наружных стен и откосов | м2 | 978 | #REF! | 0.86 | #REF! | 0.0663 | #REF! | շաղախ | մ3 | 0.022 | 25.5 | 0.561 | #REF! | 0.876 | #REF! | 4.3256 | 4230.389 |  | Высококачественная декоративная песчано-цементная штукатурка для наружных стен и откосов | м2
[10 empty] | դեկ շաղախ | մ3 | 0.007 | 45 | 0.315
0
0
0
8 | E15-1 | Базальтовая облицовка в нижних частях здания 0,5м | м2 | 150 | #REF! | 7.3 | #REF! | 0.08 | #REF! | բազ սալ | մ2 | 1 | 4.958 | 4.958 | #REF! | 7.387 | #REF! | 34.7364 | 5210.4544 |  | Базальтовая облицовка в нижних частях здания 0,5м | м2
[10 empty] | շաղախ ըստ նախ | մ3 | 0.05 | 25.5 | 1.275
[10 empty] | ցանց BP d=4,0մմ, բջիջը 100x100մմ | մ2 | 1.08 | 0.75 | 0.81
[10 empty] | խարսխաձող | կգ | 1.2 | 0.28667 | 0.344
0
9 | P11-49 կիրառ․ | Полировка и очистка базальтовой облицовочной плитки | м2 | 150 | #REF! | 0.08 | #REF! | 0.02 | #REF! | հղկաթուղթ | մ2 | 0.05 | 4.67 | 0.2335 | #REF! | 0.2335 | #REF! | 0.6868 | 103.0194 |  | Полировка и очистка базальтовой облицовочной плитки | м2
0
0
0
0
10 | E27-87 | Монтаж базальтовых бордюров 150х300 мм с бетонным основанием | пм | 140 | #REF! | 0.592 | #REF! | 0.0071 | #REF! | եզրաքար | գ/մ | 1 | 5.75 | 5.75 | #REF! | 7.3725 | #REF! | 13.0584 | 1828.1816 |  | Монтаж базальтовых бордюров 150х300 мм с бетонным основанием | пм
[10 empty] | բետոն B-15 | մ3 | 0.059 | 27.5 | 1.6225
0
0
0
11 | E27-173 E27-174 | Выполнение подготовительного слоя из гравия толщиной 10 см для боковых частей здания | м2 | 140 | #REF! | 0.134 | #REF! | 0.074 | #REF! | խիճ | մ3 | 0.147 | 4 | 0.588 | #REF! | 0.592 | #REF! | 1.614 | 225.9613 |  | Выполнение подготовительного слоя из гравия толщиной 10 см для боковых частей здания | м2
[10 empty] | ջուր | մ3 | 0.02 | 0.2 | 0.004
0
0
0
12 | E1-965 | Ручная обработка натуральной грунта 3 категории | м3 | 14 | #REF! | 2.05 | #REF! |  | #REF! |  |  |  |  | 0 | #REF! | 0 | #REF! | 6.5302 | 91.4228 |  | Ручная обработка натуральной грунта 3 категории | м3
0
0
0
0
13 | E1-1132 | Ручное выравнивание почвы | м2 | 140 | #REF! | 0.0715 | #REF! |  | #REF! |  |  |  |  | 0 | #REF! | 0 | #REF! | 0.22776 | 31.8865 |  | Ручное выравнивание почвы | м2
0
0
0
0
14 | E6-16 | Выполнение бетонного слоя из железобетона класса В-15 вр4 | м3 | 14 | #REF! | 1 | #REF! | 0.77 | #REF! | բետոն B-15 | մ3 | 1.015 | 27.5 | 27.9125 | #REF! | 28.275 | #REF! | 48.9683 | 685.5569 |  | Выполнение бетонного слоя из железобетона класса В-15 вр4 | м3
[10 empty] | վահան | մ2 | 0.075 | 3.5 | 0.2625
[10 empty] | տախտակ | մ3 | 0.0008 | 125 | 0.1
0
0
15 | Շուկա | Стоимость арматурной сетки вр4 | м2 | 140 | #REF! |  | #REF! |  | #REF! | ցանց вр4 | մ2 | 1 | 0.75 | 0.75 | #REF! | 0.75 | #REF! | 1.1337 | 158.7228 |  | Стоимость арматурной сетки вр4 | м2
0
0
0
0
16 | E27-19 | Выполнение сухой смеси 3 см | м3 | 4.5 | #REF! | 0.07 | #REF! | 0.21 | #REF! | ց/ավազե չոր խառնուրդ | Ù3 | 1.1 | 8.5 | 9.35 | #REF! | 9.36 | #REF! | 15.2014 | 68.4062 |  | Выполнение сухой смеси 3 см | м3
[10 empty] | ջուր | Ù3 | 0.05 | 0.2 | 0.01
0
0
0
17 | E27-176 | Базальтового щебня h-3 см | м2 | 140 | #REF! | 0.212 | #REF! | 0.129 | #REF! | բազալտե ջարդասալ | մ2 | 1.02 | 1.5 | 1.53 | #REF! | 1.53 | #REF! | 3.4976 | 489.6669 |  | Базальтового щебня h-3 см | м2
18 | E15-77 | Облицовка лестниц и площадок базальтовыми плитами толщиной 30 мм | м2 | 68 | #REF! | 3.76 | #REF! | 0.034 | #REF! | բազ սալ | մ2 | 1.01 | 4.958 | 5.0076 | #REF! | 5.5176 | #REF! | 20.4522 | 1390.7528 |  | Облицовка лестниц и площадок базальтовыми плитами толщиной 30 мм | м2
[10 empty] | շաղախ | մ3 | 0.02 | 25.5 | 0.51
0
0
0
19 | P11-49 կիրառ․ | Полировка и очистка базальтовой облицовочной плитки | м2 | 68 | #REF! | 0.08 | #REF! | 0.02 | #REF! | հղկաթուղթ | մ2 | 0.05 | 4.67 | 0.2335 | #REF! | 0.2335 | #REF! | 0.6868 | 46.7021 |  | Полировка и очистка базальтовой облицовочной плитки | м2
0
0
0
0
20 | E15-300 | Стены откосов с качественной песчаной штукатуркой с сеткой вр4 100мм | м2 | 978 | #REF! | 0.87 | #REF! | 0.069 | #REF! | շաղախ | մ3 | 0.0365 | 25.5 | 0.93075 | #REF! | 1.7408 | #REF! | 5.6753 | 5550.4088 |  | Стены откосов с качественной песчаной штукатуркой с сеткой вр4 100мм | м2
[10 empty] | ցանց вр4 10սմ քայլով | մ2 | 1.08 | 0.75 | 0.81
0
0
0
21 | E15-78 | Установка наружных базальтовых подоконников | м2 | 19.5 | #REF! | 2.5 | #REF! | 0.048 | #REF! | [5 empty] | #REF! | 0 | #REF! | 8.1532 | 158.988 |  | Установка наружных базальтовых подоконников | м2
0
0
0
22 | Շուկա | Стоимость базальтового подоконника 25мм | м | 65 | #REF! | 0 | #REF! | 0 | #REF! | բազալտե պատուհանագոգ | գմ | 1 | 2.85 | 2.85 | #REF! | 2.85 | #REF! | 4.3082 | 280.0323 |  | Стоимость базальтового подоконника 25мм | м
0
0
0
0
23 | E11-11 | Выполнение пандуса из бетона класса В15 | м3 | 8 | #REF! | 1.62 | #REF! | 0 | #REF! | բետոն B-15 | մ3 | 1.02 | 27.5 | 28.05 | #REF! | 28.05 | #REF! | 47.5621 | 380.4968 |  | Выполнение пандуса из бетона класса В15 | м3
0
0
0
0
24 | P25-17 | Изготовление ограждений пандуса из металлоконструкций | т | 0.3 | #REF! | 23.1 | #REF! | 4.07 | #REF! | էլեկտրոդ | կգ | 15.2 | 0.85 | 12.92 | #REF! | 16.65 | #REF! | 114.8275 | 34.4483 |  | Изготовление ограждений пандуса из металлоконструкций | т
[10 empty] | հեղյուս | կգ | 3.3 | 1 | 3.3
[10 empty] | մետաղ․ կոնստրուկցիաներ | կգ | 1 | 0.43 | 0.43
0
0
25 | Շուկա | Стоимость прямоугольной трубы 40x30x2мм | пм | 20 | #REF! | 0 | #REF! | 0 | #REF! | խողովակ 50x30x2.5մմ | գմ | 1 | 0.889 | 0.889 | #REF! | 0.889 | #REF! | 1.3439 | 26.8771 |  | Стоимость прямоугольной трубы 40x30x2мм | пм
0
0
0
0
26 | Շուկա | Стоимость прямоугольной трубы 40x30x2мм | пм | 36 | #REF! | 0 | #REF! | 0 | #REF! | խողովակ 40x40x3մմ | գմ | 1 | 1.098 | 1.098 | #REF! | 1.098 | #REF! | 1.6598 | 59.7523 |  | Стоимость прямоугольной трубы 40x30x2мм | пм
0
0
0
0
27 | Շուկա | Стоимость прямоугольной трубы 20x20x2мм | пм | 80 | #REF! | 0 | #REF! | 0 | #REF! | խողովակ 20x20x2մմ | գմ | 1 | 0.364 | 0.364 | #REF! | 0.364 | #REF! | 0.55024 | 44.0191 |  | Стоимость прямоугольной трубы 20x20x2мм | пм
0
0
0
0
28 | P25-17 | Изготовление перил на наружных площадках и лестницах здания | т | 0.1 | #REF! | 23.1 | #REF! | 4.07 | #REF! | էլեկտրոդ | կգ | 15.2 | 0.85 | 12.92 | #REF! | 16.65 | #REF! | 114.8275 | 11.4828 |  | Изготовление перил на наружных площадках и лестницах здания | т
[10 empty] | հեղյուս | կգ | 3.3 | 1 | 3.3
[10 empty] | մետաղ․ կոնստրուկցիաներ | կգ | 1 | 0.43 | 0.43
0
0
29 | Շուկա | Стоимость прямоугольной трубы 40x30x2мм | пм | 9 | #REF! | 0 | #REF! | 0 | #REF! | խողովակ 50x30x2.5մմ | գմ | 1 | 0.889 | 0.889 | #REF! | 0.889 | #REF! | 1.3439 | 12.0947 |  | Стоимость прямоугольной трубы 40x30x2мм | пм
0
0
0
0
30 | Շուկա | Стоимость прямоугольной трубы 40x30x2мм | пм | 6 | #REF! | 0 | #REF! | 0 | #REF! | խողովակ 40x40x3մմ | գմ | 1 | 1.098 | 1.098 | #REF! | 1.098 | #REF! | 1.6598 | 9.9587 |  | Стоимость прямоугольной трубы 40x30x2мм | пм
0
0
0
0
31 | Շուկա | Стоимость прямоугольной трубы 20x20x2мм | пм | 36 | #REF! | 0 | #REF! | 0 | #REF! | խողովակ 20x20x2մմ | գմ | 1 | 0.364 | 0.364 | #REF! | 0.364 | #REF! | 0.55024 | 19.8086 |  | Стоимость прямоугольной трубы 20x20x2мм | пм
0
0
0
0
32 | 15-614 | Покраска металлических деталей антикоррозийной краской (2 слоя) | м2 | 200 | #REF! | 0.384 | #REF! |  | #REF! | յուղաներկ | կգ | 0.246 | 1.067 | 0.26248 | #REF! | 0.29599 | #REF! | 1.6706 | 334.1296 |  | Покраска металлических деталей антикоррозийной краской (2 слоя) | м2
[10 empty] | օլիֆ | կգ | 0.027 | 1.241 | 0.033507
0
0
0
33 | P8-191 | Монтаж цветных дренажных труб Ø-100мм | точка | 12 | #REF! | 2.12 | #REF! | 0.03 | #REF! | խողովակ Ø-100մմ ջրահեռ․ | գմ | 9 | 1.958 | 17.622 | #REF! | 27.463 | #REF! | 48.386 | 580.6318 |  | Монтаж цветных дренажных труб Ø-100мм | точка
[10 empty] | ձագար | հատ | 1 | 2.167 | 2.167
[10 empty] | ծունկ | հատ | 3 | 1.208 | 3.624 | [5 empty] | 7.5
[10 empty] | կռվածքներ | կգ | 4.5 | 0.9 | 4.05
0
34 | 12-278 | Изготовление водосборников из цветных хаф-пайпов | пм | 145 | #REF! | 0.408 | #REF! | 0.07 | #REF! | կիսակլոր խողովակ ջրհորդան | գմ | 1 | 1.5 | 1.5 | #REF! | 1.961 | #REF! | 4.5405 | 658.3682 |  | Изготовление водосборников из цветных хаф-пайпов | пм
[10 empty] | հեղյուս | կգ | 0.128 | 1 | 0.128
[10 empty] | ամրակ | հատ | 1 | 0.333 | 0.333
0
0
|  | Укрытие 3 | шт. | 2 |  |  | #REF! |  | #REF! | [7 empty] | #REF! | 0 | 0 |  | Укрытие 3 | шт.
35 | 9-50 | Изготовление металлических ферм для навесов из труб сечением 40х30х2мм | т | 0.097333 | #REF! | 43.3 | #REF! | 14.3 | #REF! | մոնտաժ իրեր | կգ | 14 | 0.45 | 6.3 | #REF! | 19.645 | #REF! | 224.1047 | 21.8129 |  | Изготовление металлических ферм для навесов из труб сечением 40х30х2мм | т
[10 empty] | էլեկտրոդ | կգ | 15.7 | 0.85 | 13.345
0
0
0
36 | Շուկա | Стоимость прямоугольной трубы 40x30x2мм | кг | 44.2 | #REF! | 0 | #REF! | 0 | #REF! | խողովակ | գմ | 1 | 0.639 | 0.639 | #REF! | 0.639 | #REF! | 0.96594 | 42.6946 |  | Стоимость прямоугольной трубы 40x30x2мм | кг
0
0
0
0
37 | 15-762 | Изготовление навесов из поликарбоната | м2 | 6 | #REF! | 0.384 | #REF! | 0 | #REF! | պոլիկարբոնատ | մ2 | 1.03 | 3.833 | 3.948 | #REF! | 4.376 | #REF! | 7.8382 | 47.029 |  | Изготовление навесов из поликарбоната | м2
[10 empty] | ռետինե ներդիր | կգ | 0.42 | 0.9 | 0.378
[10 empty] | պտուտակ | կգ | 0.05 | 1 | 0.05
0
0
38 | Շուկա | Анкерный болт К-16, L-300 мм | шт. | 16 | #REF! | 0 | #REF! | 0 | #REF! | Խարսխային հեղյուս ք-16, Լ-300 մմ | հատ | 1 | 0.15 | 0.15 | #REF! | 0.15 | #REF! | 0.22675 | 3.6279 |  | Анкерный болт К-16, L-300 мм | шт.
0
0
0
0
39 | 15-614 | Покраска металлических деталей антикоррозийной краской (2 слоя) | м2 | 6.188 | #REF! | 0.384 | #REF! |  | #REF! | յուղաներկ | կգ | 0.246 | 1.067 | 0.26248 | #REF! | 0.29599 | #REF! | 1.6706 | 10.338 |  | Покраска металлических деталей антикоррозийной краской (2 слоя) | м2
[10 empty] | օլիֆ | կգ | 0.027 | 1.241 | 0.033507
0
[14 empty] | 0 | [5 empty] | 0.14
0
|  | Укрытие 2 | шт. | 5 |  |  | #REF! |  | #REF! | [7 empty] | #REF! | 0 | 0 |  | Укрытие 2 | шт.
40 | 9-50 | Изготовление металлических ферм для навесов из труб сечением 40х30х2мм | т | 0.24333 | #REF! | 43.3 | #REF! | 14.3 | #REF! | մոնտաժ իրեր | կգ | 14 | 0.45 | 6.3 | #REF! | 19.645 | #REF! | 224.1047 | 54.5321 |  | Изготовление металлических ферм для навесов из труб сечением 40х30х2мм | т
[10 empty] | էլեկտրոդ | կգ | 15.7 | 0.85 | 13.345
0
0
0
41 | Շուկա | Стоимость прямоугольной трубы 40x30x2мм | кг | 120.5 | #REF! | 0 | #REF! | 0 | #REF! | խողովակ | գմ | 1 | 0.639 | 0.639 | #REF! | 0.639 | #REF! | 0.96594 | 116.3959 |  | Стоимость прямоугольной трубы 40x30x2мм | кг
0
0
0
0
42 | 15-762 | Изготовление навесов из поликарбоната | м2 | 20 | #REF! | 0.384 | #REF! | 0 | #REF! | պոլիկարբոնատ | մ2 | 1.03 | 3.833 | 3.948 | #REF! | 4.376 | #REF! | 7.8382 | 156.7632 |  | Изготовление навесов из поликарбоната | м2
[10 empty] | ռետինե ներդիր | կգ | 0.42 | 0.9 | 0.378
[10 empty] | պտուտակ | կգ | 0.05 | 1 | 0.05
0
0
43 | Շուկա | Анкерный болт К-16, L-300 мм | шт. | 40 | #REF! | 0 | #REF! | 0 | #REF! | Խարսխային հեղյուս ք-16, Լ-300 մմ | հատ | 1 | 0.15 | 0.15 | #REF! | 0.15 | #REF! | 0.22675 | 9.0699 |  | Анкерный болт К-16, L-300 мм | шт.
0
0
0
0
44 | 15-614 | Покраска металлических деталей антикоррозийной краской (2 слоя) | м2 | 16.87 | #REF! | 0.384 | #REF! |  | #REF! | յուղաներկ | կգ | 0.246 | 1.067 | 0.26248 | #REF! | 0.29599 | #REF! | 1.6706 | 28.1838 |  | Покраска металлических деталей антикоррозийной краской (2 слоя) | м2
[10 empty] | օլիֆ | կգ | 0.027 | 1.241 | 0.033507
0
0
[14 empty] | 0 | [5 empty] | 0.14
|  | Укрытие 2 | шт. | 1 |  |  | #REF! |  | #REF! | [7 empty] | #REF! | 0 | 0 |  | Укрытие 2 | шт.
45 | 9-50 | Изготовление металлических ферм для навесов из труб сечением 60х30х3мм | т | 0.2262 | #REF! | 43.3 | #REF! | 14.3 | #REF! | մոնտաժ իրեր | կգ | 14 | 0.45 | 6.3 | #REF! | 19.645 | #REF! | 224.1047 | 50.6925 |  | Изготовление металлических ферм для навесов из труб сечением 60х30х3мм | т
[10 empty] | էլեկտրոդ | կգ | 15.7 | 0.85 | 13.345
0
0
0
46 | Շուկա | Стоимость прямоугольной трубы 60x30x3мм | кг | 40.8 | #REF! | 0 | #REF! | 0 | #REF! | խողովակ | գմ | 1 | 1.224 | 1.224 | #REF! | 1.224 | #REF! | 1.8503 | 75.4904 |  | Стоимость прямоугольной трубы 60x30x3мм | кг
0
0
0
0
47 | 15-762 | Изготовление навесов из поликарбоната | м2 | 8.2 | #REF! | 0.384 | #REF! | 0 | #REF! | պոլիկարբոնատ | մ2 | 1.03 | 3.833 | 3.948 | #REF! | 4.376 | #REF! | 7.8382 | 64.2729 |  | Изготовление навесов из поликарбоната | м2
[10 empty] | ռետինե ներդիր | կգ | 0.42 | 0.9 | 0.378
[10 empty] | պտուտակ | կգ | 0.05 | 1 | 0.05
0
0
48 | Շուկա | Анкерный болт К-16, L-300 мм | шт. | 10 | #REF! | 0 | #REF! | 0 | #REF! | Խարսխային հեղյուս ք-16, Լ-300 մմ | հատ | 1 | 0.15 | 0.15 | #REF! | 0.15 | #REF! | 0.22675 | 2.2675 |  | Анкерный болт К-16, L-300 мм | шт.
0
0
0
0
49 | 15-614 | Покраска металлических деталей антикоррозийной краской (2 слоя) | м2 | 7.33 | #REF! | 0.384 | #REF! |  | #REF! | յուղաներկ | կգ | 0.246 | 1.067 | 0.26248 | #REF! | 0.29599 | #REF! | 1.6706 | 12.2459 |  | Покраска металлических деталей антикоррозийной краской (2 слоя) | м2
[10 empty] | օլիֆ | կգ | 0.027 | 1.241 | 0.033507
[14 empty] | 0 | [5 empty] | 0.18
0
0
45 | P8-300 | Подготовка лесов под кровлю | м3 | 30 | #REF! | 12.6 | #REF! | 2.1 | #REF! | տախտակ | մ3 | 1.05 | 125 | 131.25 | #REF! | 142.4398 | #REF! | 263.7492 | 7912.4752 |  | Подготовка лесов под кровлю | м3
[10 empty] | հականեխ․ մածիկ | կգ | 1.96 | 1 | 1.96
[10 empty] | տոլ | մ2 | 3.38 | 1.042 | 3.522
[10 empty] | մեխ | կգ | 7.2 | 0.519 | 3.7368
[10 empty] | մետաղալար | կգ | 4.38 | 0.45 | 1.971
46 | 9-24 | Кровля из цветного профилированного листа КП-21-0,50мм толщиной 0,5мм | м2 | 910 | #REF! | 0.181 | #REF! | 0.153 | #REF! | պրոֆ․ գուն. թիթեղ | մ2 | 1.12 | 4.125 | 4.62 | #REF! | 4.66 | #REF! | 8.2251 | 7484.8495 |  | Кровля из цветного профилированного листа КП-21-0,50мм толщиной 0,5мм | м2
[10 empty] | մոնտաժ իրեր | կգ | 0.05 | 0.4 | 0.02
[10 empty] | հեղյուս | կգ | 0.02 | 1 | 0.02
0
0
47 | E12-280 | Цветной пластик толщиной 0,7 мм для пипов | м2 | 60 | #REF! | 0.458 | #REF! | 0.0041 | #REF! | թիթեղ գունավոր 150x150 | մ2 | 1.15 | 2 | 2.3 | #REF! | 2.3 | #REF! | 4.9519 | 297.1151 |  | Цветной пластик толщиной 0,7 мм для пипов | м2
0
0
0
0
48 | 10-203 | Противипожарная защита для харачо | м2 | 100 | #REF! | 0.016 | #REF! | 0.004 | #REF! | հակահրդեհ նյութ | կգ | 0.324 | 0.8 | 0.2592 | #REF! | 0.2592 | #REF! | 0.45858 | 45.8584 |  | Противипожарная защита для харачо | м2
0
0
0
0
49 | P25-3 | Монтаж металлических конструкций для усиления наружных лестниц здания | т | 1.5 | #REF! | 13.8 | #REF! | 32.1 | #REF! | մոնտաժ իրեր | կգ | 1 | 0.45 | 0.45 | #REF! | 15.89 | #REF! | 194.7584 | 292.1376 |  | Монтаж металлических конструкций для усиления наружных лестниц здания | т
[10 empty] | հեղյուս | կգ | 13.4 | 1 | 13.4
[10 empty] | էլեկտրոդ | կգ | 2.4 | 0.85 | 2.04
0
0
50 | P25-17 | Изготовление решеток для кровли из листовых металлических конструкций | т | 0.5 | #REF! | 23.1 | #REF! | 4.07 | #REF! | էլեկտրոդ | կգ | 15.2 | 0.85 | 12.92 | #REF! | 16.67 | #REF! | 114.8578 | 57.4289 |  | Изготовление решеток для кровли из листовых металлических конструкций | т
[10 empty] | հեղյուս | կգ | 3.3 | 1 | 3.3
[10 empty] | մետաղ․ կոնստրուկցիաներ | կգ | 1 | 0.45 | 0.45
0
0
51 | 12-283 | Установка перил на крыше | пм | 145 | #REF! | 0.062 | #REF! | 0.004 | #REF! | [5 empty] | #REF! | 0 | #REF! | 0.2133 | 30.928 |  | Установка перил на крыше | пм
0
0
0
0
|  | Внутренний водоснабжение |  |  |  |  | #REF! |  | #REF! |  |  |  |  | 0 | 0 | 0 | #REF! | 0 | 0 |  | Внутренний водоснабжение
0
0
0
0
1 | E16-261 | Монтаж полипропиленовых труб питьевого водоснабжения ППР d=20х3,4 для холодной воды с испытанием | м | 44 | #REF! | 1.11 | #REF! | 0.04 | #REF! | խողովակ de20 PPR | գմ | 1 | 0.6 | 0.6 | #REF! | 0.6 | #REF! | 4.6008 | 202.4366 |  | Монтаж полипропиленовых труб питьевого водоснабжения ППР d=20х3,4 для холодной воды с испытанием | м
0
0
0
0
2 | E16-262 | Монтаж полипропиленовых труб питьевого водоснабжения ППР d=25х4,2 для холодной воды с испытанием | м | 40 | #REF! | 0.88 | #REF! | 0.03 | #REF! | խողովակ de25 PPR | գմ | 1 | 0.744 | 0.744 | #REF! | 0.744 | #REF! | 4.0464 | 161.8543 |  | Монтаж полипропиленовых труб питьевого водоснабжения ППР d=25х4,2 для холодной воды с испытанием | м
0
0
0
0
3 | E16-261 | Монтаж полипропиленовых труб ППР d=20x3,4 для горячего водоснабжения с испытанием | м | 44 | #REF! | 1.11 | #REF! | 0.04 | #REF! | խողովակ de20 PPR | գմ | 1 | 0.342 | 0.342 | #REF! | 0.342 | #REF! | 4.2108 | 185.2764 |  | Монтаж полипропиленовых труб ППР d=20x3,4 для горячего водоснабжения с испытанием | м
0
0
0
0
4 | E16-262 | Монтаж полипропиленовых труб ППР d=25х4,2 для горячего водоснабжения с испытанием | м | 40 | #REF! | 0.88 | #REF! | 0.03 | #REF! | խողովակ de25 PPR | գմ | 1 | 0.542 | 0.542 | #REF! | 0.542 | #REF! | 3.741 | 149.6402 |  | Монтаж полипропиленовых труб ППР d=25х4,2 для горячего водоснабжения с испытанием | м
0
0
0
0
5 | 22-365 | Пластиковые формованные детали de20-25 | шт | 99 | #REF! | 0.231 | #REF! | 0.151 | #REF! | ձևավոր մաս | հատ | 1 | 0.07 | 0.07 | #REF! | 0.07 | #REF! | 1.438 | 142.3651 |  | Пластиковые формованные детали de20-25 | шт
0
0
0
0
|  | Внутренняя канализация |  |  |  |  | #REF! |  | #REF! |  |  |  |  | 0 | 0 | 0 | #REF! | 0 | 0 |  | Внутренняя канализация
0
0
0
0
6 | E16-33 | Монтаж канализационных труб из поливинилхлорида Ø50мм /с испытанием/ | м | 45 | #REF! | 0.38 | #REF! |  | #REF! | խողովակ պոլիվինիլքլորդե Ø50մմ | գմ | 1 | 0.475 | 0.475 | #REF! | 0.475 | #REF! | 1.9285 | 86.7828 |  | Монтаж канализационных труб из поливинилхлорида Ø50мм /с испытанием/ | м
0
0
0
0
7 | E.16-34 | Монтаж канализационных труб из поливинилхлорида Ø110мм /с испытанием/ | м | 60 | #REF! | 0.37 | #REF! | 0.01 | #REF! | խողովակ պոլիվինիլքլորդե Ø110մմ | գմ | 1 | 1.146 | 1.146 | #REF! | 1.146 | #REF! | 2.9505 | 177.0277 |  | Монтаж канализационных труб из поливинилхлорида Ø110мм /с испытанием/ | м
0
0
0
0
8 | 22-365 | Пластиковые фасонные детали Ø50мм | шт | 33 | #REF! | 0.231 | #REF! | 0.151 | #REF! | ձևավոր մաս Ø50մմ | հատ | 1 | 0.45 | 0.45 | #REF! | 0.45 | #REF! | 2.0125 | 66.4111 |  | Пластиковые фасонные детали Ø50мм | шт
0
0
0
0
9 | 22-365 | Пластиковые фасонные детали Ø110мм | шт | 23 | #REF! | 0.231 | #REF! | 0.151 | #REF! | ձևավոր մաս Ø110մմ | հատ | 1 | 0.65 | 0.65 | #REF! | 0.65 | #REF! | 2.3148 | 53.2401 |  | Пластиковые фасонные детали Ø110мм | шт
0
0
0
0
10 | Շուկա | Звукоизоляция труб Ø50-100мм | м | 105 | #REF! |  | #REF! |  | #REF! | մեկուսիչ Ø50-100մմ | գմ | 1 | 0.3 | 0.3 | #REF! | 0.3 | #REF! | 0.45349 | 47.6168 |  | Звукоизоляция труб Ø50-100мм | м
0
0
0
0
11 | E46-55 | Отверстия в потолке 100 мм | точка | 9 | #REF! | 0.292 | #REF! | 0.244 | #REF! |  |  |  |  | 0 | #REF! | 0 | #REF! | 1.8938 | 17.0445 |  | Отверстия в потолке 100 мм | точка
0
0
0
0
12 | E16-69 | Монтаж стальной футляра в стенах D=100мм | м | 9 | #REF! | 0.53 | #REF! | 0.07 | #REF! | խողովակ | գմ | 1 | 2.868 | 2.868 | #REF! | 2.868 | #REF! | 6.3002 | 56.7014 |  | Монтаж стальной футляра в стенах D=100мм | м
0
0
0
0
13 | Շուկա | Гибкая труба 0,5м | шт | 17 | #REF! |  | #REF! |  | #REF! | ճկուն խողովակ | հատ | 1 | 0.875 | 0.875 | #REF! | 0.875 | #REF! | 1.3227 | 22.4857 |  | Гибкая труба 0,5м | шт
0
0
0
0
|  | Сантехника |  |  |  |  | #REF! |  | #REF! |  |  |  |  | 0 | 0 | 0 | #REF! | 0 | 0 |  | Сантехника
0
0
0
0
14 | E17-28 | Установка раковины | шт | 4 | #REF! | 1.37 | #REF! | 0.07 | #REF! | լվացարան | հատ | 1 | 12 | 12 | #REF! | 12 | #REF! | 22.7803 | 91.1212 |  | Установка раковины | шт
0
0
0
0
16 | E17-28 | Установка детской раковины | шт | 17 | #REF! | 1.37 | #REF! | 0.07 | #REF! | լվացարան | հատ | 1 | 15 | 15 | #REF! | 15 | #REF! | 27.3152 | 464.3589 |  | Установка детской раковины | шт
0
0
0
0
17 | E17-84 | Установка кухонной мойки | шт | 4 | #REF! | 1.14 | #REF! | 0.05 | #REF! | լվացարան | հատ | 1 | 17.5 | 17.5 | #REF! | 17.5 | #REF! | 30.2827 | 121.1308 |  | Установка кухонной мойки | шт
0
0
0
0
18 | E17-61 | Установка унитаза | шт | 1 | #REF! | 1.49 | #REF! | 0.13 | #REF! | զուգարանակոնք | հատ | 1 | 35 | 35 | #REF! | 35 | #REF! | 58.1674 | 58.1674 |  | Установка унитаза | шт
0
0
0
0
19 | E17-61 | Установка детского унитаза | шт | 17 | #REF! | 1.49 | #REF! | 0.13 | #REF! | զուգարանակոնք | հատ | 1 | 23.3333 | 23.3333 | #REF! | 23.3333 | #REF! | 40.5315 | 689.0355 |  | Установка детского унитаза | шт
0
0
0
0
20 | E17-61 | Установка унитаза | шт | 3 | #REF! | 1.49 | #REF! | 0.13 | #REF! | զուգարանակոնք | հատ | 1 | 32.792 | 32.792 | #REF! | 32.792 | #REF! | 54.8296 | 164.4889 |  | Установка унитаза | шт
0
0
0
0
21 | E17-7 | Установка ванны | шт | 5 | #REF! | 1.84 | #REF! | 0.31 | #REF! | լոգարան | հատ | 1 | 57.2 | 57.2 | #REF! | 57.2 | #REF! | 93.5517 | 467.7585 |  | Установка ванны | шт
0
0
0
0
22 | E17-37 | Установка шланга Ø50мм | шт | 7 | #REF! | 1.14 | #REF! | 0.03 | #REF! | հոսակ | հատ | 1 | 5.583 | 5.583 | #REF! | 5.583 | #REF! | 12.1894 | 85.326 |  | Установка шланга Ø50мм | шт
0
0
0
0
23 | E17-53 | Установка душа | шт | 5 | #REF! | 0.51 | #REF! | 0.01 | #REF! | ցնցուղ | հատ | 1 | 9.667 | 9.667 | #REF! | 9.667 | #REF! | 16.2772 | 81.3858 |  | Установка душа | шт
0
0
0
0
15 | E17-53 | Установка смесителя для раковины | шт | 30 | #REF! | 0.51 | #REF! | 0.01 | #REF! | ծորակ-խառնիչ | հատ | 1 | 5.42 | 5.42 | #REF! | 5.42 | #REF! | 9.8572 | 295.716 |  | Установка смесителя для раковины | шт
0
0
0
0
|  | Отопление |  |  |  |  | #REF! |  | #REF! | [8 empty] | 0 | 0 |  | Отопление
1 | E118-81 | Установка отопительных котлов с димоходом 40кВт | компл | 3 | #REF! | 6.72 | #REF! | 0.62 | #REF! | կաթսա 40կվտ | հատ | 1 | 529 | 529 | #REF! | 529 | #REF! | 675.0117 | 2025.0351 |  | Установка отопительных котлов с димоходом 40кВт | компл
0
0
0
0
2 | E118-81 | Установка отопительных котлов с димоходом 30кВт | компл | 1 | #REF! | 6.72 | #REF! | 0.62 | #REF! | կաթսա 30կվտ | հատ | 1 | 345.833 | 345.833 | #REF! | 345.833 | #REF! | 449.5478 | 449.5478 |  | Установка отопительных котлов с димоходом 30кВт | компл
0
0
0
0
3 | E18-135 | Буферная емкость воды 200 литров | компл | 1 | #REF! | 2.29 | #REF! | 0.22 | #REF! | Տաք ջրի կուտակիչ բաք 200л | հատ | 1 | 215 | 215 | #REF! | 215 | #REF! | 272.8114 | 272.8114 |  | Буферная емкость воды 200 литров | компл
0
0
0
0
4 | Շուկա | Димоход котла | шт | 4 | #REF! | 0 | #REF! | 0 | #REF! | Ծխատար 500մմ երկար. | հատ | 1 | 18 | 18 | #REF! | 18 | #REF! | 27.2096 | 108.8385 |  | Димоход котла | шт
0
0
0
0
5 | Շուկա | Добавление димоход 500мм дл. | шт | 2 | #REF! | 0 | #REF! | 0 | #REF! | Ծխատար 500մմ երկար. | հատ | 1 | 8.5 | 8.5 | #REF! | 8.5 | #REF! | 12.849 | 25.698 |  | Добавление димоход 500мм дл. | шт
0
0
0
0
6 | E16-66 | Труба для газа 3/4՛՛ 700мм 4 шт | пм | 2.8 | #REF! | 0.41 | #REF! | 0.05 | #REF! | խողովակ Dу=20x2,5մմ | գմ | 1 | 0.574 | 0.574 | #REF! | 0.574 | #REF! | 2.3712 | 6.6394 |  | Труба для газа 3/4՛՛ 700мм 4 шт | пм
0
0
0
0
7 | E18-179 | Колектор dу110 1100 мм | шт | 2 | #REF! | 5.55 | #REF! | 0.22 | #REF! | Կոլեկտոր d110 2000մմ | հատ | 1 | 52 | 52 | #REF! | 52 | #REF! | 97.1538 | 194.3075 |  | Колектор dу110 1100 мм | шт
0
0
0
0
8 | E18-165 | Циркуляционный насос H=7м, Q=5м3/ч | шт | 4 | #REF! | 7.89 | #REF! | 0.39 | #REF! | պոմպ | հատ | 1 | 48 | 48 | #REF! | 48 | #REF! | 85.7578 | 343.0311 |  | Циркуляционный насос H=7м, Q=5м3/ч | шт
0
0
0
0
9 | E18-201 | Установка автоматических воздухоотводчиков 1/2՛՛ | шт | 2 | #REF! | 0.97 | #REF! | 0.06 | #REF! | Ավտոմատ օդահան 1/2՛՛ | հատ | 1 | 3.5 | 3.5 | #REF! | 3.5 | #REF! | 8.6176 | 17.2353 |  | Установка автоматических воздухоотводчиков 1/2՛՛ | шт
0
0
0
0
10 | E18-228 | Установка термометра 0-100*C | шт | 2 | #REF! | 0.2 | #REF! | 0 | #REF! | ջերմաչափ | հատ | 1 | 5.5 | 5.5 | #REF! | 5.5 | #REF! | 8.9511 | 17.9023 |  | Установка термометра 0-100*C | шт
0
0
0
0
11 | E18-226 | Установка манометра 0-10 бар | шт | 1 | #REF! | 0.14 | #REF! | 0.01 | #REF! | մանոմետր | հատ | 1 | 6.7 | 6.7 | #REF! | 6.7 | #REF! | 10.6135 | 10.6135 |  | Установка манометра 0-10 бар | шт
0
0
0
0
12 | E16-134 | Клапан обратный 1/2 | шт | 1 | #REF! | 0.97 | #REF! | 0.13 | #REF! | Հետադարձ փական 1/2 ՛՛ | հատ | 1 | 3.917 | 3.917 | #REF! | 3.917 | #REF! | 9.5244 | 9.5244 |  | Клапан обратный 1/2 | шт
0
0
0
0
13 | E16-134 | Клапан обратный 3/4 ՛՛ | шт | 4 | #REF! | 0.97 | #REF! | 0.13 | #REF! | Հետադարձ փական 3/4 ՛՛ | հատ | 1 | 5.167 | 5.167 | #REF! | 5.167 | #REF! | 11.414 | 45.656 |  | Клапан обратный 3/4 ՛՛ | шт
[14 empty] | 0 | [5 empty] | Переходной ниппель 1 1/2' M/M
0
0
0
14 | E16-134 | Клапан обратный 1 1/2՛՛ | шт | 4 | #REF! | 0.97 | #REF! | 0.13 | #REF! | Հետադարձ փական 1 1/2՛՛ | հատ | 1 | 8.2 | 8.2 | #REF! | 8.2 | #REF! | 15.9988 | 63.9953 |  | Клапан обратный 1 1/2՛՛ | шт
0
0
0
0
15 | E18-212 | Установка фильтра 1 ՛՛ | шт | 4 | #REF! | 0.66 | #REF! | 0.16 | #REF! | ֆիլտր 1 ՛՛ | հատ | 1 | 7.334 | 7.334 | #REF! | 7.334 | #REF! | 13.8207 | 55.2829 |  | Установка фильтра 1 ՛՛ | шт
0
0
0
0
16 | E18-212 | Установка фильтра 3/4 ՛՛ | шт | 1 | #REF! | 0.66 | #REF! | 0.16 | #REF! | ֆիլտր 3/4՛՛ | հատ | 1 | 4.2 | 4.2 | #REF! | 4.2 | #REF! | 9.0832 | 9.0832 |  | Установка фильтра 3/4 ՛՛ | шт
0
0
0
0
17 | E18-212 | Установка фильтра 1/2 ՛՛ | шт | 2 | #REF! | 0.66 | #REF! | 0.16 | #REF! | ֆիլտր 1/2 ՛՛ | հատ | 1 | 3.67 | 3.67 | #REF! | 3.67 | #REF! | 8.2821 | 16.5641 |  | Установка фильтра 1/2 ՛՛ | шт
0
0
0
0
18 | Շուկա | Ниппель 1/2՛՛ | шт | 3 | #REF! | 0 | #REF! | 0 | #REF! | նիպել 1/2՛՛ | սեկց | 1 | 0.9 | 0.9 | #REF! | 0.9 | #REF! | 1.3605 | 4.0814 |  | Ниппель 1/2՛՛ | шт
0
0
0
0
19 | Շուկա | Ниппель 3/4՛՛ | шт | 3 | #REF! | 0 | #REF! | 0 | #REF! | նիպել 3/4՛՛ | սեկց | 1 | 1.2 | 1.2 | #REF! | 1.2 | #REF! | 1.814 | 5.4419 |  | Ниппель 3/4՛՛ | шт
0
0
0
0
20 | E16-134 | Кран шаровый 1/2 | шт | 11 | #REF! | 0.97 | #REF! | 0.13 | #REF! | Գնդային փական 1/2 ՛՛ | հատ | 1 | 2.25 | 2.25 | #REF! | 2.25 | #REF! | 7.0045 | 77.0499 |  | Кран шаровый 1/2 | шт
0
0
0
0
21 | E16-134 | Кран шаровый 3/4 ՛՛ | шт | 3 | #REF! | 0.97 | #REF! | 0.13 | #REF! | Գնդային փական 3/4 ՛՛ | հատ | 1 | 3.583 | 3.583 | #REF! | 3.583 | #REF! | 9.0196 | 27.0587 |  | Кран шаровый 3/4 ՛՛ | шт
[14 empty] | 0 | [5 empty] | Переходной ниппель 1 1/2' M/M
0
0
0
22 | E16-134 | Кран шаровый 1՛՛ | шт | 14 | #REF! | 0.97 | #REF! | 0.13 | #REF! | Գնդային փական 1՛՛ | հատ | 1 | 4.917 | 4.917 | #REF! | 4.917 | #REF! | 11.0361 | 154.5053 |  | Кран шаровый 1՛՛ | шт
0
0
0
0
23 | E16-134 | Кран шаровый 1 1/4՛՛ | шт | 2 | #REF! | 0.97 | #REF! | 0.13 | #REF! | Գնդային փական 1 1/4՛՛ | հատ | 1 | 5.2 | 5.2 | #REF! | 5.2 | #REF! | 11.4639 | 22.9278 |  | Кран шаровый 1 1/4՛՛ | шт
0
0
0
0
24 | E16-134 | Кран шаровый 1 1/2՛՛ | шт | 10 | #REF! | 0.97 | #REF! | 0.13 | #REF! | Գնդային փական 1 1/2՛՛ | հատ | 1 | 5.4 | 5.4 | #REF! | 5.4 | #REF! | 11.7662 | 117.6622 |  | Кран шаровый 1 1/2՛՛ | шт
0
0
0
0
25 | E16-134 | Трехходовой клапан с регулировкой температуры 3/4" | шт | 1 | #REF! | 0.97 | #REF! | 0.13 | #REF! | եռաելք փական 3/4 ՛՛ | հատ | 1 | 31.2 | 31.2 | #REF! | 31.2 | #REF! | 50.7667 | 50.7667 |  | Трехходовой клапан с регулировкой температуры 3/4" | шт
[14 empty] | 0 | [5 empty] | Переходной ниппель 1 1/2' M/M
0
0
0
26 | E18-135 | Расширительный бак для отопления 20литров | компл | 1 | #REF! | 2.29 | #REF! | 0.22 | #REF! | ընդարձակիչ բաք 20լ | հատ | 1 | 22 | 22 | #REF! | 22 | #REF! | 41.4198 | 41.4198 |  | Расширительный бак для отопления 20литров | компл
0
0
0
0
27 | E18-112 | установка алюминиевых радиаторов отопления 500*97 | экм | 202.44 | #REF! | 0.25 | #REF! | 0.06 | #REF! |  |  |  |  | 0 | #REF! | 0 | #REF! | 1.0333 | 209.1885 |  | установка алюминиевых радиаторов отопления 500*97 | экм
0
0
0
0
28 | Շուկա | Стоимость на радиаторов отопления H=500мм | секц. | 723 | #REF! | 0 | #REF! | 0 | #REF! | մարտկոցներ | սեկց | 1 | 4 | 4 | #REF! | 4 | #REF! | 6.0466 | 4371.6782 |  | Стоимость на радиаторов отопления H=500мм | секц.
0
0
0
0
29 | E16-134 | Нижний клапан угла батареи Ø20 мм | шт | 130 | #REF! | 0.97 | #REF! | 0.13 | #REF! | Մարտկոցի փական | հատ | 1 | 2.72 | 2.72 | #REF! | 2.72 | #REF! | 7.715 | 1002.9512 |  | Нижний клапан угла батареи Ø20 мм | шт
0
0
0
0
30 | Շուկա | Комплект секции | шт | 65 | #REF! |  | #REF! |  | #REF! | Մարտկոցների կոմպլեկտ | հատ | 1 | 1.8 | 1.8 | #REF! | 1.8 | #REF! | 2.721 | 176.8625 |  | Комплект секции | шт
0
0
0
0
31 | Շուկա | Ниппель 1՛՛ | шт | 4 | #REF! | 0 | #REF! | 0 | #REF! | նիպել 1՛՛ | սեկց | 1 | 1.2 | 1.2 | #REF! | 1.2 | #REF! | 1.814 | 7.2559 |  | Ниппель 1՛՛ | шт
0
0
0
0
32 | Շուկա | Ниппель 1 1/2՛՛ | шт | 12 | #REF! | 0 | #REF! | 0 | #REF! | նիպել 1 1/2՛՛ | սեկց | 1 | 1.3 | 1.3 | #REF! | 1.3 | #REF! | 1.9651 | 23.5817 |  | Ниппель 1 1/2՛՛ | шт
0
0
0
0
33 | Շուկա | Переход 3/4՛՛ x1՛՛ | шт | 8 | #REF! | 0 | #REF! | 0 | #REF! | Անցում 3/4՛՛ էգ x1՛՛ որձ | սեկց | 1 | 0.917 | 0.917 | #REF! | 0.917 | #REF! | 1.3862 | 11.0894 |  | Переход 3/4՛՛ x1՛՛ | шт
0
0
0
0
34 | Շուկա | Переход американка 20*1/2՛՛ | шт | 7 | #REF! | 0 | #REF! | 0 | #REF! | Անցում ամերիկանկա 20*1/2՛՛ | սեկց | 1 | 0.6 | 0.6 | #REF! | 0.6 | #REF! | 0.90699 | 6.3489 |  | Переход американка 20*1/2՛՛ | шт
0
0
0
0
35 | Շուկա | Переход американка 25*3/4՛՛ | шт | 7 | #REF! | 0 | #REF! | 0 | #REF! | Անցում ամերիկանկա 25*3/4՛՛ | սեկց | 1 | 0.8 | 0.8 | #REF! | 0.8 | #REF! | 1.2093 | 8.4652 |  | Переход американка 25*3/4՛՛ | шт
0
0
0
0
36 | Շուկա | Переход американка 32*1՛՛ | шт | 18 | #REF! | 0 | #REF! | 0 | #REF! | Անցում ամերիկանկա 32*1՛՛ | սեկց | 1 | 1.8 | 1.8 | #REF! | 1.8 | #REF! | 2.721 | 48.9773 |  | Переход американка 32*1՛՛ | шт
0
0
0
0
37 | Շուկա | Переход американка 40*1 1/4՛՛ | шт | 2 | #REF! | 0 | #REF! | 0 | #REF! | Անցում ամերիկանկա 40*1 1/4՛՛ | սեկց | 1 | 3.2 | 3.2 | #REF! | 3.2 | #REF! | 4.8373 | 9.6745 |  | Переход американка 40*1 1/4՛՛ | шт
0
0
0
0
38 | Շուկա | Переход американка 50*1 1/2՛՛ | шт | 12 | #REF! | 0 | #REF! | 0 | #REF! | Անցում ամերիկանկա 50*1 1/2՛՛ | սեկց | 1 | 3.8 | 3.8 | #REF! | 3.8 | #REF! | 5.7443 | 68.931 |  | Переход американка 50*1 1/2՛՛ | шт
0
0
0
0
39 | E16-261 | Монтаж полипропиленовых труб PPR d=20x3,0мм /с промывкой и испытанием/ | пм | 200 | #REF! | 1.11 | #REF! | 0.04 | #REF! | խողովակ PPR d=20x3.0մմ | գմ | 0.9 | 0.53 | 0.477 | #REF! | 0.477 | #REF! | 4.4149 | 882.9797 |  | Монтаж полипропиленовых труб PPR d=20x3,0мм /с промывкой и испытанием/ | пм
0
0
0
0
40 | E16-262 | Монтаж полипропиленовых труб PPR d=25x3,25мм /с промывкой и испытанием/ | пм | 124 | #REF! | 0.88 | #REF! | 0.03 | #REF! | խողովակ PPR d=25x3.25մմ | գմ | 0.93 | 0.8 | 0.744 | #REF! | 0.744 | #REF! | 4.0464 | 501.7482 |  | Монтаж полипропиленовых труб PPR d=25x3,25мм /с промывкой и испытанием/ | пм
0
0
0
0
41 | E16-263 | Монтаж полипропиленовых труб PPR d=32x4.0мм /с промывкой и испытанием/ | пм | 156 | #REF! | 0.72 | #REF! | 0.02 | #REF! | խողովակ PPR d=32x4.0մմ | գմ | 0.94 | 1.1 | 1.034 | #REF! | 1.034 | #REF! | 3.9356 | 613.9481 |  | Монтаж полипропиленовых труб PPR d=32x4.0мм /с промывкой и испытанием/ | пм
0
0
0
0
42 | E16-264 | Монтаж полипропиленовых труб PPR d=40x5.0мм /с промывкой и испытанием/ | пм | 180 | #REF! | 0.96 | #REF! | 0.02 | #REF! | խողովակ PPR d=40x5.0մմ | գմ | 0.94 | 2.25 | 2.115 | #REF! | 2.115 | #REF! | 6.3342 | 1140.1495 |  | Монтаж полипропиленовых труб PPR d=40x5.0мм /с промывкой и испытанием/ | пм
0
0
0
0
43 | E16-265 | Монтаж полипропиленовых труб PPR d=50x5.5мм /с промывкой и испытанием/ | пм | 24 | #REF! | 0.83 | #REF! | 0.03 | #REF! | խողովակ PPR d=50x5.5մմ | գմ | 1 | 3.417 | 3.417 | #REF! | 3.417 | #REF! | 7.9277 | 190.2651 |  | Монтаж полипропиленовых труб PPR d=50x5.5мм /с промывкой и испытанием/ | пм
0
0
0
0
44 | Շուկա | Изоляция труб резиновыми изоляторами Ø20мм | пм | 120 | #REF! |  | #REF! |  | #REF! | ռետինե մեկուսիչ Ø20մմ | գմ | 1 | 0.11 | 0.11 | #REF! | 0.11 | #REF! | 0.16628 | 19.9537 |  | Изоляция труб резиновыми изоляторами Ø20мм | пм
0
0
0
0
45 | Շուկա | Изоляция труб резиновыми изоляторами 25мм | пм | 124 | #REF! |  | #REF! |  | #REF! | ռետինե մեկուսիչ Ø25մմ | գմ | 1 | 0.14 | 0.14 | #REF! | 0.14 | #REF! | 0.21163 | 26.2422 |  | Изоляция труб резиновыми изоляторами 25мм | пм
0
0
0
0
46 | Շուկա | Изоляция труб резиновыми изоляторами 32мм | пм | 156 | #REF! |  | #REF! |  | #REF! | ռետինե մեկուսիչ Ø32մմ | գմ | 1 | 0.18 | 0.18 | #REF! | 0.18 | #REF! | 0.2721 | 42.447 |  | Изоляция труб резиновыми изоляторами 32мм | пм
0
0
0
0
47 | Շուկա | Изоляция труб резиновыми изоляторами 40мм | пм | 180 | #REF! |  | #REF! |  | #REF! | ռետինե մեկուսիչ Ø40մմ | գմ | 1 | 0.22 | 0.22 | #REF! | 0.22 | #REF! | 0.33256 | 59.8612 |  | Изоляция труб резиновыми изоляторами 40мм | пм
0
0
0
0
48 | Շուկա | Изоляция труб резиновыми изоляторами 50мм | пм | 24 | #REF! |  | #REF! |  | #REF! | ռետինե մեկուսիչ Ø50մմ | գմ | 1 | 0.35 | 0.35 | #REF! | 0.35 | #REF! | 0.52908 | 12.6978 |  | Изоляция труб резиновыми изоляторами 50мм | пм
0
0
0
0
49 | Շուկա | Проволка вязалная | кг | 5 | #REF! |  | #REF! |  | #REF! | Մետաղական լար | կգ | 1 | 0.358 | 0.358 | #REF! | 0.358 | #REF! | 0.54117 | 2.7058 |  | Проволка вязалная | кг
0
0
0
0
50 | Շուկա | Фасонные детали из полипропилена Ø20-32мм | шт | 466 | #REF! |  | #REF! |  | #REF! | ППР ձևավոր մաեր Ø20-32մմ | հատ | 1 | 0.08 | 0.08 | #REF! | 0.08 | #REF! | 0.12093 | 56.3541 |  | Фасонные детали из полипропилена Ø20-32мм | шт
0
0
0
0
51 | Շուկա | Детали фасонные полипропиленовые Ø40-50мм | шт | 227 | #REF! |  | #REF! |  | #REF! | ППР ձևավոր մաեր Ø40-50մմ | հատ | 1 | 0.3 | 0.3 | #REF! | 0.3 | #REF! | 0.45349 | 102.943 |  | Детали фасонные полипропиленовые Ø40-50мм | шт
0
0
0
0
52 | E46-51 | Пробывка отверстии в стенах и потолках d=20-50мм | шт | 43 | #REF! | 0.0815 | #REF! | 0.0685 | #REF! |  |  |  |  | 0 | #REF! | 0 | #REF! | 0.53016 | 22.7967 |  | Пробывка отверстии в стенах и потолках d=20-50мм | шт
0
0
0
0
53 | E46-59 | Рытье канавок в стенах и потолках | пм | 290 | #REF! | 0.236 | #REF! | 0.178 | #REF! |  |  |  |  | 0 | #REF! | 0 | #REF! | 1.4548 | 421.8863 |  | Рытье канавок в стенах и потолках | пм
0
0
0
0
|  | Отопление |  |  |  |  | #REF! |  | #REF! |  |  |  |  | 0 | 0 | 0 | #REF! | 0 | 0 |  | Отопление
0
0
0
0
1 | E118-81 | Установка отопительных котлов с димоходом 30кВт | компл | 2 | #REF! | 6.72 | #REF! | 0.62 | #REF! | կաթսա 30կվտ | հատ | 1 | 345.833 | 345.833 | #REF! | 345.833 | #REF! | 449.5478 | 899.0955 |  | Установка отопительных котлов с димоходом 30кВт | компл
0
0
0
0
2 | E18-230 | Установка электрических котлов 120л | компл | 1 | #REF! | 8.14 | #REF! | 1.3 | #REF! | Էլ. Ջրատաքաց. բաք 120 լ | հատ | 1 | 120 | 120 | #REF! | 120 | #REF! | 178.7744 | 178.7744 |  | Установка электрических котлов 120л | компл
0
0
0
0
3 | Շուկա | Димоход котла | шт | 2 | #REF! | 0 | #REF! | 0 | #REF! | Ծխատար 500մմ երկար. | հատ | 1 | 18 | 18 | #REF! | 18 | #REF! | 27.2096 | 54.4192 |  | Димоход котла | шт
0
0
0
0
4 | E16-66 | Труба для газа 3/4՛՛ 700мм 2 шт | пм | 2.8 | #REF! | 0.41 | #REF! | 0.05 | #REF! | խողովակ Dу=20x2,5մմ | գմ | 1 | 0.574 | 0.574 | #REF! | 0.574 | #REF! | 2.3712 | 6.6394 |  | Труба для газа 3/4՛՛ 700мм 2 шт | пм
0
0
0
0
5 | E18-165 | Циркуляционный насос H=9м, Q=6м3/ч | шт | 2 | #REF! | 7.89 | #REF! | 0.39 | #REF! | պոմպ | հատ | 1 | 27.5 | 27.5 | #REF! | 27.5 | #REF! | 60.5239 | 121.0478 |  | Циркуляционный насос H=9м, Q=6м3/ч | шт
0
0
0
0
6 | E16-134 | Клапан обратный 3/4 ՛՛ | шт | 3 | #REF! | 0.97 | #REF! | 0.13 | #REF! | Հետադարձ փական 3/4 ՛՛ | հատ | 1 | 5.167 | 5.167 | #REF! | 5.167 | #REF! | 11.414 | 34.242 |  | Клапан обратный 3/4 ՛՛ | шт
[14 empty] | 0 | [5 empty] | Переходной ниппель 1 1/2' M/M
0
0
0
7 | E16-134 | Клапан обратный 1 1/4՛՛ | шт | 2 | #REF! | 0.97 | #REF! | 0.13 | #REF! | Հետադարձ փական 1 1/4՛՛ | հատ | 1 | 8.5 | 8.5 | #REF! | 8.5 | #REF! | 16.4523 | 32.9046 |  | Клапан обратный 1 1/4՛՛ | шт
0
0
0
0
8 | E16-134 | Клапан обратный 1 1/2՛՛ | шт | 4 | #REF! | 0.97 | #REF! | 0.13 | #REF! | Հետադարձ փական 1 1/2՛՛ | հատ | 1 | 8.2 | 8.2 | #REF! | 8.2 | #REF! | 15.9988 | 63.9953 |  | Клапан обратный 1 1/2՛՛ | шт
0
0
0
0
9 | E18-212 | Установка фильтра 1 ՛՛ | шт | 5 | #REF! | 0.66 | #REF! | 0.16 | #REF! | ֆիլտր 1 ՛՛ | հատ | 1 | 7.334 | 7.334 | #REF! | 7.334 | #REF! | 13.8207 | 69.1037 |  | Установка фильтра 1 ՛՛ | шт
0
0
0
0
10 | E18-212 | Установка фильтра 3/4 ՛՛ | шт | 2 | #REF! | 0.66 | #REF! | 0.16 | #REF! | ֆիլտր 3/4՛՛ | հատ | 1 | 4.2 | 4.2 | #REF! | 4.2 | #REF! | 9.0832 | 18.1665 |  | Установка фильтра 3/4 ՛՛ | шт
0
0
0
0
11 | Շուկա | Ниппель 3/4՛՛ | шт | 1 | #REF! | 0 | #REF! | 0 | #REF! | նիպել 3/4՛՛ | սեկց | 1 | 1.8 | 1.8 | #REF! | 1.8 | #REF! | 2.721 | 2.721 |  | Ниппель 3/4՛՛ | шт
0
0
0
0
12 | E16-134 | Кран шаровый 1/2 | шт | 7 | #REF! | 0.97 | #REF! | 0.13 | #REF! | Գնդային փական 1/2 ՛՛ | հատ | 1 | 2.25 | 2.25 | #REF! | 2.25 | #REF! | 7.0045 | 49.0318 |  | Кран шаровый 1/2 | шт
0
0
0
0
13 | E16-134 | Кран шаровый 3/4 ՛՛ | шт | 4 | #REF! | 0.97 | #REF! | 0.13 | #REF! | Գնդային փական 3/4 ՛՛ | հատ | 1 | 3.583 | 3.583 | #REF! | 3.583 | #REF! | 9.0196 | 36.0782 |  | Кран шаровый 3/4 ՛՛ | шт
[14 empty] | 0 | [5 empty] | Переходной ниппель 1 1/2' M/M
0
0
0
14 | E16-134 | Кран шаровый 1՛՛ | шт | 6 | #REF! | 0.97 | #REF! | 0.13 | #REF! | Գնդային փական 1՛՛ | հատ | 1 | 4.917 | 4.917 | #REF! | 4.917 | #REF! | 11.0361 | 66.2166 |  | Кран шаровый 1՛՛ | шт
0
0
0
0
15 | E16-134 | Кран шаровый 1 1/4՛՛ | шт | 4 | #REF! | 0.97 | #REF! | 0.13 | #REF! | Գնդային փական 1 1/4՛՛ | հատ | 1 | 5.2 | 5.2 | #REF! | 5.2 | #REF! | 11.4639 | 45.8556 |  | Кран шаровый 1 1/4՛՛ | шт
0
0
0
0
16 | E16-134 | Кран шаровый 1 1/2՛՛ | шт | 8 | #REF! | 0.97 | #REF! | 0.13 | #REF! | Գնդային փական 1 1/2՛՛ | հատ | 1 | 5.4 | 5.4 | #REF! | 5.4 | #REF! | 11.7662 | 94.1297 |  | Кран шаровый 1 1/2՛՛ | шт
0
0
0
0
17 | E16-134 | Трехходовой клапан с регулировкой температуры 3/4" | шт | 1 | #REF! | 0.97 | #REF! | 0.13 | #REF! | եռաելք փական 3/4 ՛՛ | հատ | 1 | 31.2 | 31.2 | #REF! | 31.2 | #REF! | 50.7667 | 50.7667 |  | Трехходовой клапан с регулировкой температуры 3/4" | шт
[14 empty] | 0 | [5 empty] | Переходной ниппель 1 1/2' M/M
0
0
0
18 | E18-165 | Насос H=30м, Q=3м3/ч с автоматикой | шт | 1 | #REF! | 7.89 | #REF! | 0.39 | #REF! | պոմպ H=30 մ Q=3 խմ/ժ | հատ | 1 | 79 | 79 | #REF! | 79 | #REF! | 123.9163 | 123.9163 |  | Насос H=30м, Q=3м3/ч с автоматикой | шт
0
0
0
0
19 | E18-112 | установка алюминиевых радиаторов отопления 500*97 | экм | 96.6 | #REF! | 0.25 | #REF! | 0.06 | #REF! |  |  |  |  | 0 | #REF! | 0 | #REF! | 1.0333 | 99.8202 |  | установка алюминиевых радиаторов отопления 500*97 | экм
0
0
0
0
20 | Շուկա | Стоимость на радиаторов отопления H=500мм | секц. | 345 | #REF! | 0 | #REF! | 0 | #REF! | մարտկոցներ | սեկց | 1 | 4 | 4 | #REF! | 4 | #REF! | 6.0466 | 2086.0705 |  | Стоимость на радиаторов отопления H=500мм | секц.
0
0
0
0
21 | E16-134 | Кран угла батареи Ø20 мм | шт | 76 | #REF! | 0.97 | #REF! | 0.13 | #REF! | Մարտկոցի փական | հատ | 1 | 2.72 | 2.72 | #REF! | 2.72 | #REF! | 7.715 | 586.3407 |  | Кран угла батареи Ø20 мм | шт
0
0
0
0
22 | Շուկա | Комплект секции | шт | 38 | #REF! |  | #REF! |  | #REF! | Մարտկոցների կոմպլեկտ | հատ | 1 | 1.8 | 1.8 | #REF! | 1.8 | #REF! | 2.721 | 103.3965 |  | Комплект секции | шт
0
0
0
0
23 | Շուկա | Ниппель 1՛՛ | шт | 4 | #REF! | 0 | #REF! | 0 | #REF! | նիպել 1՛՛ | սեկց | 1 | 1.2 | 1.2 | #REF! | 1.2 | #REF! | 1.814 | 7.2559 |  | Ниппель 1՛՛ | шт
0
0
0
0
24 | Շուկա | Ниппель 1 1/4՛՛ | шт | 6 | #REF! | 0 | #REF! | 0 | #REF! | նիպել 1 1/4՛՛ | սեկց | 1 | 1.3 | 1.3 | #REF! | 1.3 | #REF! | 1.9651 | 11.7908 |  | Ниппель 1 1/4՛՛ | шт
0
0
0
0
25 | Շուկա | Ниппель 3/4՛՛ | шт | 6 | #REF! | 0 | #REF! | 0 | #REF! | նիպել 3/4՛՛ | սեկց | 1 | 0.9 | 0.9 | #REF! | 0.9 | #REF! | 1.3605 | 8.1629 |  | Ниппель 3/4՛՛ | шт
0
0
0
0
26 | Շուկա | Переход американка 20*1/2՛՛ | шт | 4 | #REF! | 0 | #REF! | 0 | #REF! | Անցում ամերիկանկա 20*1/2՛՛ | սեկց | 1 | 0.6 | 0.6 | #REF! | 0.6 | #REF! | 0.90699 | 3.6279 |  | Переход американка 20*1/2՛՛ | шт
0
0
0
0
27 | Շուկա | Переход американка 25*3/4՛՛ | шт | 7 | #REF! | 0 | #REF! | 0 | #REF! | Անցում ամերիկանկա 25*3/4՛՛ | սեկց | 1 | 0.8 | 0.8 | #REF! | 0.8 | #REF! | 1.2093 | 8.4652 |  | Переход американка 25*3/4՛՛ | шт
0
0
0
0
28 | Շուկա | Переход американка 32*1՛՛ | шт | 4 | #REF! | 0 | #REF! | 0 | #REF! | Անցում ամերիկանկա 32*1՛՛ | սեկց | 1 | 1.8 | 1.8 | #REF! | 1.8 | #REF! | 2.721 | 10.8838 |  | Переход американка 32*1՛՛ | шт
0
0
0
0
29 | Շուկա | Переход американка 40*1 1/4՛՛ | шт | 12 | #REF! | 0 | #REF! | 0 | #REF! | Անցում ամերիկանկա 40*1 1/4՛՛ | սեկց | 1 | 3.2 | 3.2 | #REF! | 3.2 | #REF! | 4.8373 | 58.0472 |  | Переход американка 40*1 1/4՛՛ | шт
0
0
0
0
30 | E16-261 | Монтаж полипропиленовых труб PPR d=20x3,0мм /с промывкой и испытанием/ | пм | 108 | #REF! | 1.11 | #REF! | 0.04 | #REF! | խողովակ PPR d=20x3.0մմ | գմ | 0.9 | 0.53 | 0.477 | #REF! | 0.477 | #REF! | 4.4149 | 476.809 |  | Монтаж полипропиленовых труб PPR d=20x3,0мм /с промывкой и испытанием/ | пм
0
0
0
0
31 | E16-262 | Монтаж полипропиленовых труб PPR d=25x3,25мм /с промывкой и испытанием/ | пм | 120 | #REF! | 0.88 | #REF! | 0.03 | #REF! | խողովակ PPR d=25x3.25մմ | գմ | 0.93 | 0.8 | 0.744 | #REF! | 0.744 | #REF! | 4.0464 | 485.5628 |  | Монтаж полипропиленовых труб PPR d=25x3,25мм /с промывкой и испытанием/ | пм
0
0
0
0
32 | E16-263 | Монтаж полипропиленовых труб PPR d=32x4.0мм /с промывкой и испытанием/ | пм | 104 | #REF! | 0.72 | #REF! | 0.02 | #REF! | խողովակ PPR d=32x4.0մմ | գմ | 0.94 | 1.1 | 1.034 | #REF! | 1.034 | #REF! | 3.9356 | 409.2987 |  | Монтаж полипропиленовых труб PPR d=32x4.0мм /с промывкой и испытанием/ | пм
0
0
0
0
33 | E16-264 | Монтаж полипропиленовых труб PPR d=40x5.0мм /с промывкой и испытанием/ | пм | 36 | #REF! | 0.96 | #REF! | 0.02 | #REF! | խողովակ PPR d=40x5.0մմ | գմ | 0.94 | 2.25 | 2.115 | #REF! | 2.115 | #REF! | 6.3342 | 228.0299 |  | Монтаж полипропиленовых труб PPR d=40x5.0мм /с промывкой и испытанием/ | пм
0
0
0
0
34 | Շուկա | Изоляция труб резиновыми изоляторами Ø20мм | пм | 60 | #REF! |  | #REF! |  | #REF! | ռետինե մեկուսիչ Ø20մմ | գմ | 1 | 0.11 | 0.11 | #REF! | 0.11 | #REF! | 0.16628 | 9.9769 |  | Изоляция труб резиновыми изоляторами Ø20мм | пм
0
0
0
0
35 | Շուկա | Изоляция труб резиновыми изоляторами 25мм | пм | 120 | #REF! |  | #REF! |  | #REF! | ռետինե մեկուսիչ Ø25մմ | գմ | 1 | 0.14 | 0.14 | #REF! | 0.14 | #REF! | 0.21163 | 25.3956 |  | Изоляция труб резиновыми изоляторами 25мм | пм
0
0
0
0
36 | Շուկա | Изоляция труб резиновыми изоляторами 32мм | пм | 104 | #REF! |  | #REF! |  | #REF! | ռետինե մեկուսիչ Ø32մմ | գմ | 1 | 0.18 | 0.18 | #REF! | 0.18 | #REF! | 0.2721 | 28.298 |  | Изоляция труб резиновыми изоляторами 32мм | пм
0
0
0
0
37 | Շուկա | Изоляция труб резиновыми изоляторами 40мм | пм | 36 | #REF! |  | #REF! |  | #REF! | ռետինե մեկուսիչ Ø40մմ | գմ | 1 | 0.22 | 0.22 | #REF! | 0.22 | #REF! | 0.33256 | 11.9722 |  | Изоляция труб резиновыми изоляторами 40мм | пм
0
0
0
0
38 | Շուկա | Изоляция труб резиновыми изоляторами 50мм | пм | 176 | #REF! |  | #REF! |  | #REF! | ռետինե մեկուսիչ Ø50մմ | գմ | 1 | 0.35 | 0.35 | #REF! | 0.35 | #REF! | 0.52908 | 93.1173 |  | Изоляция труб резиновыми изоляторами 50мм | пм
0
0
0
0
39 | Շուկա | Проволка вязалная | кг | 3 | #REF! |  | #REF! |  | #REF! | Մետաղական լար | կգ | 1 | 0.358 | 0.358 | #REF! | 0.358 | #REF! | 0.54117 | 1.6235 |  | Проволка вязалная | кг
0
0
0
0
40 | Շուկա | Фасонные детали из полипропилена Ø20-32мм | шт | 382 | #REF! |  | #REF! |  | #REF! | ППР ձևավոր մաեր Ø20-32մմ | հատ | 1 | 0.08 | 0.08 | #REF! | 0.08 | #REF! | 0.12093 | 46.1959 |  | Фасонные детали из полипропилена Ø20-32мм | шт
0
0
0
0
41 | Շուկա | Детали фасонные полипропиленовые Ø40мм | шт | 79 | #REF! |  | #REF! |  | #REF! | ППР ձևավոր մաեր Ø40մմ | հատ | 1 | 0.25 | 0.25 | #REF! | 0.25 | #REF! | 0.37791 | 29.855 |  | Детали фасонные полипропиленовые Ø40мм | шт
0
0
0
0
42 | E46-51 | Пробывка отверстии в стенах и потолках d=20-50мм | шт | 26 | #REF! | 0.0815 | #REF! | 0.0685 | #REF! |  |  |  |  | 0 | #REF! | 0 | #REF! | 0.53016 | 13.7841 |  | Пробывка отверстии в стенах и потолках d=20-50мм | шт
0
0
0
0
43 | E46-59 | Рытье канавок в стенах | пм | 160 | #REF! | 0.236 | #REF! | 0.178 | #REF! |  |  |  |  | 0 | #REF! | 0 | #REF! | 1.4548 | 232.7648
0
0
0
0
|  | Сеть противопожарной защиты |  |  |  |  | #REF! |  | #REF! | [7 empty] | #REF! | 0 | 0
1 | 10-742-6 | Глажный шит управления | шт | 1 | #REF! | 4.15 | #REF! |  | #REF! | վահանակ | հատ | 1 | 47.775 | 47.775 | #REF! | 47.775 | #REF! | 72.0269 | 72.0269
0
0
0
0
2 | Շուկա | Контроллер двупроводной линии связи | шт | 2 | #REF! |  | #REF! |  | #REF! | վերահսկիչ | հատ | 1 | 22 | 22 | #REF! | 22 | #REF! | 27.0802 | 54.1605
0
0
0
0
3 | Շուկա | Адресный релейный блок | шт | 4 | #REF! |  | #REF! |  | #REF! | Հասցեային ռելեային բլոկ | հատ | 1 | 10.2317 | 10.2317 | #REF! | 10.2317 | #REF! | 12.5944 | 50.3774
0
0
0
0
4 | 8-125-4 | Резервный источник питания | шт | 2 | #REF! | 1.75 | #REF! |  | #REF! | սնուցման սարք | հատ | 1 | 30.053 | 30.053 | #REF! | 30.053 | #REF! | 42.5674 | 85.1348
0
0
0
0
5 | 8-122-1 | Аккумулятор 7АЧ | шт | 2 | #REF! | 0.41 | #REF! |  | #REF! | Մարտկոց 7ԱԺ | հատ | 1 | 7.5 | 7.5 | #REF! | 7.5 | #REF! | 10.5379 | 21.0759
0
0
0
0
6 | 10-743-2 | Дымовой извещатель DHI-HY-1301 | шт | 47 | #REF! | 0.88 | #REF! |  | #REF! | ծխային ազդասարք | հատ | 1 | 7.0535 | 7.0535 | #REF! | 7.0535 | #REF! | 13.4656 | 632.8848 |  | Дымовой извещатель DHI-HY-1301 | шт
0
0
0
0
7 | 10-743-2 | Извещатель ручной адресный ¦ DHI-HY-1200 | шт | 4 | #REF! | 0.88 | #REF! |  | #REF! | ազդասարք | հատ | 1 | 4.9732 | 4.9732 | #REF! | 4.9732 | #REF! | 10.3209 | 41.2835 |  | Извещатель ручной адресный ¦ DHI-HY-1200 | шт
0
0
0
0
8 | 10-743-2 | Комбинированная светозвуковая сигнализация (внутренняя) DHI-HY-1500 | шт | 4 | #REF! | 0.88 | #REF! |  | #REF! | լուսաձայնային ազդարար | հատ | 1 | 3.6328 | 3.6328 | #REF! | 3.6328 | #REF! | 8.2948 | 33.1792 |  | Комбинированная светозвуковая сигнализация (внутренняя) DHI-HY-1500 | шт
0
0
0
0
9 | Շուկա | Адресный модуль ввода/вывода с мощным выходом (с базой)/ DHI-HY-1410E | шт | 18 | #REF! |  | #REF! |  | #REF! | ռելեային բլոկ | հատ | 1 | 9.7963 | 9.7963 | #REF! | 9.7963 | #REF! | 12.0584 | 217.0518 |  | Адресный модуль ввода/вывода с мощным выходом (с базой)/ DHI-HY-1410E | шт
0
0
0
0
10 | Շուկա | Адресный изолятор модуль Модуль DHI-HY-1431 | шт | 2 | #REF! | 0 | #REF! |  | #REF! | բլոկ | հատ | 1 | 0.4 | 0.4 | #REF! | 0.4 | #REF! | 0.60466 | 1.2093 |  | Адресный изолятор модуль Модуль DHI-HY-1431 | шт
0
0
0
0
11 | 8-417-9 | Гофрированные трубы для кабеля гибкие Ф20мм | գմ | 370 | #REF! | 0.0636 | #REF! | 0.0011 | #REF! | Ճկախողովակ Ф20մմ | գմ | 1 | 0.08 | 0.08 | #REF! | 0.08 | #REF! | 0.32787 | 121.3125 |  | Гофрированные трубы для кабеля гибкие Ф20мм | գմ
0
0
0
0
12 | 10-54-11 | UL кабель пожарной сигнализации 2X18AWG(1.0MM) | пм | 320 | #REF! | 0.0751 | #REF! |  | #REF! | մալուխ 2X18AWG(1.0MM) | գմ | 1.02 | 0.258 | 0.26316 | #REF! | 0.26316 | #REF! | 0.63703 | 203.8505 |  | UL кабель пожарной сигнализации 2X18AWG(1.0MM) | пм
0
0
0
0
13 | 10-54-11 | UL кабель пожарной сигнализации 2X16AWG(1.5MM) | пм | 50 | #REF! | 0.0751 | #REF! |  | #REF! | մալուխ 2X16AWG(1.5MM) | գմ | 1.02 | 0.2 | 0.204 | #REF! | 0.204 | #REF! | 0.5476 | 27.3802 |  | UL кабель пожарной сигнализации 2X16AWG(1.5MM) | пм
0
0
0
0
14 | 10-384-26 | Сетевая камера 4 МП для использования внутри помещений | шт | 14 | #REF! | 18.8 | #REF! | 0.04 | #REF! | տեսախցիկ | հատ | 1 | 37 | 37 | #REF! | 37 | #REF! | 105.5887 | 1478.2421 |  | Сетевая камера 4 МП для использования внутри помещений | шт
0
0
0
0
15 | 10-384-26 | Сетевая камера 5 МП для использования вне помещений | шт | 1 | #REF! | 18.8 | #REF! | 0.04 | #REF! | տեսախցիկ | հատ | 1 | 37 | 37 | #REF! | 37 | #REF! | 105.5887 | 105.5887 |  | Сетевая камера 5 МП для использования вне помещений | шт
0
0
0
0
16 | Շուկա | Водонепроницаемая распределительная коробка / Алюминий / IP66 | шт | 2 | #REF! |  | #REF! |  | #REF! | միացման տուփ-ամրակ | հատ | 1 | 1.2 | 1.2 | #REF! | 1.2 | #REF! | 1.814 | 3.6279 |  | Водонепроницаемая распределительная коробка / Алюминий / IP66 | шт
0
0
0
0
17 | 10-377-6 կիրառելի | Видеорегистраторы на 16 каналов | шт | 1 | #REF! | 16.7 | #REF! |  | #REF! | տեսահսկ.սերվեր | հատ | 1 | 93 | 93 | #REF! | 93 | #REF! | 167.6728 | 167.6728 |  | Видеорегистраторы на 16 каналов | шт
0
0
0
0
18 | Շուկա | Жесткий диск HDD 2TB 24/7 | шт | 2 | #REF! |  | #REF! |  | #REF! | Կոշտ սկավառակ HDD 2TB 24/7 | հատ | 1 | 25 | 25 | #REF! | 25 | #REF! | 30.773 | 61.546 |  | Жесткий диск HDD 2TB 24/7 | шт
0
0
0
0
19 | 10-54-4 | 8-волоконный оптический кабель | пм | 50 | #REF! | 0.151 | #REF! | 0.049 | #REF! | 8 մանրաթելով օպտիկական մալուխ | գմ | 1.02 | 0.18 | 0.1836 | #REF! | 0.1836 | #REF! | 0.95207 | 47.6034 |  | 8-волоконный оптический кабель | пм
0
0
0
0
20 | 10-54-4 | кабель/ Cable UTP Cat6 | пм | 110 | #REF! | 0.151 | #REF! | 0.049 | #REF! | Մալուխ / Cable UTP Cat6 | գմ | 1.02 | 0.33 | 0.3366 | #REF! | 0.3366 | #REF! | 1.1834 | 130.1685 |  | кабель/ Cable UTP Cat6 | пм
0
0
0
0
21 | 8-417-9 | Гофрированные трубы для кабеля гибкие, негорюч. Ф25мм | пм | 160 | #REF! | 0.0636 | #REF! | 0.0011 | #REF! | Ճկախողովակ Ф25մմ | գմ | 1 | 0.12 | 0.12 | #REF! | 0.12 | #REF! | 0.38834 | 62.134 |  | Гофрированные трубы для кабеля гибкие, негорюч. Ф25мм | пм
0
0
0
0
|  | Электромонтажные работы |  |  |  |  | #REF! |  | #REF! | [7 empty] | #REF! | 0 | 0 |  | Электромонтажные работы
|  | 1. Էլեկտրական վահան ԲՎ հատ Электрический щит GBP шт. |  |  |  |  | #REF! |  | #REF! | [7 empty] | #REF! | 0 | 0 |  | 1. Էլեկտրական վահան ԲՎ հատ Электрический щит GBP шт.
1 | 21-54 | Монтаж металлического короба размерами 700х500х200 мм, IP44100 | шт | 1 | #REF! | 4.42 | #REF! |  | #REF! | բաշխիչ վահանակ | հատ | 1 | 98 | 98 | #REF! | 98 | #REF! | 134.7099 | 134.7099 |  | Монтаж металлического короба размерами 700х500х200 мм, IP44100 | шт
0
0
0
0
2 | 8-525-3 | Установка автоматических выключателей 3P, TM100A, 25 kA | шт | 1 | #REF! | 1.55 | #REF! | 0.07 | #REF! | ա/անջատիչ 3P, TM100A, 25 kA | Ñ³ï | 1 | 18 | 18 | #REF! | 18 | #REF! | 32.4235 | 32.4235 |  | Установка автоматических выключателей 3P, TM100A, 25 kA | шт
0
0
0
0
3 | 8-525-1 | Установка автоматических выключателей 1P, B25A, 6 kA | шт | 10 | #REF! | 0.9 | #REF! | 0.05 | #REF! | ա/անջատիչ 1P, B25A, 6 kA | Ñ³ï | 1 | 1.667 | 1.667 | #REF! | 1.667 | #REF! | 5.5843 | 55.843 |  | Установка автоматических выключателей 1P, B25A, 6 kA | шт
0
0
0
4 | 8-525-1 | Установка автоматических выключателей 1П, В16А, 6 кА | шт | 14 | #REF! | 0.9 | #REF! | 0.05 | #REF! | Անջատիչ 1P, B16A, 6 kA | Ñ³ï | 1 | 1.5 | 1.5 | #REF! | 1.5 | #REF! | 5.3319 | 74.646 |  | Установка автоматических выключателей 1П, В16А, 6 кА | шт
0
0
0
5 | 8-525-1 | Установка автоматических выключателей 1П, В10А, 6 кА | шт | 4 | #REF! | 0.9 | #REF! | 0.05 | #REF! | Անջատիչ 1P, B10A, 6 kA | Ñ³ï | 1 | 1.5 | 1.5 | #REF! | 1.5 | #REF! | 5.3319 | 21.3274 |  | Установка автоматических выключателей 1П, В10А, 6 кА | шт
0
0
0
6 | 8-525-1 | Диф. Автоматический выключатель: однополюсный 25 А 30 мА | шт | 3 | #REF! | 0.9 | #REF! | 0.05 | #REF! | Դիֆ. Ավտոմատ` 25 Ա | Ñ³ï | 1 | 3.125 | 3.125 | #REF! | 3.125 | #REF! | 7.7883 | 23.3648 |  | Диф. Автоматический выключатель: однополюсный 25 А 30 мА | шт
0
0
0
0
|  | Кабели |  |  | #REF! |  | #REF! |  | #REF! | [7 empty] | #REF! | 0 | 0 |  | Кабели
7 | 8-149-1 | Кабель медный-3х1,5мм ВВГнг LS | пм | 975 | #REF! | 0.0624 | #REF! | 0.0027 | #REF! | մալուխ 3x1.5 ВВГнг LS | գմ | 1.02 | 0.31395 | 0.32023 | #REF! | 0.32023 | #REF! | 0.69351 | 676.1715 |  | Кабель медный-3х1,5мм ВВГнг LS | пм
0
0
0
0
8 | 8-149-1 | Кабель медный-3х2,5мм ВВГнг LS | пм | 920 | #REF! | 0.0624 | #REF! | 0.0027 | #REF! | մալուխ 3x2.5 ВВГнг LS | գմ | 1.02 | 0.46575 | 0.47507 | #REF! | 0.47507 | #REF! | 0.92757 | 853.361 |  | Кабель медный-3х2,5мм ВВГнг LS | пм
0
0
0
0
9 | 8-149-1 | Кабель медный-3х4мм ВВГнг LS | пм | 235 | #REF! | 0.0624 | #REF! | 0.0027 | #REF! | մալուխ 3x4 ВВГнг LS | գմ | 1.02 | 0.7038 | 0.71788 | #REF! | 0.71788 | #REF! | 1.2946 | 304.2334 |  | Кабель медный-3х4мм ВВГнг LS | пм
0
0
0
0
10 | 8-149-2 | Кабель медный-5х25мм ВВГнг ЛС | пм | 30 | #REF! | 4.0624 | #REF! | 0.0065 | #REF! | մալուխ -5x25 ВВГнг LS | գմ | 1.02 | 7.2277 | 7.3723 | #REF! | 7.3723 | #REF! | 24.1106 | 723.3182 |  | Кабель медный-5х25мм ВВГнг ЛС | пм
0
0
0
0
11 | Շուկա | Кабельные наконечники | набор | 10 | #REF! |  | #REF! |  | #REF! | Մալուխային ծայրակալներ | լրակ․ | 1 | 1.2 | 1.2 | #REF! | 1.2 | #REF! | 1.814 | 18.1397 |  | Кабельные наконечники | набор
0
0
0
0
|  | Осветительное оборудование |  |  | #REF! |  | #REF! |  | #REF! | [7 empty] | #REF! | 0 | 0 |  | Осветительное оборудование
0
12 | 8-603-1 | Светодиодный встраиваемый светильник 40 Вт 600x600x30 | шт | 80 | #REF! | 0.35 | #REF! | 0.009 | #REF! | LED լուսատու 40Վտ 600x600x30 | հատ | 1 | 6.5 | 6.5 | #REF! | 6.5 | #REF! | 10.9762 | 878.0921 |  | Светодиодный встраиваемый светильник 40 Вт 600x600x30 | шт
0
0
0
0
13 | 8-603-1 | Встраиваемый светильник в подвесной потолок, светодиод 9 Вт, Ø120 мм | шт | 55 | #REF! | 0.35 | #REF! | 0.009 | #REF! | LED լուսատու 9 Վտ, Ø120մմ | հատ | 1 | 3.4832 | 3.4832 | #REF! | 3.4832 | #REF! | 6.4158 | 352.8701 |  | Встраиваемый светильник в подвесной потолок, светодиод 9 Вт, Ø120 мм | шт
0
0
0
0
14 | 8-620-1 | Светодиодный встраиваемый светильник 34-40Вт 1300x200x30мм | шт | 29 | #REF! | 1.16 | #REF! | 1.12 | #REF! | LED լուսատու 34-40Վտ 1300x200x30մմ | հատ | 1 | 14 | 14 | #REF! | 14 | #REF! | 29.2816 | 849.1667 |  | Светодиодный встраиваемый светильник 34-40Вт 1300x200x30мм | шт
0
0
0
0
15 | 8-620-1 | Светильник аварийный, с аккумуляторной батареей, непостоянного действия 12 Вт | шт | 14 | #REF! | 1.16 | #REF! | 1.12 | #REF! | LED լուսատու 12 Վտ | հատ | 1 | 2.8 | 2.8 | #REF! | 2.8 | #REF! | 12.3512 | 172.9166 |  | Светильник аварийный, с аккумуляторной батареей, непостоянного действия 12 Вт | шт
0
0
0
0
16 | 8-620-1 | Настенный светильник 15 Вт | шт | 11 | #REF! | 1.16 | #REF! | 1.12 | #REF! | LED լուսատու պատի 15Վտ | հատ | 1 | 2.9 | 2.9 | #REF! | 2.9 | #REF! | 12.5023 | 137.5258 |  | Настенный светильник 15 Вт | шт
0
0
0
0
17 | 8-603-1 | Табло <<ВЫХОД>> | шт | 18 | #REF! | 0.35 | #REF! | 0.009 | #REF! | ցուցատախտակ <<ԵԼՔ>> | հատ | 1 | 16 | 16 | #REF! | 16 | #REF! | 20.8452 | 375.2132 |  | Табло <<ВЫХОД>> | шт
0
0
0
0
18 | Շուկա | Распределительная коробка ø80x80x45мм | шт | 25 | #REF! |  | #REF! |  | #REF! | Միացման տուփ ø80x80x45մմ | հատ | 1 | 0.15 | 0.15 | #REF! | 0.15 | #REF! | 0.22675 | 5.6687 |  | Распределительная коробка ø80x80x45мм | шт
0
0
0
0
19 | Շուկա | Коробка под розетку ø68x40мм | шт | 244 | #REF! |  | #REF! |  | #REF! | Վարդակի տուփ ø68x40մմ | հատ | 1 | 0.18 | 0.18 | #REF! | 0.18 | #REF! | 0.2721 | 66.3915 |  | Коробка под розетку ø68x40мм | шт
0
0
0
0
20 | 8-591-6 | Розетка однофазная, одинарная 16А, встроенная | шт | 42 | #REF! | 0.171 | #REF! |  | #REF! | Վարդակ 16Ա ներկառուցվող | հատ | 1 | 0.833 | 0.833 | #REF! | 0.833 | #REF! | 1.8039 | 75.7644 |  | Розетка однофазная, одинарная 16А, встроенная | шт
0
0
0
0
21 | 8-591-6 | Однофазная двойная встроенная розетка 16А | шт | 68 | #REF! | 0.171 | #REF! |  | #REF! | վարդակ երկտեղանի 16Ա | հատ | 1 | 1.166 | 1.166 | #REF! | 1.166 | #REF! | 2.3073 | 156.8959 |  | Однофазная двойная встроенная розетка 16А | шт
0
0
0
0
22 | 8-591-1 | Установка одноклавишных выключателей для внутренней установки | шт | 52 | #REF! | 0.158 | #REF! |  | #REF! | Մեկստեղնավոր անջատիչ | հատ | 1 | 1.166 | 1.166 | #REF! | 1.166 | #REF! | 2.2659 | 117.8258 |  | Установка одноклавишных выключателей для внутренней установки | шт
0
0
0
0
23 | 8-591-1 | Установка одноклавишных встраиваемых переключателей 10А | шт | 12 | #REF! | 0.158 | #REF! |  | #REF! | փոխանջատիչ 10Ա | հատ | 1 | 1.8 | 1.8 | #REF! | 1.8 | #REF! | 3.2243 | 38.6912 |  | Установка одноклавишных встраиваемых переключателей 10А | шт
0
0
0
0
24 | E46-51 | Проемы в стенах 40х40мм | мест | 300 | #REF! | 0.0815 | #REF! | 0.0685 | #REF! |  |  |  |  | 0 | #REF! | 0 | #REF! | 0.53016 | 159.0468 |  | Проемы в стенах 40х40мм | мест
0
0
0
0
25 | 21-66 | Воздуховод настенный, М 100/4", 18 ВТ, 190 куб.м/ч, 3 мм вод.ст. | шт | 12 | #REF! | 0.89 | #REF! | 0.23 | #REF! | Օդամուղ | հատ | 1 | 10.5 | 10.5 | #REF! | 10.5 | #REF! | 16.6681 | 200.0173 |  | Воздуховод настенный, М 100/4", 18 ВТ, 190 куб.м/ч, 3 мм вод.ст. | шт
0
0
0
0
|  | Итого | [16 empty] | 194661.0621
|  | Прибыль | [16 empty] | 0
|  | всего | [16 empty] | 194661.0621
Оборудование
|  | НДС | 20% | [15 empty] | 38932.2124
|  | Всего по смете | [16 empty] | 233593.2745 |  | 233593.2745
Կազմեց
[17 empty] | Սարք | #REF!

## Ֆորմա1 (hidden)
Մուսաելյան միջնակարգ դպրոց
Ծավալաթերթ նախահաշիվ
Հ/Հ | Աշխատանքների անվանումը | Չափման միավորը | Ծավալը | Միավորի արժեքը /հազ. դրամ/ | Ընդհանուր արժեքը /հազ. դրամ/
1 | 2 | 3 | 4 | 5 | 6
| Քանդման աշխատանքներ |  |  | 0 | 0
1 | Մանրահատակի քանդում | մ2 | 757.6 | 0.91775 | 695.2875
2 | Փայտե հատակի քանդում | մ2 | 42.5 | 0.50801 | 21.5903
3 | Բազրիքների ապամոնտաժում | գմ | 27.6 | 0.79211 | 21.8622
4 | Հին կերամիկ սալերից հատակների քանդում | մ2 | 18.5 | 0.72143 | 13.3465
5 | Հախճասալի քանդում պատերից | մ2 | 46.2 | 1.019 | 47.0791
6 | Ց/ավազե սվաղի քանդում պատերից և շեպերից | մ2 | 268.5 | 1.3247 | 355.6916
7 | Գաջե սվաղի քանդում պատերից ու շեպերից | մ2 | 165.8 | 1.5965 | 264.6958
8 | Գաջե սվաղի քանդում առաստաղից | մ2 | 278.9 | 1.7323 | 483.1515
9 | Փայտե շրիշակների քանդում | գմ | 757.5 | 0.020448 | 15.4896
10 | Հին ներկի մաքրում պատերից | մ2 | 2684.4 | 0.26834 | 720.3424
11 | Մ/պլաստե դռների տեղահանում | մ2 | 81.81 | 1.9516 | 159.6609
12 | Մ/պլաստե պատուհանների տեղահանում | մ2 | 151.79 | 3.1337 | 475.6611
13 | Մ/պլաստե պատուհանագոգերի քանդում | հատ | 60 | 0.57745 | 34.6469
14 | Զուգարանակոնքի ապամոնտաժում | հատ | 5 | 1.038 | 5.1902
15 | Լվացարանի ապամոնտաժում | հատ | 9 | 0.83831 | 7.5448
16 | Ջեռուցման մարտկոցների ապամոնտաժում | տեղ. | 60 | 1.7595 | 105.5671
17 | Հոսակի ապամոնտաժում | հատ | 4 | 1.3587 | 5.4348
18 | Կոյուղու թուջե խողովակաշարի ապամոնտաժում | գմ | 25 | 1.4463 | 36.1583
19 | Հին ջրի խողովակաշարի ապամոնտաժում | գմ | 15 | 0.57473 | 8.6209
20 | 10սմ հաստությամբ միջնորմների քանդում | մ2 | 20 | 1.3722 | 27.4441
21 | Ց/ավազե սվաղի քանդում պատերից և շեպություններից | մ2 | 678.6 | 1.3247 | 898.9657
22 | Բետոնե հատակի կտրում | գմ | 20 | 0.86805 | 17.361
23 | Ց/ավազե հարթաշերտի քանդում 30մմ հաստությամբ | մ2 | 10 | 0.68403 | 6.8403
24 | Շին աղբի տեղափոխում 200մ | տն | 0.9 | 2.7514 | 2.4762
25 | Գույքային տախտակամածի պատրաստում և քանդում /հորիզոնական / | մ2 | 1000 | 1.9016 | 1901.6164
26 | Շին աղբի բարձում ա/ինքնաթափերի վրա և տեղափոխում 5կմ | տն | 1625 | 3.3959 | 5518.3169
| Նորոգման աշխատանքներ |  |  | 0 | 0
27 | Բեմահարթակի լամինատե հատակի պատրաստում | մ2 | 22 | 6.4459 | 141.8093
28 | Պլաստմասե պատուհանագոգերի տեղադրում | մ2 | 28.3 | 2.3437 | 66.326
29 | Պատուհանագոգի արժեքը 350մմ | գմ | 112.2 | 3.0257 | 339.482
30 | Նոր МДФ դռների տեղադրում թրծված ապակե ներդիրով | մ2 | 45.54 | 56.2437 | 2561.3403
31 | Նոր մետաղապլաստե լամինատե ներդիրով դռների տեղադրում | մ2 | 2.8 | 44.0324 | 123.2906
32 | Նոր թերմոալյումինե դռների տեղադրում | մ2 | 13.06 | 126.9045 | 1657.3732
33 | Նոր թերմոալյումինե պատուհանների տեղադրում | մ2 | 153.62 | 113.9757 | 17508.9487
34 | Պատերի և շեպերի քսահարթում գաջով | մ2 | 65.9 | 1.0157 | 66.9377
35 | Պատերի լավորակ գաջե սվաղ | մ2 | 268.5 | 3.1965 | 858.2707
36 | Շեպությունների գաջե սվաղ | մ2 | 165.8 | 7.1726 | 1189.2175
37 | Առաստաղի լավորակ գաջե սվաղ | մ2 | 278.9 | 3.8459 | 1072.6234
38 | Ներքին պատերի լավորակ ց/ավազե սվաղ | մ2 | 50 | 2.3498 | 117.4877
39 | 10սմ հաստությամբ պ/բ միջնորմների շարվածք ամրանավորումով և բետոնացմամբ | մ2 | 30 | 4.8992 | 146.9754
40 | Անցքերի բետոնացում B-15 դասի մանրահատիկ բետոնով | մ3 | 0.6 | 45.0334 | 27.02
41 | Շարվածքի ամրանավորում Ac-1 | տն | 0.06 | 478.2632 | 28.6958
42 | 20 սմ հաստությամբ պ/բլոկե պատերի շարվածք | մ3 | 5 | 14.536 | 72.6798
43 | Անցքերի բետոնացում B-15 դասի մանրահատիկ բետոնով | մ3 | 1.25 | 45.0334 | 56.2917
44 | Շարվածքի ամրանավորում Ac-1 | տն | 0.05 | 478.2632 | 23.9132
45 | Պատերի և շեպերի բ/որակ յուղաներկում համատարած մածկապատումով | մ2 | 1342.2 | 2.5233 | 3386.8365
46 | Պատերի և շեպերի լավորակ լատեքսային ներկում համատարած մածկապատումով | մ2 | 2850.2 | 2.5011 | 7128.6945
47 | Առաստաղի լավորակ լատեքսային ներկում համատարած մածկապատումով | մ2 | 679.3 | 1.9967 | 1356.3432
48 | Աստիճանավանդակների ալյումինե բազրիքաճաղերի իրականացում հ-1,2 մ | ·մ | 28 | 41.874 | 1172.4726
49 | Պատերի երեսպատում հախճասալով | մ2 | 104.4 | 10.6533 | 1112.2004
50 | Կախովի առաստաղների տեղադրում պլաստմասե շերտաձողերով | մ2 | 18 | 14.2002 | 255.603
51 | Կրակմարիչ ածխաթթվային ОУ -3 | հատ | 8 | 13.32 | 106.5603
52 | 30մմ հաստությամբ ց/ավազե հարթեցնող շերտ | մ2 | 441.6 | 1.584 | 699.4864
53 | Աստիճանավանդակների պատերի լավորակ ց/ավազե սվաղ | մ2 | 42.5 | 2.3498 | 99.8645
54 | Գիպսաստվարաթղթե երեսպատման իրականացում | մ2 | 20 | 4.7166 | 94.3322
55 | Մամլոգրանիտե հատակի պատրաստում 600x600մմ | մ2 | 42.5 | 15.7242 | 668.2786
56 | Հատակների ինքնահարթեցնող շերտ 10մմ հաստությամբ Ceresit CN68 | մ2 | 441.6 | 6.3879 | 2820.8776
57 | Վինիլային հատակի պատրաստում 2մմ հաստությամբ | մ2 | 441.6 | 15.7112 | 6938.0651
58 | МДФ շրիշակների տեղադրում 80մմ | գմ | 757.5 | 1.7961 | 1360.5678
59 | Բետոնե հատակների հարթեցում, հղկում | մ2 | 238 | 1.714 | 407.9351
60 | Մոզայիկ հատակների պատրաստում | մ2 | 45 | 5.2562 | 236.5296
61 | Սալիկապատ հատակների իրականացում | մ2 | 46.2 | 10.5072 | 485.4327
| Հակահրդեհային ցանց |  |  | 0 | 0
1 | Հսկման և ղեկավարման վահանակ СФ-2001-1, 24 | հատ | 1 | 325.012 | 325.012
2 | Հասցեային բաժանարար СФ-АР5008 | հատ | 8 | 71.4367 | 571.4938
3 | Ունիվերսալ ղեկավարող սարք CФ-КУ4005 | հատ | 4 | 62.0071 | 248.0286
4 | Էլեկտրամագնիսական մոդուլ 7А СФ-РМ3004 | հատ | 2 | 67.7481 | 135.4962
5 | Պահուստային սնուցման աղբյուրի տեղադրում 24В 1.5А С-БП 7004 | հատ | 6 | 50.5743 | 303.446
6 | Ձայնային ազդարարի տեղադրում EMA 12/24 BR | հատ | 5 | 16.6164 | 83.0822
7 | Ցուցատախտակ <<ԵԼՔ>> ПРИЗМА-Р2М | հատ | 7 | 20.8982 | 146.2874
8 | Հակահրդեհային ծխազգայուն դետեկտոր ИП212-58 | հատ | 28 | 8.115 | 227.2193
9 | Հակահրդեհային ահազանգող սեղմիչ կոճակ ИПР-ПРО | հատ | 5 | 44.5112 | 222.5559
10 | Տեսախցիկ գիշերային տեսանելիությամբ (Տարածքի) BNC-3136R | hատ | 1 | 109.5151 | 109.5151
11 | Տեսախցիկ գիշերային տեսանելիությամբ (Ներքին) | hատ | 4 | 109.5151 | 438.0603
12 | Տեսահսկման սերվեր (NVR)RVI-IPN16/2-8P | հատ | 1 | 171.0732 | 171.0732
13 | Ընդունիչ ղեկավարող սարք Сигнал 20 | հատ | 2 | 47.2526 | 94.5053
14 | Միացման տուփ КС-4 | հատ | 9 | 1.2103 | 10.8925
15 | Կուտակիչ մարտկոց Մարտկոց 12В 7А\ч | հատ | 8 | 23.3289 | 186.6311
16 | Ջերմակայուն հակահրդեհային մալուխ КПСВВнг (А )HF 2x2x0,75 | գմ | 150 | 1.1107 | 166.6011
17 | Ջերմակայուն հակահրդեհային մալուխ КПСВВнг (А )HF 1x2x0,75 | գմ | 300 | 0.99494 | 298.4825
18 | Ջերմակայուն հակահրդեհային մալուխ ПВнг (А )HF 2(2x1,5) | գմ | 112 | 1.1369 | 127.3336
19 | Տեսախցիկների միացվող մալուխ T100 RF75-5-2 V/F | գմ | 220 | 0.97025 | 213.4555
20 | Կաբել-անցուղի 10x7մմ | գմ | 782 | 1.3136 | 1027.2526
| Ժամային և զանգային ազդարարում |  |  | 0 | 0
1 | Ժամային կայան /таймер/ ЧС-2-06школа | հատ | 1 | 159.0256 | 159.0256
2 | Ժամացույց P100b-R | հատ | 5 | 55.3294 | 276.6469
3 | Զանգ МЗМ | հատ | 5 | 9.9511 | 49.7554
4 | ППВГ, 2x0,75մմ² հաղորդալարի անցկացում | գմ | 200 | 0.37942 | 75.883
| Ներքին ջրամատակարարում |  |  | 0 | 0
1 | Լվացարանի տեղադրում | հատ | 9 | 23.0929 | 207.8359
2 | Լվացարանի ծորակ-խառնիչի տեղադրում | հատ | 9 | 9.9727 | 89.7543
3 | Լվացարանի ծորակի տեղադրում | հատ | 9 | 8.127 | 73.1433
4 | Խմելու ջրի պոլիպրոպիլենային խողովակների տեղադրում PPR d=20x2,3, փորձարկումով | գմ | 18 | 4.5481 | 81.8657
5 | Խմելու ջրի պոլիպրոպիլենային խողովակների տեղադրում PPR d=25x2,8, փորձարկումով | գմ | 30 | 4.1541 | 124.6223
6 | Խմելու ջրի պոլիպրոպիլենային խողովակների տեղադրում PPR d=32x3,6, փորձարկումով | գմ | 30 | 4.0249 | 120.746
7 | ՊáÉÇåñáåÇÉ»Ý» ձևավոր մասեր de20-32 | Ñ³ï | 58 | 1.4831 | 86.0191
8 | Էգ պարուրակ 90˚ | Ñ³ï | 15 | 0.98335 | 14.7502
9 | DN15 ³ñáõÛñ» ·Ý¹³ÛÇÝ ÷³Ï³ÝÇ ÙáÝï³ÅáõÙ | հատ | 9 | 7.1528 | 64.375
| Ներքին կոյուղի |  |  | 0 | 0
10 | Զուգարանակոնքի տեղադրում | հատ | 5 | 55.2 | 275.9999
11 | Պոլիվինիլքլորդե կոյուղու խողովակների տեղադրում Ø50մմ /փորձարկումով/ | գմ | 15 | 2.0094 | 30.1405
12 | Պոլիվինիլքլորդե կոյուղու խողովակների տեղադրում Ø110մմ /փորձարկումով/ | գմ | 25 | 3.0313 | 75.7816
13 | ՊáÉÇåñáåÇÉ»Ý» ձևավոր մասեր Ø50մմ | Ñ³ï | 8 | 2.0807 | 16.6453
14 | ՊáÉÇåñáåÇÉ»Ý» ձևավոր մասեր Ø110մմ | Ñ³ï | 10 | 2.3832 | 23.8323
15 | Հոսակի տեղադրում Ø50մմ | հատ | 4 | 9.2895 | 37.1579
16 | Ձեռքի հենակ հաշմանդամների համար | հատ | 1 | 27.8363 | 27.8363
17 | Անցքերի բացում 130 մմ առաստաղին | տեղ | 4 | 1.986 | 7.944
18 | Միջնորում սանհանգույցների, լամինացված ՄԴՖ-ից, 16 մմ հաստությամբ նիկելապատ կանգնակներով, և դետալներով | մ2 | 25 | 11.5527 | 288.8165
| Արտաքին քանդման աշխատանքներ |  |  | 0 | 0
1 | 3-րդ կարգի բնահողի մշակում (0.65մ3) շերեփի տարողությամբ էքսկավատրով բարձելով ա/ինքնաթափերի վրա | մ3 | 888.7 | 0.67056 | 595.9285
2 | Ա/բետոնի ծածկույթի քանդում ներառյալ շերտերը հ-25սմ | մ3 | 45 | 3.3613 | 151.2594
3 | Բազալտե եզրաքարերի քանդում | գմ | 138 | 1.4946 | 206.2512
4 | Բազալտե երեսպատի քանդում աստիճաններից և աստիճանահարթակներից | մ2 | 88 | 0.72143 | 63.4861
5 | Ջրհորդան հին խողովակաշարի և ձևավոր մասերի քանդում | գմ | 72 | 0.17473 | 12.5804
6 | Մետաղական ցանկապատի ապամոնտաժ և մոնտաժ | տն | 4.2 | 284.26 | 1193.8918
7 | Մետաղական կոնստրուկցիաների մակերեսների մաքրում մետաղական խոզանակով ներկման համար | մ2 | 447 | 0.54348 | 242.9362
8 | Տանիքածածկույթի քանդում թիթեղից | մ2 | 120 | 0.16304 | 19.5643
9 | Ց/ավազե սվաղի քանդում պատերից և շեպերից | մ2 | 621.7 | 1.3247 | 823.5883
| Արտաքին նորոգման աշխատանքներ |  |  | 0 | 0
8 | Ավազակոպճային լիցքի պատրաստում տոփանումով 10սմ հաստությամբ | մ3 | 92.4 | 15.1279 | 1397.8138
9 | խճի շերտի պատրաստում 12սմ հաստությամբ | մ2 | 924 | 1.953 | 1804.5835
10 | Խճի շերտի պատրաստում ïá·áñí³Í µÇïáõմáí 4սմ հաստությամբ | մ2 | 924 | 1.6486 | 1523.3296
11 | Մանրահատիկ ասֆալտաբետոնե ծածկույթի պատրաստում 5սմ հաստությամբ | մ2 | 924 | 5.7133 | 5279.0624
12 | Բիտումի տարածում | տն | 3.8 | 266.7399 | 1013.6118
12 | Բազալտե եզրաքարերի տեղադրում 150x300 մմ բետոնե հիմքով | գ/մ | 138 | 13.1932 | 1820.6676
13 | Բազալտե եզրաքարերի տեղադրում 100x200 մմ բետոնե հիմքով | գ/մ | 283 | 10.5458 | 2984.4525
14 | խճի նախապատրաստական շերտի իրականացում 10սմ շենքի կողքի հատվածների համար | մ2 | 480 | 1.7509 | 840.4146
15 | Բետոնե շերտի իրականացում հ-50 մմ B-15 դասի բետոնից ամրանավորված вр4 | մ3 | 24 | 49.2996 | 1183.1898
16 | Ամրանային ցանցի արժեքը вр4 | մ2 | 480 | 1.1346 | 544.6235
17 | Ց/ա չոր խառնուրդի իրականացում 3 սմ | մ3 | 14.4 | 15.2499 | 219.5985
18 | Բազալտե ջարդասալերի իրականացում հ-3 սմ | մ2 | 480 | 3.5604 | 1708.9708
19 | Պատերի երեսպատում 30մմ հաստությամբ բազալտե սալերով, սալերի խարսխումով | մ2 | 18 | 37.3688 | 672.6375
20 | Աստիճանների և աստիճանատակերի երեսպատում 30մմ հաստությամբ բազալտե սալերով 40x350մմ | մ2 | 25 | 22.0857 | 552.1433
21 | 40մմ բազալտե ծածկասալի տեղադրում | մ2 | 59.31 | 22.8497 | 1355.2168
22 | Բազալտե երեսպատ սալիկների հղկում, մաքրում | մ2 | 68 | 0.70648 | 48.0404
23 | Պատերի և շեպերի բ/որակ ց/ավազե սվաղ ցանցով | մ2 | 785.26 | 5.8698 | 4609.3133
24 | Արտաքին պատերի և շեպերի ճակատային ներկում, մածկապատումով | մ2 | 785.26 | 1.2606 | 989.8974
25 | Արտաքին բազալտե պատուհանագոգերի տեղադրում | մ2 | 28.1 | 9.6519 | 271.2185
26 | Մետաղական մասերի ներկում հակակոռոզիոն ներկով (2շերտ) | մ2 | 447 | 1.7471 | 780.943
| Ցանկապատ |  |  | 0 | 0
27 | 3-րդ կարգի բնահողի մշակում ձեռքով | մ3 | 17.55 | 6.9634 | 122.2069
28 | Հիմքերի տակ խճե նախապատրաստական շերտի իրականացում | մ3 | 1.95 | 12.1131 | 23.6206
29 | Միաձույլ ե/բ կետային հիմքերի պատրաստում B-15 դասի բետոնից | մ3 | 17.1 | 68.6633 | 1174.1419
30 | Ամրանի արժեքը Ø16 A500c դասի | տն | 0.17 | 421.0696 | 71.5818
31 | Մետաղական սյուների տեղադրում 80x80x3.5մմ խողովակներից | տն | 3.08 | 60.5314 | 186.4367
32 | 80x80x3.5մմ ուղղանկյուն խողովակի արժեքը | գմ | 374.4 | 4.1482 | 1553.0918
33 | Ուղղանկյուն խողովակներից մետաղական ցանկապատի պատրաստում և տեղադրում | տն | 5.187 | 119.7083 | 620.9272
34 | 40x30x2մմ ուղղանկյուն խողովակի արժեքը | գմ | 1107.6 | 0.92737 | 1027.158
35 | 20x20x2մմ ուղղանկյուն խողովակի արժեքը | գմ | 2751.84 | 0.5295 | 1457.0856
36 | Ծխնի | հատ | 12 | 0.75642 | 9.0771
37 | Մետաղական մասերի ներկում հակակոռոզիոն ներկով (2շերտ) | մ2 | 494.86 | 1.7471 | 864.558
| Ֆուտբոլի դաշտ |  |  | 0 | 0
37 | Տոփանված խճի շերտի իրականացում հատակի տակ 10սմ հաստությամբ | մ3 | 80 | 18.0046 | 1440.3705
38 | B20 դասի ե/բ հատակի իրականացում 10 սմ՝ ամրանավորումմով | մ3 | 80 | 52.3706 | 4189.6516
39 | Ամրանի արժեքը Ø6 A240c դասի | տն | 2.22 | 378.2107 | 839.6278
40 | Բետոնի մշակում քսահարթիչ մեքենայով | մ2 | 800 | 2.2079 | 1766.3144
41 | Ռետինե գունավոր հատակ 15մմ 1-3մմ գրանուլներով միաձուլված ռետինե ծածկույթ գծանշումով | մ2 | 800 | 20.3549 | 16283.9286
42 | Ֆուտբոլային դարպասի պատրաստում մետաղական խողովակներից | կգ | 350 | 0.081757 | 28.6151
43 | Ø108x4.0մմ խողովակի արժեքը | գմ | 24.4 | 4.9273 | 120.2268
44 | Ø57x3.5մմ խողովակի արժեքը | գմ | 20.4 | 2.2148 | 45.182
45 | Ցանց դարպասների համար 100x100 անցքերով 3-ից 5մմ թելի հաստությամբ | մ2 | 70 | 0.90771 | 63.5394
46 | Մետաղական մասերի ներկում հակակոռոզիոն ներկով (2շերտ) | մ2 | 15.92 | 1.7471 | 27.8134
47 | Տանիքածածկույթի պատրաստում 0.5մմ հաստությամբ գունավոր պրոֆիլավոր թիթեղից КП-25-0,50մմ | մ2 | 120 | 8.0512 | 966.1463
48 | Ջրահեռացման գունավոր խողովակների տեղադրում Ø-150մմ | Ï-ï | 12 | 70.2085 | 842.5015
49 | Ջրհավաքների պատրաստում գունավոր կիսախողովակներից | գմ | 138 | 16.4183 | 2265.7221
| Հովար 1-ի իրականացում |  |  | 0 | 0
50 | Հովարների իրականացում 50x30x2,0մմ, 40x30x2,0մմ խողովակներից | տն | 0.207 | 235.0629 | 48.658
51 | 40x30x2,0մմ ուղղանկյուն խողովակի արժեքը | գմ | 37.2 | 0.92737 | 34.4983
52 | 50x30x2,0մմ ուղղանկյուն խողովակի արժեքը | գմ | 5.8 | 1.0696 | 6.2036
53 | Հովհարի ծածկույթի պատրաստում պոլիկարբոնատից | մ2 | 12.8 | 7.9199 | 101.3743
54 | Խարսխային հեղյուս ք-16, Լ-300 մմ | հատ | 18 | 0.22693 | 4.0847
55 | Մետաղական մասերի ներկում հակակոռոզիոն ներկով (2շերտ) | մ2 | 6.88 | 1.7471 | 12.0199
| Հովար 2-ի իրականացում |  |  | 0 | 0
56 | Հովարների իրականացում 40x30x2,0մմ խողովակներից | տն | 0.068 | 235.0629 | 15.9843
57 | 40x30x2,0մմ ուղղանկյուն խողովակի արժեքը | գմ | 14.7 | 0.92737 | 13.6324
58 | Հովհարի ծածկույթի պատրաստում պոլիկարբոնատից | մ2 | 3.5 | 7.9199 | 27.7195
59 | Խարսխային հեղյուս ք-16, Լ-300 մմ | հատ | 6 | 0.22693 | 1.3616
60 | Մետաղական մասերի ներկում հակակոռոզիոն ներկով (2շերտ) | մ2 | 2.352 | 1.7471 | 4.1091
| Թեքահարթակ |  |  | 0 | 0
61 | Թեքահարթակի իրականացում B15 դասի բետոնից | մ3 | 2 | 47.938 | 95.876
62 | Թեքահարթակի ճաղաշարերի պատրաստում մետաղաղական կոնստրուկցիաներից | տն | 0.11 | 121.3864 | 13.3525
63 | 50x30x2.5մմ ուղղանկյուն խողովակի արժեքը | գմ | 8.2 | 1.337 | 10.9632
64 | 40x40x3մմ ուղղանկյուն խողովակի արժեքը | գմ | 9.3 | 1.6134 | 15.0051
65 | 20x20x2մմ ուղղանկյուն խողովակի արժեքը | գմ | 50.4 | 0.5295 | 26.6865
66 | Մետաղական մասերի ներկում հակակոռոզիոն ներկով (2շերտ) | մ2 | 6.832 | 1.7471 | 11.936
67 | Թեքահարթակի երեսպատում 30մմ հաստությամբ բազալտե սալերով 40x350մմ | մ2 | 4.2 | 22.0857 | 92.7601
| Աստիճանավանդակ |  |  | 0 | 0
68 | Աստիճանների և աստիճանահարթակի երեսպատում 30մմ հաստությամբ բազալտե սալերով 40x350մմ | մ2 | 6.7 | 22.0857 | 147.9744
69 | B15 դասի բուտաբետոնե զանգվածի պատրաստում | մ3 | 5.5 | 53.2019 | 292.6104
70 | Թեքահարթակի ճաղաշարերի պատրաստում մետաղաղական կոնստրուկցիաներից | տն | 0.057 | 121.3864 | 6.919
71 | 50x30x2.5մմ ուղղանկյուն խողովակի արժեքը | գմ | 2.8 | 1.337 | 3.7435
72 | 40x40x3մմ ուղղանկյուն խողովակի արժեքը | գմ | 3.6 | 1.6134 | 5.8084
73 | 20x20x2մմ ուղղանկյուն խողովակի արժեքը | գմ | 33.6 | 0.5295 | 17.791
74 | Մետաղական մասերի ներկում հակակոռոզիոն ներկով (2շերտ) | մ2 | 3.712 | 1.7471 | 6.4851
| Էլեկտրատեխնիկական աշխատանքներ |  |  | 0 | 0
| Ջեռուցում |  |  | 0 | 0
1 | Ալյումինե էլեկտրական ջեռուցման մարտկոցների տեղադրում H=500մմ | էկմ | 193.48 | 1.0937 | 211.5997
2 | Ալյումինե էլեկտրական ջեռուցման մարտկոցների արժեքը | սեկց | 691 | 6.0514 | 4181.4978
| 1. Էլեկտրական վահան ԲՎ հատ |  |  | 0 | 0
3 | Մետաղական արկղի տեղադրում 700x500x200 մմ չափսերի, IP44100 | հատ | 1 | 135.5088 | 135.5088
4 | Ավտոմատ անջատիչների տեղադրում 3P, TM125A, 25 kA | Ñ³ï | 1 | 47.9098 | 47.9098
5 | Ավտոմատ անջատիչների տեղադրում 3P, C63A, 6 kA | Ñ³ï | 1 | 16.3337 | 16.3337
6 | Ավտոմատ անջատիչների տեղադրում 3P, B40A, 6 kA | Ñ³ï | 1 | 12.0977 | 12.0977
7 | Ավտոմատ անջատիչների տեղադրում 3P, B25A, 6 kA | Ñ³ï | 1 | 10.131 | 10.131
8 | Ավտոմատ անջատիչների տեղադրում 1P, B25A, 6 kA | Ñ³ï | 8 | 5.7827 | 46.2617
9 | Ավտոմատ անջատիչների տեղադրում 1P, B16A, 6 kA | Ñ³ï | 4 | 5.5301 | 22.1203
10 | Դիֆ. Ավտոմատ` միաբևեռ 20 Ա 30մԱ | Ñ³ï | 1 | 7.9884 | 7.9884
| 2. Էլեկտրական վահան ԽՎ2 |  |  | 0 | 0
11 | Պլաստիկ արկղի տեղադրում 24 մոդուլի | հատ | 1 | 44.6447 | 44.6447
12 | Ավտոմատ անջատիչների տեղադրում 3P, C63A, 6 kA | Ñ³ï | 1 | 16.3337 | 16.3337
13 | Ավտոմատ անջատիչների տեղադրում 1P, B25A, 6 kA | Ñ³ï | 9 | 5.7827 | 52.0444
14 | Ավտոմատ անջատիչների տեղադրում 1P, B16A, 6 kA | Ñ³ï | 6 | 5.5301 | 33.1804
| 3. Էլեկտրական վահան ԽՎ1 |  |  | 0 | 0
15 | Պլաստիկ արկղի տեղադրում 8 մոդուլի | հատ | 1 | 28.0459 | 28.0459
16 | Ավտոմատ անջատիչների տեղադրում 3P, B25A, 6 kA | Ñ³ï | 1 | 10.131 | 10.131
17 | Ավտոմատ անջատիչների տեղադրում 1P, B25A, 6 kA | Ñ³ï | 2 | 5.7827 | 11.5654
18 | Ավտոմատ անջատիչների տեղադրում 1P, B16A, 6 kA | Ñ³ï | 1 | 5.5301 | 5.5301
19 | Դիֆ. Ավտոմատ` միաբևեռ 20 Ա 30մԱ | Ñ³ï | 1 | 7.9884 | 7.9884
| Մալուխներ |  |  | 0 | 0
20 | Մալուխի անցկացում պղնձե-3x1.5մմ ВВГнг LS | գմ | 500 | 0.70741 | 353.7074
21 | Մալուխի անցկացում պղնձե-3x2.5մմ ВВГнг LS | գմ | 250 | 0.94166 | 235.4143
22 | Մալուխի անցկացում պղնձե-3x4մմ ВВГнг LS | գմ | 700 | 1.309 | 916.2945
23 | Մալուխի անցկացում պղնձե-5x4մմ ВВГнг LS | գմ | 15 | 12.3674 | 185.5114
24 | Մալուխի անցկացում պղնձե-5x16մմ ВВГнг LS | գմ | 50 | 17.6933 | 884.6671
25 | Մալուխի անցկացում պղնձե-5x25մմ ВВГнг LS | գմ | 30 | 24.9786 | 749.3584
26 | Մալուխային ծայրակալներ | լրակ․ | 5 | 1.8154 | 9.0771
| Լուսատեխնիկական սարքավորումներ |  |  | 0 | 0
27 | Լուսադիոդային լուսատուների ներառաստաղային տեղադրում 40Վտ 600x600x30 | հատ | 92 | 11.059 | 1017.4293
28 | Լուսատու լուսադիոդային 9 Վտ, Ø120մմ | հատ | 18 | 6.4951 | 116.9112
29 | Èáõë³ïáõ, íÃ³ñ³ÛÇÝ, ³ÏáõÙáõÉÛ³ïáñ³ÛÇÝ Ù³ñïÏáóáí,áã Ùßï³Ï³Ý Ý»ñ·áñÍáõÃÛ³Ùµ,12ìï | հատ | 28 | 12.7395 | 356.7058
30 | Միացման տուփ ø80x80x45մմ | հատ | 25 | 0.22693 | 5.6732
31 | Վարդակի տուփ ø68x40մմ | հատ | 317 | 0.27231 | 86.3228
32 | Վարդակ միաֆազ եզակի 16Ա մակերև. IP55 | հատ | 5 | 2.3448 | 11.7241
33 | Վարդակ միաֆազ եզակի 16Ա ներկառուցվող | հատ | 79 | 1.841 | 145.4425
34 | Վարդակ միաֆազ կրկնակի 16Ա ներկառուցվող | հատ | 18 | 2.3448 | 42.2068
35 | Մեկստեղնավոր անջատիչների տեղադրում ներքին տեղադրման | հատ | 27 | 2.3007 | 62.1179
36 | Մեկստեղնավոր փոխանջատիչ 10Ա, ներկառուցվող անջատիչների տեղադրում | հատ | 4 | 3.2598 | 13.0392
37 | Երկստեղնավոր անջատիչների տեղադրում ներքին տեղադրման | հատ | 4 | 3.0289 | 12.1154
38 | Անցքերի բացում պատերում 40x40մմ | տեղ | 137 | 0.55593 | 76.1624
39 | Օդամուղ պատի, M 100/4", 18 BT, 190 խմ/ժ, 3 մմ ջրի սյուն | հատ | 3 | 16.8704 | 50.6112
| Ընդամենը |  |  |  | 153701.5084
| ԱԱՀ | 20% |  |  | 30740.3017
| Ընդամենը նախահաշվով |  |  |  | 184441.8101 | 0
0

## ֆորմա (hidden)
[20 empty] | Վերադիիր ծախսեր | 1.133
Կոթիի մանկապարտեզ ՀՈԱԿ | [19 empty] | Ժամանակավոր շինություններ | 1.0075
[20 empty] | Շահույթ | 1.11
Ծավալաթերթ նախահաշիվ | [19 empty] | Շին աղբ․ | 1.0015
Հ/Հ | Հիմնավորումը | Աշխատանքների անվանումը | Չափման միավորը | Ծավալը | 1 միավորի ընդհանուր արժեքը /1000դր/ | Այդ թվում՝ | [8 empty] | Ընդհանուր արժեքը | Նյութերի արժեքը | Նյութերի արժեքը | Միավորի արժեքը /հազ. դրամ/ | Ընդհանուր արժեքը /հազ. դրամ/
1 | 2 | 2 | 3 | 4 | 5 | 7 | 8 | 9 | 10 | 11 | 12 | 13 | 14 | 15 | 16 | 17 | 18 | 5 | 6
|  | Քանդման աշխատանքներ |  |  |  |  | 0 |  | 0 | [7 empty] | 0 | 0 | 0
1 | P23-164 | Մանրահատակի քանդում | մ2 | 118 | 0.66731 | 0.233 | 0.57282 | 0.031 | 0.094491 |  |  |  |  | 0 | 78.7423 | 0 | 0 | 0.87743 | 103.5362
2 | P23-164 | Լամինատե հատակի քանդում | մ2 | 144 | 0.66731 | 0.233 | 0.57282 | 0.031 | 0.094491 |  |  |  |  | 0 | 96.0923 | 0 | 0 | 0.87743 | 126.3493
3 | E11-92 գ-0,5 | Վինիլային հատակի քանդում | մ2 | 184 | 1.0482 | 0.2255 | 0.55438 | 0.162 | 0.49379 | [5 empty] | 192.8634 | 0 | 0 | 1.3782 | 253.591
4 | 46-119 46-120 | Բետոնե հատակների քանդում | մ2 | 59 | 0.24299 | 0.079 | 0.19422 | 0.016 | 0.04877 | [5 empty] | 14.3362 | 0 | 0 | 0.3195 | 18.8503
5 | P23-166 | Հին կերամիկ սալերից հատակների քանդում | մ2 | 173 | 0.52433 | 0.186 | 0.45727 | 0.022 | 0.067058 |  |  |  |  | 0 | 90.7088 | 0 | 0 | 0.68943 | 119.2706
6 | P13-5 | Հախճասալի քանդում պատերից | մ2 | 121 | 0.73753 | 0.3 | 0.73753 | 0 | 0 |  |  |  |  | 0 | 89.2414 | 0 | 0 | 0.96976 | 117.3412
7 | P23-151 | 10սմ հաստությամբ միջնորմների քանդում | մ2 | 32 | 0.99719 | 0.344 | 0.8457 | 0.0497 | 0.15149 |  |  |  |  | 0 | 31.9102 | 0 | 0 | 1.3112 | 41.9579
8 | E46-93 | Գիպսակարտոնե առաստաղի քանդում | մ2 | 54 | 1.1609 | 0.42 | 1.0325 | 0.0421 | 0.12833 |  |  |  |  | 0 | 62.687 | 0 | 0 | 1.5264 | 82.4255
9 | P11-223 | Գաջե սվաղի քանդում պատերից ու շեպերից | մ2 | 1291 | 1.1555 | 0.47 | 1.1555 | 0 | 0 |  |  |  |  | 0 | 1491.7076 | 0 | 0 | 1.5193 | 1961.4074
10 | P11-224 | Գաջե սվաղի քանդում առաստաղից | մ2 | 484 | 1.2538 | 0.51 | 1.2538 | 0 | 0 |  |  |  |  | 0 | 606.8413 | 0 | 0 | 1.6486 | 797.9198
11 | E46-93 | Պլաստմասե կախովի առաստաղի քանդում | մ2 | 54 | 1.1609 | 0.42 | 1.0325 | 0.0421 | 0.12833 |  |  |  |  | 0 | 62.687 | 0 | 0 | 1.5264 | 82.4255
12 | P11-225 | Ց/ավազե սվաղի քանդում պատերից և շեպերից | մ2 | 232.5 | 0.95879 | 0.39 | 0.95879 | 0 | 0 |  |  |  |  | 0 | 222.919 | 0 | 0 | 1.2607 | 293.1104
13 | 46-119 46-120 k=2 | Ց/ավազե հարթաշերտի քանդում 30-50մմ հաստությամբ | մ2 | 510.6 | 0.49973 | 0.145 | 0.35647 | 0.047 | 0.14326 |  |  |  |  | 0 | 255.1644 | 0 | 0 | 0.65709 | 335.5091
14 | P5-42 | Պլաստմասե և փայտե շրիշակների քանդում | մ | 361 | 0.01481 | 0.0059 | 0.014505 | 0.0001 | 0.00030481 |  |  |  |  | 0 | 5.3463 | 0 | 0 | 0.019473 | 7.0297
15 | P23-166 | Մամլոգրանիտե շրիշակների քանդում | մ2 | 10 | 0.52433 | 0.186 | 0.45727 | 0.022 | 0.067058 |  |  |  |  | 0 | 5.2433 | 0 | 0 | 0.68943 | 6.8943
16 | 18-230 գ=0.6 գ=0.7 | Ջեռուցման կաթսայի ապամոնտաժում | հատ | 3 | 14.7808 | 4.884 | 12.007 | 0.91 | 2.7738 |  |  |  |  | 0 | 44.3424 | 0 | 0 | 19.4349 | 58.3046
17 | P23-174 | Մ/պլաստե, փայտե և МДФ դռների տեղահանում | մ2 | 63.6 | 1.4222 | 0.457 | 1.1235 | 0.098 | 0.29871 |  |  |  |  | 0 | 90.4532 | 0 | 0 | 1.87 | 118.9346
18 | P23-173 | Մ/պլաստե պատուհանների տեղահանում | մ2 | 78.2 | 2.2778 | 0.805 | 1.979 | 0.098 | 0.29871 |  |  |  |  | 0 | 178.1207 | 0 | 0 | 2.995 | 234.2062
19 | P7-47 | Պլաստմասե պատուհանագոգերի քանդում | հատ | 24 | 0.41793 | 0.17 | 0.41793 | 0 | 0 |  |  |  |  | 0 | 10.0304 | 0 | 0 | 0.54953 | 13.1888
20 | P19-70 | Զուգարանակոնքի ապամոնտաժում | հատ | 8 | 0.75159 | 0.302 | 0.74245 | 0.003 | 0.0091443 |  |  |  |  | 0 | 6.0127 | 0 | 0 | 0.98825 | 7.906
21 | P19-69 | Լվացարանի ապամոնտաժում | հատ | 11 | 0.60713 | 0.242 | 0.59494 | 0.004 | 0.012192 |  |  |  |  | 0 | 6.6785 | 0 | 0 | 0.79831 | 8.7814
22 | P17-140 | Ջեռուցման մարտկոցների ապամոնտաժում | կգ | 78.7 | 0.014738 | 0.005375 | 0.013214 | 0.0005 | 0.001524 |  |  |  |  | 0 | 1.1599 | 0 | 0 | 0.019379 | 1.5251
23 | P19-1 | Հին ջեռուցման խողովակաշարի ապամոնտաժում | մ | 299 | 0.41607 | 0.168 | 0.41302 | 0.001 | 0.0030481 |  |  |  |  | 0 | 124.4037 | 0 | 0 | 0.54707 | 163.5752
24 | P19-53 | Կոյուղու թուջե և պոլիպրոպիլենե խողովակաշարի ապամոնտաժում | մ | 35 | 1.0472 | 0.421 | 1.035 | 0.004 | 0.012192 |  |  |  |  | 0 | 36.6518 | 0 | 0 | 1.3769 | 48.1926
25 | P18-8 | Օդափոխության հորանների ապամոնտաժում /թիթեղյա/ 58գմ /20x20x25/սմ | մ2 | 0.52 | 0.53582 | 0.212 | 0.52119 | 0.0048 | 0.014631 |  |  |  |  | 0 | 0.27863 | 0 | 0 | 0.70454 | 0.36636
26 | P19-1 | Հին ջրի խողովակաշարի ապամոնտաժում | մ | 64 | 0.41607 | 0.168 | 0.41302 | 0.001 | 0.0030481 |  |  |  |  | 0 | 26.6282 | 0 | 0 | 0.54707 | 35.0128
27 | P9-26 | Բազրիքների ապամոնտաժում | մ | 48 | 0.57414 | 0.223 | 0.54823 | 0.0085 | 0.025909 |  |  |  |  | 0 | 27.5588 | 0 | 0 | 0.75492 | 36.2363
28 | 9-94 գ=1.6 գ=1.7 | Արևային պանելների մետաղական կարկասի ապամոնտաժում և մոնտաժ | տն | 0.2 | 72.4024 | 8.352 | 20.5329 | 17.017 | 51.8695 |  |  |  |  | 0 | 14.4805 | 0 | 0 | 95.2 | 19.04
29 | E8-194 | Գույքային տախտակամածի պատրաստում և քանդում /հորիզոնական / | մ2 | 340 | 1.4143 | 0.41 | 1.008 | 0.0069 | 0.021032 | մետ մասեր | կգ | 0.29 | 0.4 | 0.116 | 480.8704 | 0.31783 | 0.38533 | 1.8597 | 632.284
30 | C310-13 տ.մ.կ29 | Շին աղբի բարձում ա/ինքնաթափերի վրա և տեղափոխում 3կմ | տն | 225 | 2.1721 | 0.4 | 0.98338 | 0.39 | 1.1888 |  |  |  |  | 0 | 488.7304 | 0 | 0 | 2.8561 | 642.6188
|  | Նորոգման աշխատանքներ |  |  |  |  | 0 |  | 0 | [5 empty] | 0 | 0 | 0 | 0 | 0
31 | E10-102 կիրառ | Պլաստմասե պատուհանագոգերի տեղադրում | մ2 | 16.7 | 1.7012 | 0.63 | 1.5488 | 0.05 | 0.15241 |  |  |  |  | 0 | 28.4104 | 0 | 0 | 2.2369 | 37.3561
32 | Շուկա | Պատուհանագոգի արժեքը 250մմ | գմ | 47.4 | 2.4247 | 0 | 0 | 0 | 0 | պատուհանագոգ 250մմ | գմ | 1 | 2 | 2 | 114.9329 | 2 | 2.4247 | 3.1882 | 151.1222
33 | 9-34 | Արտաքին մետաղական դռան տեղադրում | մ2 | 11.6 | 95.3119 | 0.69 | 1.6963 | 1.56 | 4.755 | մետ դուռ | մ2 | 1 | 72.57 | 72.57 | 1105.6183 | 73.2948 | 88.8606 | 125.3232 | 1453.7486
34 | 10-105 | Նոր МДФ դռների տեղադրում թրծված ապակե ներդիրով | մ2 | 43.4 | 44.852 | 0.55 | 1.3521 | 0.35 | 1.0668 | դուռ МДФ | մ2 | 1 | 35 | 35 | 1946.5767 | 35 | 42.433 | 58.9747 | 2559.5028
35 | Շուկա | Նոր թերմոալյումինե դռների տեղադրում | մ2 | 12.9 | 116.1816 | 0 | 0 |  | 0 | թերմոալյումինե դուռ | մ2 | 1 | 95.83 | 95.83 | 1498.7428 | 95.83 | 116.1816 | 152.7642 | 1970.6577
36 | Շուկա | Նոր թերմոալյումինե պատուհանների տեղադրում (բացվող մաս) | մ2 | 39.9 | 104.3452 | 0 | 0 |  | 0 | թերմոալյումինե պատուհան | մ2 | 1 | 86.067 | 86.067 | 4163.3743 | 86.067 | 104.3452 | 137.2008 | 5474.3122
37 | Շուկա | Նոր թերմոալյումինե պատուհանների տեղադրում (փակ մաս) | մ2 | 39.9 | 56.5774 | 0 | 0 |  | 0 | թերմոալյումինե պատուհան | մ2 | 1 | 46.6667 | 46.6667 | 2257.4367 | 46.6667 | 56.5774 | 74.3921 | 2968.2445
38 | E46-55 | Անցքերի բացում 100 մմ առաստաղին | տեղ | 5 | 1.4616 | 0.292 | 0.71786 | 0.244 | 0.74374 |  |  |  |  | 0 | 7.308 | 0 | 0 | 1.9218 | 9.6091
39 | P11-178 | Պատերի և շեպերի լավորակ գաջե սվաղ | մ2 | 1168.3 | 2.382 | 0.58 | 1.4259 | 0.12 | 0.36577 | գաջ | տն | 0.0241 | 20.125 | 0.48501 | 2782.9312 | 0.48695 | 0.59037 | 3.1321 | 3659.2036
40 | E8-169 | 10սմ հաստությամբ պ/բ միջնորմների շարվածք բետոնացմամբ | մ2 | 60 | 3.7698 | 0.54 | 1.3276 | 0.0644 | 0.1963 | պ/բլոկ | հատ | 12.5 | 0.138 | 1.725 | 226.1865 | 1.8525 | 2.2459 | 4.9568 | 297.4067
41 | E8-150 | Անցքերի բետոնացում B-15 դասի մանրահատիկ բետոնով | մ3 | 1.2 | 35.8526 | 0.65 | 1.598 | 0.3 | 0.91443 | բետոն B-15 | մ3 | 1 | 27.5 | 27.5 | 43.0232 | 27.5 | 33.3402 | 47.1417 | 56.57
42 | E8-59 | Շարվածքի ամրանավորում Ac-1 | տն | 0.12 | 405.9533 | 27.8 | 68.3446 | 1.38 | 4.2064 | ամրան | տն | 1 | 275 | 275 | 48.7144 | 275 | 333.4023 | 533.7774 | 64.0533
43 | P11-126 | Ներքին պատերի լավորակ ց/ավազե սվաղ ցանցով BP d=4,0մմ, բջիջը 100x100մմ | մ2 | 380 | 1.7646 | 0.4 | 0.98338 | 0.06 | 0.18289 | շաղախ | մ3 | 0.0178 | 25.5 | 0.4539 | 670.5357 | 0.4935 | 0.59831 | 2.3202 | 881.6699
44 | P14-372 | Պատերի և շեպերի բ/որակ յուղաներկում համատարած մածկապատումով | մ2 | 124.4 | 1.9273 | 0.468 | 1.1505 | 0.009 | 0.027433 | յուղաներկ | կգ | 0.259 | 1.27 | 0.32893 | 239.7589 | 0.61808 | 0.74934 | 2.5342 | 315.2527
45 | P14-418 | Պատերի և շեպերի լավորակ լատեքսային ներկում համատարած մածկապատումով | մ2 | 1168.3 | 1.9434 | 0.231 | 0.5679 | 0.009 | 0.027433 | ներկ | կգ | 0.63 | 1.62 | 1.0206 | 2270.4238 | 1.1119 | 1.348 | 2.5553 | 2985.321
46 | P13-133 | Պատերի երեսպատում հախճասալով | մ2 | 295 | 8.2825 | 0.95 | 2.3355 | 0.02 | 0.060962 | հախճասալ | մ2 | 1 | 4 | 4 | 2443.3511 | 4.855 | 5.8861 | 10.8905 | 3212.6986
47 | E34-390 | Կախովի առաստաղների տեղադրում պլաստմասե շերտաձողերով | մ2 | 615 | 10.6989 | 2.56 | 6.2936 | 0.214 | 0.65229 | կախովի պլաստ․ առաստաղ | մ2 | 1.05 | 2.16 | 2.268 | 6579.8349 | 3.0956 | 3.753 | 14.0677 | 8651.6532
48 | E11-55 11-56 գ=2 | 30մմ հաստությամբ ց/ավազե հարթեցնող շերտ | մ2 | 549 | 1.2394 | 0.102 | 0.25076 | 0.014 | 0.042673 | շաղախ | մ3 | 0.0306 | 25.5 | 0.7803 | 680.457 | 0.7803 | 0.94601 | 1.6297 | 894.7152
49 | E11-55 | Հատակների ինքնահարթեցնող շերտ 10մմ հաստությամբ Ceresit CN68 | մ2 | 549 | 5.091 | 0.0988 | 0.24289 | 0.0095 | 0.028957 | Ceresit CN68 | կգ | 15 | 0.265 | 3.975 | 2794.9752 | 3.975 | 4.8192 | 6.6941 | 3675.0399
50 | E11-221 | Մամլոգրանիտե հատակի և շրիշակների պատրաստում 600x600մմ | մ2 | 191.7 | 12.4574 | 2.15 | 5.2856 | 0.036 | 0.10973 | մ/գրանիտ սալ | մ2 | 1 | 4.97 | 4.97 | 2388.0921 | 5.825 | 7.0621 | 16.38 | 3140.04
51 | E11-92 | Վինիլային հատակի պատրաստում 2մմ հաստությամբ | մ2 | 367 | 12.4015 | 0.451 | 1.1088 | 0.324 | 0.98758 | վինիլային հատակ 2մմ | մ2 | 1 | 8.5 | 8.5 | 4551.3515 | 8.5 | 10.3052 | 16.3064 | 5984.4533
52 | E11-92 | Վինիլային հատակի պատրաստում 4մմ հաստությամբ | մ2 | 65 | 17.251 | 0.451 | 1.1088 | 0.324 | 0.98758 | վինիլային հատակ 4մմ | մ2 | 1 | 12.5 | 12.5 | 1121.3144 | 12.5 | 15.1547 | 22.6829 | 1474.387
53 | E11-273 | МДФ շրիշակների տեղադրում 80մմ | մ | 335 | 1.4176 | 0.081 | 0.19913 | 0.002 | 0.0060962 | МДФ շրիշակ 80մմ | գմ | 1 | 1 | 1 | 474.8966 | 1 | 1.2124 | 1.864 | 624.4292
54 | E11-135 | Չսահող սալիկապատ հատակների իրականացում աստիճաններում և աստիճանավանդակներում | մ2 | 19 | 8.2486 | 0.614 | 1.5095 | 0.0452 | 0.13777 | կերամիկ սալ | մ2 | 1.02 | 4.5 | 4.59 | 156.7238 | 5.445 | 6.6014 | 10.8459 | 206.0721
55 | E7-735 | Աստիճանավանդակների ալյումինե բազրիքաճաղերի իրականացում հ-1,2 մ | մ | 51 | 33.2462 | 1.15 | 2.8272 | 0.036 | 0.10973 | ալյումինե բազրիք | մ | 1 | 25 | 25 | 1695.5581 | 25 | 30.3093 | 43.7146 | 2229.4451
|  | Արտաքին քանդման աշխատանքներ |  |  |  |  | 0 |  | 0 | [7 empty] | 0 | 0 | 0
1 | P11-225 | Ց/ավազե սվաղի քանդում պատերից և շեպերից | մ2 | 605 | 0.95879 | 0.39 | 0.95879 | 0 | 0 |  |  |  |  | 0 | 580.0689 | 0 | 0 | 1.2607 | 762.7175
2 | P14-321 | Ֆասադային ներկի մաքրում պատերից | մ2 | 560 | 0.52402 | 0.098 | 0.24093 | 0 | 0 | հղկաթուղթ | մ2 | 0.05 | 4.67 | 0.2335 | 293.4489 | 0.2335 | 0.28309 | 0.68901 | 385.8484
3 | P8-186 | Ջրհորդան հին խողովակաշարի քանդում | գմ | 40 | 0.12658 | 0.05 | 0.12292 | 0.0012 | 0.0036577 |  |  |  |  | 0 | 5.0632 | 0 | 0 | 0.16644 | 6.6575
4 | 9-50 գ=0.6 գ=0.7 | Հովհարր ապամոնտաժում | տն | 0.005 | 94.3818 | 25.98 | 63.8703 | 10.01 | 30.5115 | [5 empty] | 0.47191 | 0 | 0 | 124.1001 | 0.6205
5 | P23-166 | Արտաքին հարթակներից հատակի սալիկների քանդում | մ2 | 20 | 0.52433 | 0.186 | 0.45727 | 0.022 | 0.067058 |  |  |  |  | 0 | 10.4866 | 0 | 0 | 0.68943 | 13.7885
6 | 46-96 | Տանիքածածկույթի քանդում թիթեղից | մ2 | 140 | 0.11849 | 0.042 | 0.10325 | 0.005 | 0.01524 |  |  |  |  | 0 | 16.5893 | 0 | 0 | 0.15581 | 21.8128
7 | 10-70 գ=0.6 գ=0.7 | Տանիքի փայտածածկի քանդում | մ3 | 10 | 23.0665 | 7.56 | 18.5858 | 1.47 | 4.4807 |  |  |  |  | 0 | 230.6651 | 0 | 0 | 30.3296 | 303.2956
|  | Արտաքին վերականգման աշխատանքներ |  |  |  |  | 0 |  | 0 | [7 empty] | 0 | 0 | 0
8 | E27-87 | Բազալտե եզրաքարերի տեղադրում 150x300 մմ բետոնե հիմքով | գ/մ | 80 | 10.4153 | 0.592 | 1.4554 | 0.0071 | 0.021642 | եզրաքար | գ/մ | 1 | 5.75 | 5.75 | 833.22 | 7.3725 | 8.9382 | 13.6947 | 1095.5793
9 | E27-173 E27-174 | խճի նախապատրաստական շերտի իրականացում 10սմ շենքի կողքի հատվածների համար | մ2 | 90 | 1.2727 | 0.134 | 0.32943 | 0.074 | 0.22556 | խիճ | մ3 | 0.147 | 4 | 0.588 | 114.5443 | 0.592 | 0.71772 | 1.6735 | 150.6113
10 | E1-965 | 3-րդ կարգի բնահողի մշակում ձեռքով | մ3 | 0.9 | 5.0398 | 2.05 | 5.0398 |  | 0 |  |  |  |  | 0 | 4.5358 | 0 | 0 | 6.6267 | 5.964
11 | E1-1132 | Բնահողի հարթեցում ձեռքով | մ2 | 90 | 0.17578 | 0.0715 | 0.17578 |  | 0 |  |  |  |  | 0 | 15.8201 | 0 | 0 | 0.23113 | 20.8014
12 | E6-16 | Բետոնե շերտի իրականացում B-15 դասի բետոնից ամրանավորված вр4 10սմ քայլով | մ3 | 3 | 39.0853 | 1 | 2.4584 | 0.77 | 2.347 | բետոն B-15 | մ3 | 1.015 | 27.5 | 27.9125 | 117.2559 | 28.275 | 34.2798 | 51.3922 | 154.1767
13 | Շուկա | Ամրանային ցանցի արժեքը вр4 10սմ քայլով | մ2 | 6 | 0.90928 |  | 0 |  | 0 | ցանց вр4 | մ2 | 1 | 0.75 | 0.75 | 5.4557 | 0.75 | 0.90928 | 1.1956 | 7.1735
14 | E27-19 | Ց/ա չոր խառնուրդի իրականացում 3 սմ | մ3 | 2.7 | 12.16 | 0.07 | 0.17209 | 0.21 | 0.6401 | ց/ավազե չոր խառնուրդ | Ù3 | 1.1 | 8.5 | 9.35 | 32.832 | 9.36 | 11.3478 | 15.9889 | 43.1699
15 | E6-1 | Արտաքին հարթակներում B-7.5 դասի բետոնից նախապատրաստական շերտ 5սմ հաստությամբ | մ3 | 3.5 | 29.78 | 0.7 | 1.7209 | 0.28 | 0.85347 | բետոն | մ3 | 1.02 | 22 | 22.44 | 104.23 | 22.44 | 27.2056 | 39.1569 | 137.0493
16 | E27-176 | Բազալտե ջարդասալերի իրականացում հ-3 սմ | մ2 | 90 | 2.7693 | 0.212 | 0.52119 | 0.129 | 0.3932 | բազալտե ջարդասալ | մ2 | 1.02 | 1.5 | 1.53 | 249.2391 | 1.53 | 1.8549 | 3.6413 | 327.718
17 | E15-77 | Շենքի արտաքին հարթակների, աստիճաններ բազալտի երեսպատում 3սմ հաստությամբ | մ2 | 130 | 16.0367 | 3.76 | 9.2437 | 0.034 | 0.10364 | բազ սալ | մ2 | 1.01 | 4.958 | 5.0076 | 2084.7748 | 5.5176 | 6.6894 | 21.0863 | 2741.216
18 | P11-49 կիրառ․ | Բազալտե երեսպատ սալիկների հղկում, մաքրում | մ2 | 130 | 0.54073 | 0.08 | 0.19668 | 0.02 | 0.060962 | հղկաթուղթ | մ2 | 0.05 | 4.67 | 0.2335 | 70.2944 | 0.2335 | 0.28309 | 0.71099 | 92.4283
19 | E15-210 գնահաշ | Դռների և լուսամուտների արտաքին շեպերի ց/ա սվաղ | մ2 | 50 | 3.3667 | 0.88 | 2.1634 | 0.055 | 0.16765 | շաղախ | մ3 | 0.0335 | 25.5 | 0.85425 | 168.3371 | 0.85425 | 1.0357 | 4.4268 | 221.342
20 | E15-300 | Պատերի բ/որակ ց/ավազե սվաղ ցանցով | մ2 | 670 | 4.4596 | 0.87 | 2.1388 | 0.069 | 0.21032 | շաղախ | մ3 | 0.0365 | 25.5 | 0.93075 | 2987.9308 | 1.7408 | 2.1104 | 5.8638 | 3928.7522
21 | P14-345 P14-380 | Արտաքին պատերի և շեպերի ճակատային ներկում, մածկապատումով | մ2 | 720 | 0.96202 | 0.182 | 0.44744 | 0.001 | 0.0030481 | ճակ ներկ | կգ | 0.45 | 0.83 | 0.3735 | 692.6546 | 0.42193 | 0.51154 | 1.2649 | 910.7535
22 | E15-78 | Արտաքին բազալտե պատուհանագոգերի իրականացում | մ2 | 14.4 | 6.2924 | 2.5 | 6.1461 | 0.048 | 0.14631 | [5 empty] | 90.6107 | 0 | 0 | 8.2737 | 119.1416
23 | Շուկա | Բազալտե պատուհանագոգի արժեքը 25x300մմ | գմ | 48 | 3.4553 | 0 | 0 | 0 | 0 | բազալտե պատուհանագոգ | գմ | 1 | 2.85 | 2.85 | 165.8525 | 2.85 | 3.4553 | 4.5432 | 218.0751
24 | E6-19 | Բետոնե աստիճանների և հարթակների իրականացում B15 դասի բետոնից | մ3 | 1.2 | 45.0886 | 2.25 | 5.5315 | 1.37 | 4.1759 | բետոն | մ3 | 1.015 | 27.5 | 27.9125 | 54.1064 | 29.1835 | 35.3813 | 59.2859 | 71.1431
25 | 15-614 | Մետաղական մասերի ներկում հակակոռոզիոն ներկով (2շերտ) | մ2 | 200 | 1.3029 | 0.384 | 0.94404 |  | 0 | յուղաներկ | կգ | 0.246 | 1.067 | 0.26248 | 260.5779 | 0.29599 | 0.35885 | 1.7131 | 342.6271
26 | P8-191 | Ջրահեռացման գունավոր խողովակների տեղադրում Ø-100մմ | Ï-ï | 8 | 56.48 | 2.12 | 5.2119 | 0.03 | 0.091443 | խողովակ Ø-100մմ ջրահեռ․ | գմ | 15.125 | 1.958 | 29.6148 | 451.8399 | 42.212 | 51.1766 | 74.2641 | 594.1124
27 | E12-280 | Մանր ծածկույթների սարքվածք(հոսնոցներ, քիվեր, օդափոխության հորաններ, ձեղնալուսամուտ) 0,5մմ հաստությամբ ներկված ցինկապատ թիթեղից | մ2 | 40 | 4.5306 | 0.458 | 1.126 | 0.0041 | 0.012497 | թիթեղ գունավոր | մ2 | 1.15 | 2.433 | 2.7979 | 181.2248 | 2.7979 | 3.3922 | 5.9572 | 238.2877
|  | Հովար 2-2,0մ | հատ | 3 |  |  | 0 |  | 0 | [7 empty] | 0 | 0 | 0
28 | 9-50 | Հովարների մետաղական ֆերմաների իրականացում, 40x30x2մմ խողովակներից | տն | 0.146 | 173.8553 | 43.3 | 106.4505 | 14.3 | 43.5878 | մոնտաժ իրեր | կգ | 14 | 0.45 | 6.3 | 25.3829 | 19.645 | 23.817 | 228.5978 | 33.3753
29 | Շուկա | 40x30x2մմ ուղղանկյուն խողովակի արժեքը | գմ | 72.3 | 0.77471 | 0 | 0 | 0 | 0 | խողովակ | գմ | 1 | 0.639 | 0.639 | 56.0112 | 0.639 | 0.77471 | 1.0186 | 73.6477
30 | 15-762 | Հովհարի ծածկույթի պատրաստում պոլիկարբոնատից | մ2 | 12 | 6.2494 | 0.384 | 0.94404 | 0 | 0 | պոլիկարբոնատ | մ2 | 1.03 | 3.833 | 3.948 | 74.9924 | 4.376 | 5.3053 | 8.2171 | 98.6056
31 | Շուկա | Խարսխային հեղյուս ք-16, Լ-300 մմ | հատ | 24 | 0.18186 | 0 | 0 | 0 | 0 | Խարսխային հեղյուս ք-16, Լ-300 մմ | հատ | 1 | 0.15 | 0.15 | 4.3645 | 0.15 | 0.18186 | 0.23912 | 5.7388
32 | 15-614 | Մետաղական մասերի ներկում հակակոռոզիոն ներկով (2շերտ) | մ2 | 101.22 | 1.3029 | 0.384 | 0.94404 |  | 0 | յուղաներկ | կգ | 0.246 | 1.067 | 0.26248 | 131.8785 | 0.29599 | 0.35885 | 1.7131 | 173.4036
33 | P8-300 | Տանիքածածկույթի տակ փայտամածի պատրաստում | մ3 | 10 | 210.0673 | 12.6 | 30.9763 | 2.1 | 6.401 | տախտակ | մ3 | 1.05 | 125 | 131.25 | 2100.6733 | 142.4398 | 172.69 | 276.212 | 2762.1205
34 | 9-24 | Տանիքածածկույթի պատրաստում 0.5մմ հաստությամբ գունավոր պրոֆիլավոր թիթեղից КП-21-0,50մմ | մ2 | 140 | 6.561 | 0.181 | 0.44498 | 0.153 | 0.46636 | պրոֆ․ գուն. թիթեղ | մ2 | 1.12 | 4.125 | 4.62 | 918.5387 | 4.66 | 5.6497 | 8.6269 | 1207.7625
35 | E12-280 | Պիպերի երեսպատում հարթ գունավոր ցինկապատ թիթեղից 150x150 | մ2 | 20 | 3.9269 | 0.458 | 1.126 | 0.0041 | 0.012497 | թիթեղ գունավոր 150x150 | մ2 | 1.15 | 2 | 2.3 | 78.5384 | 2.3 | 2.7885 | 5.1634 | 103.268
36 | 10-203 | Կավարամածի հակահրդեհային պաշտպանություն | մ2 | 100 | 0.36577 | 0.016 | 0.039335 | 0.004 | 0.012192 | հակահրդեհ նյութ | կգ | 0.324 | 0.8 | 0.2592 | 36.5774 | 0.2592 | 0.31425 | 0.48095 | 48.0947
37 | P25-17 | Տանիքի արգելաճաղերի պատրաստում մետաղաղական կոնստրուկցիաներից | տն | 0.3 | 89.406 | 23.1 | 56.79 | 4.07 | 12.4058 | էլեկտրոդ | կգ | 15.2 | 0.85 | 12.92 | 26.8218 | 16.67 | 20.2102 | 117.5576 | 35.2673
38 | 12-283 | Տանիքի արգելաճաղերի տեղադրում | գմ | 90 | 0.16462 | 0.062 | 0.15242 | 0.004 | 0.012192 | [5 empty] | 14.8154 | 0 | 0 | 0.21645 | 19.4804
|  | Ներքին ջրամատակարարում |  |  |  |  | 0 |  | 0 |  |  |  |  | 0 | 0 | 0 | 0 | 0 | 0
1 | E16-261 | Խմելու ջրի պոլիպրոպիլենային խողովակների տեղադրում PPR d=20x3,4 սառը ջրի համար, փորձարկումով | մ | 42 | 3.2654 | 1.11 | 2.7289 | 0.04 | 0.12192 | խողովակ de20 PPR | գմ | 1 | 0.342 | 0.342 | 137.1478 | 0.342 | 0.41463 | 4.2936 | 180.3321
2 | E16-262 | Խմելու ջրի պոլիպրոպիլենային խողովակների տեղադրում PPR d=25x4,2 սառը ջրի համար, փորձարկումով | մ | 29 | 2.912 | 0.88 | 2.1634 | 0.03 | 0.091443 | խողովակ de25 PPR | գմ | 1 | 0.542 | 0.542 | 84.4473 | 0.542 | 0.65711 | 3.8289 | 111.0375
3 | E16-261 | Խմելու ջրի պոլիպրոպիլենային խողովակների տեղադրում PPR d=20x3 տաք ջրի համար, փորձարկումով | մ | 38 | 3.2654 | 1.11 | 2.7289 | 0.04 | 0.12192 | խողովակ de20 PPR | գմ | 1 | 0.342 | 0.342 | 124.0861 | 0.342 | 0.41463 | 4.2936 | 163.1576
4 | E16-262 | Խմելու ջրի պոլիպրոպիլենային խողովակների տեղադրում PPR d=25x3,25 տաք ջրի համար, փորձարկումով | մ | 29 | 2.912 | 0.88 | 2.1634 | 0.03 | 0.091443 | խողովակ de25 PPR | գմ | 1 | 0.542 | 0.542 | 84.4473 | 0.542 | 0.65711 | 3.8289 | 111.0375
5 | 22-365 | Պոլիպրոպիլենային ձևավոր մասեր d=20-25 | հատ | 56 | 1.113 | 0.231 | 0.5679 | 0.151 | 0.46026 | ձևավոր մաս | հատ | 1 | 0.07 | 0.07 | 62.3296 | 0.07 | 0.084866 | 1.4635 | 81.9556
|  | Ներքին կոյուղի |  |  |  |  | 0 |  | 0 |  |  |  |  | 0 | 0 | 0 | 0 | 0 | 0
6 | E16-33 | Պոլիվինիլքլորդե կոյուղու խողովակների տեղադրում Ø50մմ /փորձարկումով/ | մ | 24 | 1.5101 | 0.38 | 0.93421 |  | 0 | խողովակ պոլիվինիլքլորդե Ø50մմ | գմ | 1 | 0.475 | 0.475 | 36.242 | 0.475 | 0.57588 | 1.9856 | 47.6537
7 | E.16-34 | Պոլիվինիլքլորդե կոյուղու խողովակների տեղադրում Ø110մմ /փորձարկումով/ | մ | 30 | 2.3295 | 0.37 | 0.90962 | 0.01 | 0.030481 | խողովակ պոլիվինիլքլորդե Ø110մմ | գմ | 1 | 1.146 | 1.146 | 69.8845 | 1.146 | 1.3894 | 3.063 | 91.8893
8 | 22-365 | Պոլիվինիլքլորիդե ձևավոր մասեր Ø50մմ | հատ | 20 | 1.5737 | 0.231 | 0.5679 | 0.151 | 0.46026 | ձևավոր մաս Ø50մմ | հատ | 1 | 0.45 | 0.45 | 31.4746 | 0.45 | 0.54557 | 2.0693 | 41.3851
9 | 22-365 | Պոլիվինիլքլորիդե ձևավոր մասեր Ø110մմ | հատ | 20 | 1.8162 | 0.231 | 0.5679 | 0.151 | 0.46026 | ձևավոր մաս Ø110մմ | հատ | 1 | 0.65 | 0.65 | 36.3241 | 0.65 | 0.78804 | 2.3881 | 47.7616
10 | Շուկա | Խողովակների ձայնամեկուսացում Ø50-100մմ | մ | 54 | 0.36371 |  | 0 |  | 0 | մեկուսիչ Ø50-100մմ | գմ | 1 | 0.3 | 0.3 | 19.6404 | 0.3 | 0.36371 | 0.47823 | 25.8247
11 | E46-55 | Անցքերի բացում 100 մմ առաստաղին | տեղ | 4 | 1.4616 | 0.292 | 0.71786 | 0.244 | 0.74374 |  |  |  |  | 0 | 5.8464 | 0 | 0 | 1.9218 | 7.6873
12 | E16-69 | Պողպատե պատյանի տեղադրում պատերում D=100մմ | մ | 1.44 | 4.9934 | 0.53 | 1.303 | 0.07 | 0.21337 | խողովակ | գմ | 1 | 2.868 | 2.868 | 7.1905 | 2.868 | 3.4771 | 6.5657 | 9.4546
13 | Շուկա | Ճկուն խողովակ զուգարանակոնքերի ջրի միացման համար 0,5մ | հատ | 12 | 1.0608 |  | 0 |  | 0 | ճկուն խողովակ | հատ | 1 | 0.875 | 0.875 | 12.7299 | 0.875 | 1.0608 | 1.3949 | 16.7382
|  | Սանիտարական սարքեր |  |  |  |  | 0 |  | 0 |  |  |  |  | 0 | 0 | 0 | 0 | 0 | 0
14 | E17-28 | Լվացարանի տեղադրում | հատ | 2 | 18.1299 | 1.37 | 3.3681 | 0.07 | 0.21337 | լվացարան | հատ | 1 | 12 | 12 | 36.2598 | 12 | 14.5485 | 23.8385 | 47.677
16 | E17-28 | Մանկական լվացարանի մոնտաժում | հատ | 10 | 21.767 | 1.37 | 3.3681 | 0.07 | 0.21337 | լվացարան | հատ | 1 | 15 | 15 | 217.6701 | 15 | 18.1856 | 28.6209 | 286.2087
17 | E17-84 | Խոհանոցային լվացարանի մոնտաժում | հատ | 2 | 24.1715 | 1.14 | 2.8026 | 0.05 | 0.15241 | լվացարան | հատ | 1 | 17.5 | 17.5 | 48.3431 | 17.5 | 21.2165 | 31.7825 | 63.565
18 | E17-61 | Հաշվանդամների զուգարանակոնքի տեղադրում | հատ | 1 | 46.4923 | 1.49 | 3.6631 | 0.13 | 0.39625 | զուգարանակոնք | հատ | 1 | 35 | 35 | 46.4923 | 35 | 42.433 | 61.1316 | 61.1316
19 | E17-61 | Մանկական զուգարանակոնքի տեղադրում | հատ | 10 | 32.348 | 1.49 | 3.6631 | 0.13 | 0.39625 | զուգարանակոնք | հատ | 1 | 23.3333 | 23.3333 | 323.4801 | 23.3333 | 28.2887 | 42.5336 | 425.3355
20 | E17-61 | Զուգարանակոնքի տեղադրում | հատ | 1 | 43.8154 | 1.49 | 3.6631 | 0.13 | 0.39625 | զուգարանակոնք | հատ | 1 | 32.792 | 32.792 | 43.8154 | 32.792 | 39.7561 | 57.6118 | 57.6118
21 | E17-7 | Լոգատաշտի մոնտաժում | հատ | 2 | 74.8161 | 1.84 | 4.5235 | 0.31 | 0.94491 | լոգարան | հատ | 1 | 57.2 | 57.2 | 149.6322 | 57.2 | 69.3477 | 98.3738 | 196.7475
22 | E17-37 | Հոսակի տեղադրում Ø50մմ | հատ | 2 | 9.6627 | 1.14 | 2.8026 | 0.03 | 0.091443 | հոսակ | հատ | 1 | 5.583 | 5.583 | 19.3255 | 5.583 | 6.7687 | 12.7053 | 25.4106
23 | E17-53 | Ցնցուղի տեղադրում | հատ | 2 | 13.0043 | 0.51 | 1.2538 | 0.01 | 0.030481 | ցնցուղ | հատ | 1 | 9.667 | 9.667 | 26.0086 | 9.667 | 11.72 | 17.099 | 34.198
15 | E17-53 | Լվացարանի ծորակ-խառնիչի տեղադրում | հատ | 14 | 7.8553 | 0.51 | 1.2538 | 0.01 | 0.030481 | ծորակ-խառնիչ | հատ | 1 | 5.42 | 5.42 | 109.9748 | 5.42 | 6.5711 | 10.3288 | 144.603
|  | Ջեռուցում |  |  |  |  | 0 |  | 0 |  |  |  |  | 0 | 0 | 0 | 0 | 0 | 0
1 | E118-81 | Ջեռուցման կաթսաների տեղադրում ծխատարով 30կվտ | կոմպ | 2 | 437.6888 | 6.72 | 16.5207 | 0.62 | 1.8898 | կաթսա 30կվտ | հատ | 1 | 345.833 | 345.833 | 875.3776 | 345.833 | 419.2782 | 476.9868 | 953.9735
2 | E18-230 | Էլեկտրական ջրատաքացուցիչ բաք 120 լ | կոմպ | 1 | 169.4589 | 8.14 | 20.0117 | 1.3 | 3.9625 | Էլ. Ջրատաքաց. բաք 120 լ | հատ | 1 | 120 | 120 | 169.4589 | 120 | 145.4846 | 188.6322 | 188.6322
3 | Շուկա | Ծխատար | հատ | 2 | 21.8227 | 0 | 0 | 0 | 0 | Ծխատար 500մմ երկար. | հատ | 1 | 18 | 18 | 43.6454 | 18 | 21.8227 | 28.6941 | 57.3882
4 | E16-66 | Գազի խողովակ 3/4՛՛ 700մմ 2հատ | գմ | 2.8 | 1.8563 | 0.41 | 1.008 | 0.05 | 0.15241 | խողովակ Dу=20x2,5մմ | գմ | 1 | 0.574 | 0.574 | 5.1975 | 0.574 | 0.6959 | 2.4408 | 6.8341
5 | E18-165 | Շրջանառու պոմպ H=4 մ Q=4 խմ/ժ | հատ | 2 | 53.9261 | 7.89 | 19.3971 | 0.39 | 1.1888 | պոմպ | հատ | 1 | 27.5 | 27.5 | 107.8522 | 27.5 | 33.3402 | 63.072 | 126.1439
6 | E16-134 | Հետադարձ փական 3/4 ՛՛ | հատ | 3 | 9.0453 | 0.97 | 2.3847 | 0.13 | 0.39625 | Հետադարձ փական 3/4 ՛՛ | հատ | 1 | 5.167 | 5.167 | 27.1358 | 5.167 | 6.2643 | 11.8934 | 35.6802
7 | E16-134 | Հետադարձ փական 1 1/4՛՛ | հատ | 2 | 13.0861 | 0.97 | 2.3847 | 0.13 | 0.39625 | Հետադարձ փական 1 1/4՛՛ | հատ | 1 | 8.5 | 8.5 | 26.1722 | 8.5 | 10.3052 | 17.2066 | 34.4131
8 | E16-134 | Հետադարձ փական 1 1/2՛՛ | հատ | 4 | 12.7224 | 0.97 | 2.3847 | 0.13 | 0.39625 | Հետադարձ փական 1 1/2՛՛ | հատ | 1 | 8.2 | 8.2 | 50.8896 | 8.2 | 9.9415 | 16.7283 | 66.9134
9 | E18-212 | Զտիչի տեղադրում 1 ՛՛ | հատ | 5 | 11.0018 | 0.66 | 1.6226 | 0.16 | 0.4877 | ֆիլտր 1 ՛՛ | հատ | 1 | 7.334 | 7.334 | 55.009 | 7.334 | 8.8915 | 14.466 | 72.3299
10 | E18-212 | Զտիչի տեղադրում 3/4 ՛՛ | հատ | 2 | 7.2022 | 0.66 | 1.6226 | 0.16 | 0.4877 | ֆիլտր 3/4՛՛ | հատ | 1 | 4.2 | 4.2 | 14.4045 | 4.2 | 5.092 | 9.47 | 18.94
11 | Շուկա | նիպել 3/4՛՛ | հատ | 1 | 2.1823 | 0 | 0 | 0 | 0 | նիպել 3/4՛՛ | սեկց | 1 | 1.8 | 1.8 | 2.1823 | 1.8 | 2.1823 | 2.8694 | 2.8694
12 | E16-134 | Գնդային փական 1/2 ՛՛ | հատ | 7 | 5.5088 | 0.97 | 2.3847 | 0.13 | 0.39625 | Գնդային փական 1/2 ՛՛ | հատ | 1 | 2.25 | 2.25 | 38.5614 | 2.25 | 2.7278 | 7.2433 | 50.7034
13 | E16-134 | Գնդային փական 3/4 ՛՛ | հատ | 4 | 7.1249 | 0.97 | 2.3847 | 0.13 | 0.39625 | Գնդային փական 3/4 ՛՛ | հատ | 1 | 3.583 | 3.583 | 28.4995 | 3.583 | 4.3439 | 9.3683 | 37.4732
14 | E16-134 | Գնդային փական 1՛՛ | հատ | 6 | 8.7422 | 0.97 | 2.3847 | 0.13 | 0.39625 | Գնդային փական 1՛՛ | հատ | 1 | 4.917 | 4.917 | 52.453 | 4.917 | 5.9612 | 11.4949 | 68.9691
15 | E16-134 | Գնդային փական 1 1/4՛՛ | հատ | 4 | 9.0853 | 0.97 | 2.3847 | 0.13 | 0.39625 | Գնդային փական 1 1/4՛՛ | հատ | 1 | 5.2 | 5.2 | 36.3411 | 5.2 | 6.3043 | 11.946 | 47.784
16 | E16-134 | Գնդային փական 1 1/2՛՛ | հատ | 8 | 9.3277 | 0.97 | 2.3847 | 0.13 | 0.39625 | Գնդային փական 1 1/2՛՛ | հատ | 1 | 5.4 | 5.4 | 74.622 | 5.4 | 6.5468 | 12.2648 | 98.1185
17 | E16-134 | Փական եռաելք,ջերմաստիճանի կարգավորմամբ 3/4՛՛ | հատ | 1 | 40.6069 | 0.97 | 2.3847 | 0.13 | 0.39625 | եռաելք փական 3/4 ՛՛ | հատ | 1 | 31.2 | 31.2 | 40.6069 | 31.2 | 37.826 | 53.393 | 53.393
18 | E18-165 | Սառը ջրի պոմպ H=30 մ Q=3 խմ/ժ ավտոմատ համակարգով | հատ | 1 | 116.3632 | 7.89 | 19.3971 | 0.39 | 1.1888 | պոմպ H=30 մ Q=3 խմ/ժ | հատ | 1 | 79 | 79 | 116.3632 | 79 | 95.7774 | 130.4979 | 130.4979
19 | E18-112 | Ալյումինե ջեռուցման մարտկոցների տեղադրում 500*97 | էկմ | 96.6 | 0.7975 | 0.25 | 0.61461 | 0.06 | 0.18289 |  |  |  |  | 0 | 77.0381 | 0 | 0 | 1.0486 | 101.2954
20 | Շուկա | Ալյումինե ջեռուցման մարտկոցների արժեքը H=500մմ | սեկց | 345 | 4.8495 | 0 | 0 | 0 | 0 | մարտկոցներ | սեկց | 1 | 4 | 4 | 1673.0734 | 4 | 4.8495 | 6.3765 | 2199.8805
21 | E16-134 | Մարտկոցի անկյունային փական Ø20մմ | հատ | 76 | 6.0786 | 0.97 | 2.3847 | 0.13 | 0.39625 | Մարտկոցի փական | հատ | 1 | 2.72 | 2.72 | 461.973 | 2.72 | 3.2977 | 7.9926 | 607.4362
22 | Շուկա | Մարտկոցների կոմպլեկտ | հատ | 38 | 2.1823 |  | 0 |  | 0 | Մարտկոցների կոմպլեկտ | հատ | 1 | 1.8 | 1.8 | 82.9262 | 1.8 | 2.1823 | 2.8694 | 109.0376
23 | Շուկա | նիպել 1՛՛ | հատ | 4 | 1.4548 | 0 | 0 | 0 | 0 | նիպել 1՛՛ | սեկց | 1 | 1.2 | 1.2 | 5.8194 | 1.2 | 1.4548 | 1.9129 | 7.6518
24 | Շուկա | նիպել 1 1/4՛՛ | հատ | 6 | 1.5761 | 0 | 0 | 0 | 0 | նիպել 1 1/4՛՛ | սեկց | 1 | 1.3 | 1.3 | 9.4565 | 1.3 | 1.5761 | 2.0724 | 12.4341
25 | Շուկա | նիպել 3/4՛՛ | հատ | 6 | 1.0911 | 0 | 0 | 0 | 0 | նիպել 3/4՛՛ | սեկց | 1 | 0.9 | 0.9 | 6.5468 | 0.9 | 1.0911 | 1.4347 | 8.6082
26 | Շուկա | Անցում ամերիկանկա 20*1/2՛՛ | հատ | 4 | 0.72742 | 0 | 0 | 0 | 0 | Անցում ամերիկանկա 20*1/2՛՛ | սեկց | 1 | 0.6 | 0.6 | 2.9097 | 0.6 | 0.72742 | 0.95647 | 3.8259
27 | Շուկա | Անցում ամերիկանկա 25*3/4՛՛ | հատ | 7 | 0.9699 | 0 | 0 | 0 | 0 | Անցում ամերիկանկա 25*3/4՛՛ | սեկց | 1 | 0.8 | 0.8 | 6.7893 | 0.8 | 0.9699 | 1.2753 | 8.9271
28 | Շուկա | Անցում ամերիկանկա 32*1՛՛ | հատ | 4 | 2.1823 | 0 | 0 | 0 | 0 | Անցում ամերիկանկա 32*1՛՛ | սեկց | 1 | 1.8 | 1.8 | 8.7291 | 1.8 | 2.1823 | 2.8694 | 11.4776
29 | Շուկա | Անցում ամերիկանկա 40*1 1/4՛՛ | հատ | 12 | 3.8796 | 0 | 0 | 0 | 0 | Անցում ամերիկանկա 40*1 1/4՛՛ | սեկց | 1 | 3.2 | 3.2 | 46.5551 | 3.2 | 3.8796 | 5.1012 | 61.2141
30 | E16-261 | Պոլիպրոպիլենային խողովակների տեղադրում PPR d=20x3.0մմ /լվացումով և փորձարկումով/ | գմ | 108 | 3.4291 | 1.11 | 2.7289 | 0.04 | 0.12192 | խողովակ PPR d=20x3.0մմ | գմ | 0.9 | 0.53 | 0.477 | 370.3421 | 0.477 | 0.5783 | 4.5088 | 486.9532
31 | E16-262 | Պոլիպրոպիլենային խողովակների տեղադրում PPR d=25x3.25մմ /լվացումով և փորձարկումով/ | գմ | 120 | 3.1569 | 0.88 | 2.1634 | 0.03 | 0.091443 | խողովակ PPR d=25x3.25մմ | գմ | 0.93 | 0.8 | 0.744 | 378.825 | 0.744 | 0.902 | 4.1509 | 498.1071
32 | E16-263 | Պոլիպրոպիլենային խողովակների տեղադրում PPR d=32x4.0մմ /լվացումով և փորձարկումով/ | գմ | 104 | 3.0846 | 0.72 | 1.7701 | 0.02 | 0.060962 | խողովակ PPR d=32x4.0մմ | գմ | 0.94 | 1.1 | 1.034 | 320.8017 | 1.034 | 1.2536 | 4.0559 | 421.8137
33 | E16-264 | Պոլիպրոպիլենային խողովակների տեղադրում PPR d=40x5.0մմ /լվացումով և փորձարկումով/ | գմ | 36 | 4.9852 | 0.96 | 2.3601 | 0.02 | 0.060962 | խողովակ PPR d=40x5.0մմ | գմ | 0.94 | 2.25 | 2.115 | 179.4683 | 2.115 | 2.5642 | 6.555 | 235.9782
34 | Շուկա | Խողովակների մեկուսացում ռետինե մեկուսիչներով Ø20մմ | գմ | 60 | 0.13336 |  | 0 |  | 0 | ռետինե մեկուսիչ Ø20մմ | գմ | 1 | 0.11 | 0.11 | 8.0017 | 0.11 | 0.13336 | 0.17535 | 10.5212
35 | Շուկա | Խողովակների մեկուսացում ռետինե մեկուսիչներով Ø25մմ | գմ | 120 | 0.16973 |  | 0 |  | 0 | ռետինե մեկուսիչ Ø25մմ | գմ | 1 | 0.14 | 0.14 | 20.3678 | 0.14 | 0.16973 | 0.22318 | 26.7812
36 | Շուկա | Խողովակների մեկուսացում ռետինե մեկուսիչներով Ø32մմ | գմ | 104 | 0.21823 |  | 0 |  | 0 | ռետինե մեկուսիչ Ø32մմ | գմ | 1 | 0.18 | 0.18 | 22.6956 | 0.18 | 0.21823 | 0.28694 | 29.8419
37 | Շուկա | Խողովակների մեկուսացում ռետինե մեկուսիչներով Ø40մմ | գմ | 36 | 0.26672 |  | 0 |  | 0 | ռետինե մեկուսիչ Ø40մմ | գմ | 1 | 0.22 | 0.22 | 9.602 | 0.22 | 0.26672 | 0.35071 | 12.6254
38 | Շուկա | Խողովակների մեկուսացում ռետինե մեկուսիչներով Ø50մմ | գմ | 176 | 0.42433 |  | 0 |  | 0 | ռետինե մեկուսիչ Ø50մմ | գմ | 1 | 0.35 | 0.35 | 74.6821 | 0.35 | 0.42433 | 0.55794 | 98.1976
39 | Շուկա | Մետաղական լար | կգ | 3 | 0.43403 |  | 0 |  | 0 | Մետաղական լար | կգ | 1 | 0.358 | 0.358 | 1.3021 | 0.358 | 0.43403 | 0.57069 | 1.7121
40 | Շուկա | Պոլիպրոպիլենային ձևավոր մասեր Ø20-32մմ | հատ | 382 | 0.09699 |  | 0 |  | 0 | ППР ձևավոր մաեր Ø20-32մմ | հատ | 1 | 0.08 | 0.08 | 37.0501 | 0.08 | 0.09699 | 0.12753 | 48.7162
41 | Շուկա | Պոլիպրոպիլենային ձևավոր մասեր Ø40մմ | հատ | 79 | 0.30309 |  | 0 |  | 0 | ППР ձևավոր մաեր Ø40մմ | հատ | 1 | 0.25 | 0.25 | 23.9443 | 0.25 | 0.30309 | 0.39853 | 31.4838
42 | E46-51 | Անցքերի բացում պատերում և ծածկերում d=20-50մմ | տեղ | 26 | 0.40916 | 0.0815 | 0.20036 | 0.0685 | 0.20879 |  |  |  |  | 0 | 10.6381 | 0 | 0 | 0.53799 | 13.9878
43 | E46-59 | Ակոսների փորում պատերում և հատակներում | գմ | 160 | 1.1228 | 0.236 | 0.58019 | 0.178 | 0.54256 |  |  |  |  | 0 | 179.6406 | 0 | 0 | 1.4763 | 236.2047
|  | Հակահրդեհային ցանց |  |  |  |  | 0 |  | 0 | [7 empty] | 0 | 0 | 0
1 | 10-742-6 | Համակարգի կառավարման գլխավոր վահանակ | հատ | 1 | 68.1236 | 4.15 | 10.2025 |  | 0 | վահանակ | հատ | 1 | 47.775 | 47.775 | 68.1236 | 47.775 | 57.9211 | 75.9641 | 75.9641
2 | Շուկա | Երկլարանի գծի վերահսկիչ | հատ | 2 | 26.6722 |  | 0 |  | 0 | վերահսկիչ | հատ | 1 | 22 | 22 | 53.3444 | 22 | 26.6722 | 28.8033 | 57.6067
3 | Շուկա | Հասցեային ռելեային բլոկ | հատ | 3 | 12.4046 |  | 0 |  | 0 | Հասցեային ռելեային բլոկ | հատ | 1 | 10.2317 | 10.2317 | 37.2138 | 10.2317 | 12.4046 | 13.3957 | 40.1872
4 | 8-125-4 | Պահուստային սնուցման աղբյուր | հատ | 2 | 40.7377 | 1.75 | 4.3023 |  | 0 | սնուցման սարք | հատ | 1 | 30.053 | 30.053 | 81.4754 | 30.053 | 36.4354 | 45.0036 | 90.0072
5 | 8-122-1 | Մարտկոց 7ԱԺ | հատ | 2 | 10.1008 | 0.41 | 1.008 |  | 0 | Մարտկոց 7ԱԺ | հատ | 1 | 7.5 | 7.5 | 20.2015 | 7.5 | 9.0928 | 11.1447 | 22.2893
6 | 10-743-2 | Ծխի հասցեային ազդասարք DHI-HY-1301 | հատ | 26 | 10.7149 | 0.88 | 2.1634 |  | 0 | ծխային ազդասարք | հատ | 1 | 7.0535 | 7.0535 | 278.588 | 7.0535 | 8.5515 | 14.0888 | 366.3081
7 | 10-743-2 | Ձեռքի ղեկավարմամբ հասցեային ազդասարք DHI-HY-1200 | հատ | 3 | 8.1928 | 0.88 | 2.1634 |  | 0 | ազդասարք | հատ | 1 | 4.9732 | 4.9732 | 24.5783 | 4.9732 | 6.0293 | 10.7725 | 32.3174
8 | 10-743-2 | Համակցված լուսաձայնային ազդարար (ներսի) DHI-HY-1500 | հատ | 3 | 6.5678 | 0.88 | 2.1634 |  | 0 | լուսաձայնային ազդարար | հատ | 1 | 3.6328 | 3.6328 | 19.7034 | 3.6328 | 4.4044 | 8.6358 | 25.9075
9 | Շուկա | Հասցեային մուտք/ելք մոդուլ հզոր ելքով (հիմքի հետ) / DHI-HY-1410E | հատ | 9 | 11.8767 |  | 0 |  | 0 | ռելեային բլոկ | հատ | 1 | 9.7963 | 9.7963 | 106.8906 | 9.7963 | 11.8767 | 12.8257 | 115.4313
10 | Շուկա | Հասցեային մեկուսիչ մոդուլ (հիմքի հետ) DHI-HY-1431 | հատ | 2 | 0.48495 | 0 | 0 |  | 0 | բլոկ | հատ | 1 | 0.4 | 0.4 | 0.9699 | 0.4 | 0.48495 | 0.63765 | 1.2753
11 | 8-417-9 | Ճկախողովակի տեղադրում Ф20մմ | գմ | 220 | 0.2567 | 0.0636 | 0.15636 | 0.0011 | 0.0033529 | Ճկախողովակ Ф20մմ | գմ | 1 | 0.08 | 0.08 | 56.4739 | 0.08 | 0.09699 | 0.33753 | 74.256
12 | 10-54-11 | UL վկայագրված հրդեհի ազդանշանի մալուխ 2X18AWG(1.0MM) | գմ | 170 | 0.50368 | 0.0751 | 0.18463 |  | 0 | մալուխ 2X18AWG(1.0MM) | գմ | 1.02 | 0.258 | 0.26316 | 85.625 | 0.26316 | 0.31905 | 0.66227 | 112.5861
13 | 10-54-11 | UL վկայագրված հրդեհի ազդանշանի մալուխ 2X16AWG(1.5MM) | գմ | 50 | 0.43195 | 0.0751 | 0.18463 |  | 0 | մալուխ 2X16AWG(1.5MM) | գմ | 1.02 | 0.2 | 0.204 | 21.5976 | 0.204 | 0.24732 | 0.56796 | 28.3982
14 | 10-384-26 | 4 MP Ցանցային տեսախցիկ ներքին կիրառման | hատ | 3 | 91.1984 | 18.8 | 46.2187 | 0.04 | 0.12192 | տեսախցիկ | հատ | 1 | 37 | 37 | 273.5951 | 37 | 44.8578 | 109.374 | 328.122
15 | 10-384-26 | 5 MP Ցանցային տեսախցիկ արտաքին կիրառման | hատ | 1 | 91.1984 | 18.8 | 46.2187 | 0.04 | 0.12192 | տեսախցիկ | հատ | 1 | 37 | 37 | 91.1984 | 37 | 44.8578 | 109.374 | 109.374
16 | Շուկա | Ջրակայուն միացման տուփ-ամրակ / Ալյումինե / IP66 | հատ | 2 | 1.4548 |  | 0 |  | 0 | միացման տուփ-ամրակ | հատ | 1 | 1.2 | 1.2 | 2.9097 | 1.2 | 1.4548 | 1.9129 | 3.8259
17 | 10-377-6 կիրառելի | Ցանցային տեսաձայնագրող սարք 16 մուտք | հատ | 1 | 153.8065 | 16.7 | 41.0559 |  | 0 | տեսահսկ.սերվեր | հատ | 1 | 93 | 93 | 153.8065 | 93 | 112.7506 | 175.7429 | 175.7429
18 | Շուկա | Կոշտ սկավառակ HDD 2TB 24/7 | հատ | 2 | 30.3093 |  | 0 |  | 0 | Կոշտ սկավառակ HDD 2TB 24/7 | հատ | 1 | 25 | 25 | 60.6186 | 25 | 30.3093 | 32.7311 | 65.4621
19 | 10-54-4 | 8 մանրաթելով օպտիկական մալուխ | գմ | 15 | 0.74317 | 0.151 | 0.37122 | 0.049 | 0.14936 | 8 մանրաթելով օպտիկական մալուխ | գմ | 1.02 | 0.18 | 0.1836 | 11.1476 | 0.1836 | 0.22259 | 0.97718 | 14.6577
20 | 10-54-4 | Մալուխ / Cable UTP Cat6 | գմ | 40 | 0.92867 | 0.151 | 0.37122 | 0.049 | 0.14936 | Մալուխ / Cable UTP Cat6 | գմ | 1.02 | 0.33 | 0.3366 | 37.1466 | 0.3366 | 0.40808 | 1.2211 | 48.8431
21 | 8-417-9 | Ճկախողովակ 25մմ չհրկիզվող | գմ | 55 | 0.30519 | 0.0636 | 0.15636 | 0.0011 | 0.0033529 | Ճկախողովակ Ф25մմ | գմ | 1 | 0.12 | 0.12 | 16.7857 | 0.12 | 0.14548 | 0.40129 | 22.0711
|  | Էլեկտրատեխնիկական աշխատանքներ |  |  |  |  | 0 |  | 0 | [7 empty] | 0 | 0 | 0
|  | 1. Էլեկտրական վահան ԲՎ հատ |  |  |  |  | 0 |  | 0 | [7 empty] | 0 | 0 | 0
1 | 21-54 | Մետաղական արկղի տեղադրում 700x500x200 մմ չափսերի, IP44100 | հատ | 1 | 129.6788 | 4.42 | 10.8663 |  | 0 | բաշխիչ վահանակ | հատ | 1 | 98 | 98 | 129.6788 | 98 | 118.8125 | 142.5936 | 142.5936
2 | 8-525-3 | Ավտոմատ անջատիչների տեղադրում 3P, TM100A, 25 kA | Ñ³ï | 1 | 25.8466 | 1.55 | 3.8106 | 0.07 | 0.21337 | ա/անջատիչ 3P, TM100A, 25 kA | Ñ³ï | 1 | 18 | 18 | 25.8466 | 18 | 21.8227 | 33.9851 | 33.9851
3 | 8-525-2 | Ավտոմատ անջատիչների տեղադրում 3P, C50A, 6 kA | Ñ³ï | 1 | 10.2564 | 1.04 | 2.5568 | 0.06 | 0.18289 | ա/անջատիչ 3P, C50A, 6 kA | Ñ³ï | 1 | 6.2 | 6.2 | 10.2564 | 6.2 | 7.5167 | 13.4858 | 13.4858
4 | 8-525-1 | Ավտոմատ անջատիչների տեղադրում 1P, B25A, 6 kA | Ñ³ï | 5 | 4.386 | 0.9 | 2.2126 | 0.05 | 0.15241 | ա/անջատիչ 1P, B25A, 6 kA | Ñ³ï | 1 | 1.667 | 1.667 | 21.9301 | 1.667 | 2.021 | 5.7671 | 28.8353
5 | 8-525-1 | Ավտոմատ անջատիչների տեղադրում 1P, B16A, 6 kA | Ñ³ï | 6 | 4.1836 | 0.9 | 2.2126 | 0.05 | 0.15241 | Անջատիչ 1P, B16A, 6 kA | Ñ³ï | 1 | 1.5 | 1.5 | 25.1014 | 1.5 | 1.8186 | 5.5009 | 33.0051
6 | 8-525-1 | Դիֆ. Ավտոմատ` միաբևեռ 25 Ա 30մԱ | Ñ³ï | 3 | 6.1537 | 0.9 | 2.2126 | 0.05 | 0.15241 | Դիֆ. Ավտոմատ` 25 Ա | Ñ³ï | 1 | 3.125 | 3.125 | 18.461 | 3.125 | 3.7887 | 8.0913 | 24.2739
|  | Էլեկտրական վահան ԽՎ1 |  |  |  |  | 0 |  | 0 | [7 empty] | 0 | 0 | 0
7 | 8-612-8 | Պլաստիկ արկղի տեղադրում 24 մոդուլի | հատ | 1 | 40.7024 | 3.66 | 8.9979 | 0.06 | 0.18289 | արկղ 24մոդուլի | հատ | 1 | 26 | 26 | 40.7024 | 26 | 31.5217 | 46.1119 | 46.1119
8 | 8-525-2 | Ավտոմատ անջատիչների տեղադրում 3P, C50A, 6 kA | Ñ³ï | 1 | 10.2564 | 1.04 | 2.5568 | 0.06 | 0.18289 | ա/անջատիչ 3P, C50A, 6 kA | Ñ³ï | 1 | 6.2 | 6.2 | 10.2564 | 6.2 | 7.5167 | 13.4858 | 13.4858
9 | 8-525-1 | Ավտոմատ անջատիչների տեղադրում 1P, B25A, 6 kA | Ñ³ï | 2 | 4.386 | 0.9 | 2.2126 | 0.05 | 0.15241 | ա/անջատիչ 1P, B25A, 6 kA | Ñ³ï | 1 | 1.667 | 1.667 | 8.7721 | 1.667 | 2.021 | 5.7671 | 11.5341
10 | 8-525-1 | Ավտոմատ անջատիչների տեղադրում 1P, B16A, 6 kA | Ñ³ï | 3 | 4.1836 | 0.9 | 2.2126 | 0.05 | 0.15241 | Անջատիչ 1P, B16A, 6 kA | Ñ³ï | 1 | 1.5 | 1.5 | 12.5507 | 1.5 | 1.8186 | 5.5009 | 16.5026
11 | 8-525-1 | Դիֆ. Ավտոմատ` միաբևեռ 25 Ա 30մԱ | Ñ³ï | 1 | 6.1537 | 0.9 | 2.2126 | 0.05 | 0.15241 | Դիֆ. Ավտոմատ` 25 Ա | Ñ³ï | 1 | 3.125 | 3.125 | 6.1537 | 3.125 | 3.7887 | 8.0913 | 8.0913
|  | Էլեկտրական վահան ԽՎ2 |  |  |  |  | 0 |  | 0 | [7 empty] | 0 | 0 | 0
12 | 8-612-8 | Պլաստիկ արկղի տեղադրում 8 մոդուլի | հատ | 1 | 26.154 | 3.66 | 8.9979 | 0.06 | 0.18289 | արկղ 8մոդուլի | հատ | 1 | 14 | 14 | 26.154 | 14 | 16.9732 | 34.3892 | 34.3892
13 | 8-525-1 | Ավտոմատ անջատիչների տեղադրում 1P,c32A, 6 kA | Ñ³ï | 1 | 4.386 | 0.9 | 2.2126 | 0.05 | 0.15241 | ա/անջատիչ 1P, B25A, 6 kA | Ñ³ï | 1 | 1.667 | 1.667 | 4.386 | 1.667 | 2.021 | 5.7671 | 5.7671
14 | 8-525-1 | Ավտոմատ անջատիչների տեղադրում 1P, B25A, 6 kA | Ñ³ï | 1 | 4.386 | 0.9 | 2.2126 | 0.05 | 0.15241 | ա/անջատիչ 1P, B25A, 6 kA | Ñ³ï | 1 | 1.667 | 1.667 | 4.386 | 1.667 | 2.021 | 5.7671 | 5.7671
15 | 8-525-1 | Ավտոմատ անջատիչների տեղադրում 1P, B16A, 6 kA | Ñ³ï | 2 | 4.1836 | 0.9 | 2.2126 | 0.05 | 0.15241 | Անջատիչ 1P, B16A, 6 kA | Ñ³ï | 1 | 1.5 | 1.5 | 8.3671 | 1.5 | 1.8186 | 5.5009 | 11.0017
|  | Մալուխներ |  |  | 0 |  | 0 |  | 0 | [7 empty] | 0 | 0 | 0
16 | 8-149-1 | Մալուխի անցկացում պղնձե-3x1.5մմ ВВГнг LS | գմ | 600 | 0.54987 | 0.0624 | 0.15341 | 0.0027 | 0.0082299 | մալուխ 3x1.5 ВВГнг LS | գմ | 1.02 | 0.31395 | 0.32023 | 329.9239 | 0.32023 | 0.38824 | 0.72301 | 433.8083
17 | 8-149-1 | Մալուխի անցկացում պղնձե-3x2.5մմ ВВГнг LS | գմ | 450 | 0.73759 | 0.0624 | 0.15341 | 0.0027 | 0.0082299 | մալուխ 3x2.5 ВВГнг LS | գմ | 1.02 | 0.46575 | 0.47507 | 331.9164 | 0.47507 | 0.57596 | 0.96984 | 436.4282
18 | 8-149-1 | Մալուխի անցկացում պղնձե-3x4մմ ВВГнг LS | գմ | 164 | 1.032 | 0.0624 | 0.15341 | 0.0027 | 0.0082299 | մալուխ 3x4 ВВГнг LS | գմ | 1.02 | 0.7038 | 0.71788 | 169.243 | 0.71788 | 0.87033 | 1.3569 | 222.5332
19 | 8-149-1 | Մալուխի անցկացում պղնձե-3x6մմ ВВГнг LS | գմ | 50 | 1.5397 | 0.0624 | 0.15341 | 0.0027 | 0.0082299 | մալուխ 3x6 ВВГнг LS | գմ | 1.02 | 1.1143 | 1.1366 | 76.9832 | 1.1366 | 1.378 | 2.0245 | 101.2232
19 | 8-149-2 | Մալուխի անցկացում պղնձե-5x16մմ ВВГнг LS | գմ | 10 | 13.3703 | 3.0624 | 7.5287 | 0.0065 | 0.019813 | մալուխ -5x16 ВВГнг LS | գմ | 1.02 | 4.7078 | 4.802 | 133.7031 | 4.802 | 5.8218 | 17.5803 | 175.8027
20 | 8-149-2 | Մալուխի անցկացում պղնձե-5x25մմ ВВГнг LS | գմ | 30 | 18.945 | 4.0624 | 9.9872 | 0.0065 | 0.019813 | մալուխ -5x25 ВВГнг LS | գմ | 1.02 | 7.2277 | 7.3723 | 568.3487 | 7.3723 | 8.938 | 24.9102 | 747.3068
21 | Շուկա | Մալուխային ծայրակալներ | լրակ․ | 5 | 1.4548 |  | 0 |  | 0 | Մալուխային ծայրակալներ | լրակ․ | 1 | 1.2 | 1.2 | 7.2742 | 1.2 | 1.4548 | 1.9129 | 9.5647
|  | Լուսատեխնիկական սարքավորումներ |  |  | 0 |  | 0 |  | 0 | [7 empty] | 0 | 0 | 0
22 | 8-603-1 | Լուսադիոդային լուսատուների ներառաստաղային տեղադրում 40Վտ 600x600x30 | հատ | 51 | 8.7683 | 0.35 | 0.86045 | 0.009 | 0.027433 | LED լուսատու 40Վտ 600x600x30 | հատ | 1 | 6.5 | 6.5 | 447.1835 | 6.5 | 7.8804 | 11.5292 | 587.99
23 | 8-603-1 | Լուսատու լուսադիոդային 9 Վտ, Ø120մմ | հատ | 26 | 5.1108 | 0.35 | 0.86045 | 0.009 | 0.027433 | LED լուսատու 9 Վտ, Ø120մմ | հատ | 1 | 3.4832 | 3.4832 | 132.8813 | 3.4832 | 4.2229 | 6.7201 | 174.7222
24 | 8-620-1 | Լուսատու վթարային , ակումուլյատորային մարտկոցով, ոչ մշտական ներգործությամբ 12 Վտ | հատ | 18 | 9.6603 | 1.16 | 2.8518 | 1.12 | 3.4139 | LED լուսատու 12 Վտ | հատ | 1 | 2.8 | 2.8 | 173.8855 | 2.8 | 3.3946 | 12.7021 | 228.6375
25 | 8-620-1 | Լուսատու պատի 15Վտ | հատ | 9 | 9.7815 | 1.16 | 2.8518 | 1.12 | 3.4139 | LED լուսատու պատի 15Վտ | հատ | 1 | 2.9 | 2.9 | 88.0339 | 2.9 | 3.5159 | 12.8615 | 115.7534
26 | 8-603-1 | Ցուցատախտակ <<ԵԼՔ>> | հատ | 9 | 20.2858 | 0.35 | 0.86045 | 0.009 | 0.027433 | ցուցատախտակ <<ԵԼՔ>> | հատ | 1 | 16 | 16 | 182.5726 | 16 | 19.398 | 22.1153 | 199.038
27 | Շուկա | Միացման տուփ ø80x80x45մմ | հատ | 25 | 0.18186 |  | 0 |  | 0 | Միացման տուփ ø80x80x45մմ | հատ | 1 | 0.15 | 0.15 | 4.5464 | 0.15 | 0.18186 | 0.23912 | 5.9779
28 | Շուկա | Վարդակի տուփ ø68x40մմ | հատ | 126 | 0.21823 |  | 0 |  | 0 | Վարդակի տուփ ø68x40մմ | հատ | 1 | 0.18 | 0.18 | 27.4966 | 0.18 | 0.21823 | 0.28694 | 36.1546
29 | 8-591-6 | Վարդակ միաֆազ եզակի 16Ա ներկառուցվող | հատ | 28 | 1.4303 | 0.171 | 0.42039 |  | 0 | Վարդակ 16Ա ներկառուցվող | հատ | 1 | 0.833 | 0.833 | 40.0484 | 0.833 | 1.0099 | 1.8807 | 52.6586
30 | 8-591-6 | Վարդակ միաֆազ կրկնակի 16Ա ներկառուցվող | հատ | 28 | 1.834 | 0.171 | 0.42039 |  | 0 | վարդակ երկտեղանի 16Ա | հատ | 1 | 1.166 | 1.166 | 51.3525 | 1.166 | 1.4136 | 2.4115 | 67.5221
31 | 8-591-1 | Մեկստեղնավոր անջատիչների տեղադրում ներքին տեղադրման | հատ | 34 | 1.8021 | 0.158 | 0.38843 |  | 0 | Մեկստեղնավոր անջատիչ | հատ | 1 | 1.166 | 1.166 | 61.27 | 1.166 | 1.4136 | 2.3695 | 80.5623
32 | 8-591-10 | Երկստեղնավոր անջատիչների տեղադրում ներքին տեղադրման 10Ա | հատ | 4 | 2.3487 | 0.298 | 0.73262 |  | 0 | Երկստեղնավոր անջատիչ | հատ | 1 | 1.333 | 1.333 | 9.3948 | 1.333 | 1.6161 | 3.0883 | 12.353
33 | E46-51 | Անցքերի բացում պատերում 40x40մմ | տեղ | 94 | 0.40916 | 0.0815 | 0.20036 | 0.0685 | 0.20879 |  |  |  |  | 0 | 38.4608 | 0 | 0 | 0.53799 | 50.5711
34 | 21-66 | Օդամուղ պատի, M 100/4", 18 BT, 190 խմ/ժ, 3 մմ ջրի սյուն | հատ | 4 | 15.619 | 0.89 | 2.188 | 0.23 | 0.70106 | Օդամուղ | հատ | 1 | 10.5 | 10.5 | 62.4759 | 10.5 | 12.7299 | 17.5458 | 70.1833
|  | Ընդամենը | [16 empty] | 92482.8092
|  | Շահույթ | [16 empty] | 0
|  | Ընդամենը | [16 empty] | 92482.8092
Սարքավորումներ
|  | Ընդամենը | [16 empty] | 92482.8092
|  | ԱԱՀ | 20% | [15 empty] | 18496.5618
|  | Ընդամենը նախահաշվով | [16 empty] | 110979.371 | 0
|  | Կազմեց՝ Գ․ Հակոբյան |  |  | Կազմեց
[17 empty] | Սարք | 0

## Ծավալաթերթ (2) (hidden)
[18 empty] | ՕԲՅԵԿՏ № 023/1 -25 |  |  | Վերադիիր ծախսեր | 1.133
[21 empty] | Ժամանակավոր շինություններ | 1.0075
|  | ««Դիլիջանի թիվ 1 մանկապարտեզ» ՀՈԱԿ-ի, «Հաղարծնի մանկապարտեզ» ՀՈԱԿ-ի, «Սարիգյուղի մանկապարտեզ» ՀՈԱԿ-ի և «Կոթիի մսուր- մանկապարտեզ» ՀՈԱԿ-ի վերանորոգման համար շենքերի չափագրման, ծավալաթերթ/թերությունների ակտերի և նախահաշիվների փաստաթղթերի մշակում» «Դիլիջանի թիվ 1 մանկապարտեզ» ՀՈԱԿ | [18 empty] | Փոքր ծավալ | 1
[21 empty] | Ձմեռային ծախսեր | 1.006
[21 empty] | Չնախ | 1.015
[21 empty] | Շահույթ | 1.11
Ծավալաթերթ նախահաշիվ | [20 empty] | Շին աղբ․ | 1.0015
[9 empty] | Ինդեքսավորումը |  | Աշխատավարձին |  |  |  | 2458.44
Շինարարական աշխատանքների արժեքը - |  |  |  |  | #REF! |  | դրամ |  |  |  | Մեք․ և սարք․ շահագործմանը |  |  |  | 3048.1
[10 empty] | Տրանսպորտային ծախսերի գործակիցը |  |  |  |  | 1.132
1.2957
Հ/Հ | Հիմնավորումը | Աշխատանքների անվանումը | Չափման միավորը | Ծավալը | 1 միավորի ընդհանուր արժեքը /1000դր/ | Այդ թվում՝ | [8 empty] | Ընդհանուր արժեքը | Նյութերի արժեքը | Նյութերի արժեքը | Միավորի արժեքը /հազ. դրամ/ | Ընդհանուր արժեքը /հազ. դրամ/
1 | 2 | 2 | 3 | 4 | 5 | 7 | 8 | 9 | 10 | 11 | 12 | 13 | 14 | 15 | 16 | 17 | 18 | 5 | 6
|  | Քանդման աշխատանքներ |  |  |  |  | 0 |  | 0 | [7 empty] | 0 | 0 | 0
1 | P23-164 | Լամինատե հատակի քանդում | մ2 | 721.9 | 0.66731 | 0.233 | 0.57282 | 0.031 | 0.094491 |  |  |  |  | 0 | 481.7294 | 0 | 0 | 0.86465 | 624.1889
2 | P23-166 | Հին կերամիկ սալերից հատակների քանդում | մ2 | 341.8 | 0.52433 | 0.186 | 0.45727 | 0.022 | 0.067058 |  |  |  |  | 0 | 179.2153 | 0 | 0 | 0.67939 | 232.2138
3 | P13-5 | Հախճասալի քանդում պատերից | մ2 | 237.3 | 0.73753 | 0.3 | 0.73753 | 0 | 0 |  |  |  |  | 0 | 175.0163 | 0 | 0 | 0.95564 | 226.7731
4 | Շուկա | Կահույքի ապամոնտաժում և մոնտաժ | մ2 | 20 | 1.8 | [8 empty] | 0 | 36 | 0 | 0 | 2.3323 | 46.6461
5 | E46-88 | Գիպսոստվարաթղթով պատի քանդում | մ2 | 134.1 | 0.99811 | 0.344 | 0.8457 | 0.05 | 0.15241 |  |  |  |  | 0 | 133.8463 | 0 | 0 | 1.2933 | 173.4281
6 | P11-223 | Գաջե սվաղի քանդում պատերից ու շեպերից | մ2 | 2241.8 | 1.1555 | 0.47 | 1.1555 | 0 | 0 |  |  |  |  | 0 | 2590.3255 | 0 | 0 | 1.4972 | 3356.3501
7 | P11-224 | Գաջե սվաղի քանդում առաստաղից | մ2 | 987 | 1.2538 | 0.51 | 1.2538 | 0 | 0 |  |  |  |  | 0 | 1237.5049 | 0 | 0 | 1.6246 | 1603.4664
8 | P11-225 | Ց/ավազե սվաղի քանդում պատերից և շեպերից | մ2 | 507.1 | 0.95879 | 0.39 | 0.95879 | 0 | 0 |  |  |  |  | 0 | 486.2032 | 0 | 0 | 1.2423 | 629.9858
9 | 46-119 46-120 k=2 | Ց/ավազե հարթաշերտի քանդում 30-50մմ հաստությամբ | մ2 | 1049.6 | 0.49973 | 0.145 | 0.35647 | 0.047 | 0.14326 |  |  |  |  | 0 | 524.5213 | 0 | 0 | 0.64752 | 679.6355
10 | P23-166 | Մամլոգրանիտե շրիշակների քանդում | մ2 | 32.36 | 0.52433 | 0.186 | 0.45727 | 0.022 | 0.067058 |  |  |  |  | 0 | 16.9673 | 0 | 0 | 0.67939 | 21.9849
11 | P5-42 | Պլաստմասե շրիշակների քանդում | մ | 483.4 | 0.01481 | 0.0059 | 0.014505 | 0.0001 | 0.00030481 |  |  |  |  | 0 | 7.159 | 0 | 0 | 0.019189 | 9.276
12 | E46-93 | Կախովի առաստաղի քանդում | մ2 | 93 | 1.1609 | 0.42 | 1.0325 | 0.0421 | 0.12833 |  |  |  |  | 0 | 107.9609 | 0 | 0 | 1.5042 | 139.8877
13 | P23-174 | Մ/պլաստե, փայտե և МДФ դռների տեղահանում | մ2 | 101.8 | 1.4222 | 0.457 | 1.1235 | 0.098 | 0.29871 |  |  |  |  | 0 | 144.7821 | 0 | 0 | 1.8428 | 187.5978
14 | P23-173 | Փայտե պատուհանների տեղահանում | մ2 | 3.2 | 2.2778 | 0.805 | 1.979 | 0.098 | 0.29871 |  |  |  |  | 0 | 7.2888 | 0 | 0 | 2.9513 | 9.4443
15 | P23-173 | Մ/պլաստե պատուհանների տեղահանում | մ2 | 81.4 | 2.2778 | 0.805 | 1.979 | 0.098 | 0.29871 |  |  |  |  | 0 | 185.4095 | 0 | 0 | 2.9513 | 240.2398
16 | P7-47 | Պլաստմասե պատուհանագոգերի քանդում | հատ | 76 | 0.41793 | 0.17 | 0.41793 | 0 | 0 |  |  |  |  | 0 | 31.763 | 0 | 0 | 0.54153 | 41.1562
17 | P19-70 | Զուգարանակոնքի ապամոնտաժում | հատ | 19 | 0.75159 | 0.302 | 0.74245 | 0.003 | 0.0091443 |  |  |  |  | 0 | 14.2803 | 0 | 0 | 0.97386 | 18.5033
18 | P19-69 | Լվացարանի ապամոնտաժում | հատ | 25 | 0.60713 | 0.242 | 0.59494 | 0.004 | 0.012192 |  |  |  |  | 0 | 15.1784 | 0 | 0 | 0.78668 | 19.667
19 | P17-140 | Ջեռուցման մարտկոցների ապամոնտաժում | կգ | 724.4 | 0.014738 | 0.005375 | 0.013214 | 0.0005 | 0.001524 |  |  |  |  | 0 | 10.6763 | 0 | 0 | 0.019097 | 13.8336
20 | P19-1 | Հին ջեռուցման խողովակաշարի ապամոնտաժում | մ | 760.8 | 0.41607 | 0.168 | 0.41302 | 0.001 | 0.0030481 |  |  |  |  | 0 | 316.543 | 0 | 0 | 0.53911 | 410.1528
21 | P19-53 | Կոյուղու թուջե և պոլիպրոպիլենե խողովակաշարի ապամոնտաժում | մ | 98 | 1.0472 | 0.421 | 1.035 | 0.004 | 0.012192 |  |  |  |  | 0 | 102.6252 | 0 | 0 | 1.3569 | 132.974
22 | P18-8 | Օդափոխության հորանների ապամոնտաժում /թիթեղյա/ 58գմ /20x20x25/սմ | մ2 | 0.28 | 0.53582 | 0.212 | 0.52119 | 0.0048 | 0.014631 |  |  |  |  | 0 | 0.15003 | 0 | 0 | 0.69428 | 0.1944
23 | P19-1 | Հին ջրի խողովակաշարի ապամոնտաժում | մ | 181 | 0.41607 | 0.168 | 0.41302 | 0.001 | 0.0030481 |  |  |  |  | 0 | 75.3079 | 0 | 0 | 0.53911 | 97.5784
24 | 18-146 գ-0,6 գ-0,7 | Մետաղական բաքի ապամոնտաժում 3մ3 | հատ | 1 | 16.3549 | 5.802 | 14.2639 | 0.686 | 2.091 | [5 empty] | 16.3549 | 0 | 0 | 21.1914 | 21.1914
25 | P9-26 | Բազրիքների ապամոնտաժում | մ | 12 | 0.57414 | 0.223 | 0.54823 | 0.0085 | 0.025909 |  |  |  |  | 0 | 6.8897 | 0 | 0 | 0.74393 | 8.9271
26 | 18-230 գ=0.6 գ=0.7 | Էլեկտրական Ջրատաքացուցիչի/կաթսայի ապամոնտաժում | հատ | 6 | 14.7808 | 4.884 | 12.007 | 0.91 | 2.7738 |  |  |  |  | 0 | 88.6848 | 0 | 0 | 19.1518 | 114.9111
27 | 9-94 գ=1.6 գ=1.7 | Արևային պանելների մետաղական կարկասի ապամոնտաժում և մոնտաժ | տն | 0.25 | 72.4024 | 8.352 | 20.5329 | 17.017 | 51.8695 |  |  |  |  | 0 | 18.1006 | 0 | 0 | 93.8136 | 23.4534
28 | E8-194 | Գույքային տախտակամածի պատրաստում և քանդում /հորիզոնական / | մ2 | 502.5 | 1.4143 | 0.41 | 1.008 | 0.0069 | 0.021032 | մետ մասեր | կգ | 0.29 | 0.4 | 0.116 | 710.6982 | 0.31783 | 0.38533 | 1.8326 | 920.8696
29 | C310-13 տ.մ.կ29 | Շին աղբի բարձում ա/ինքնաթափերի վրա և տեղափոխում 3կմ | տն | 413.7874 | 2.1721 | 0.4 | 0.98338 | 0.39 | 1.1888 |  |  |  |  | 0 | 898.8021 | 0 | 0 | 2.8145 | 1164.6006
|  | Նորոգման աշխատանքներ |  |  |  |  | 0 |  | 0 | [5 empty] | 0 | 0 | 0 | 0 | 0
30 | E10-102 կիրառ | Պլաստմասե պատուհանագոգերի տեղադրում | մ2 | 40 | 1.7012 | 0.63 | 1.5488 | 0.05 | 0.15241 |  |  |  |  | 0 | 68.0489 | 0 | 0 | 2.2043 | 88.1727
31 | Շուկա | Պատուհանագոգի արժեքը 250մմ | գմ | 141.6 | 2.4247 | 0 | 0 | 0 | 0 | պատուհանագոգ 250մմ | գմ | 1 | 2 | 2 | 343.3438 | 2 | 2.4247 | 3.1418 | 444.8792
32 | 9-34 | Արտաքին մետաղական դռան տեղադրում | մ2 | 19.2 | 95.3119 | 0.69 | 1.6963 | 1.56 | 4.755 | մետ դուռ | մ2 | 1 | 72.57 | 72.57 | 1829.9889 | 73.2948 | 88.8606 | 123.4981 | 2371.1628
33 | 10-105 | Նոր МДФ դռների տեղադրում թրծված ապակե ներդիրով | մ2 | 94.9 | 44.852 | 0.55 | 1.3521 | 0.35 | 1.0668 | դուռ МДФ | մ2 | 1 | 35 | 35 | 4256.4545 | 35 | 42.433 | 58.1159 | 5515.1956
34 | Շուկա | Նոր մետաղապլաստե լամինատե ներդիրով դռների տեղադրում | մ2 | 11.1 | 33.9154 | 0 | 0 |  | 0 | մ/պլ դուռ+ МДФ | մ2 | 1 | 27.9744 | 27.9744 | 376.4605 | 27.9744 | 33.9154 | 43.945 | 487.7893
35 | Շուկա | Նոր մ/պ բացվող պատուհանների տեղադրում | մ2 | 83.6 | 24.6503 | 0 | 0 | 0 | 0 | մ/պլ պատուհան | մ2 | 1 | 20.3323 | 20.3323 | 2060.7684 | 20.3323 | 24.6503 | 31.9401 | 2670.1897
36 | P11-178 | Պատերի և շեպերի լավորակ գաջե սվաղ | մ2 | 2230.6 | 2.382 | 0.58 | 1.4259 | 0.12 | 0.36577 | գաջ | տն | 0.0241 | 20.125 | 0.48501 | 5313.3668 | 0.48695 | 0.59037 | 3.0865 | 6884.6635
37 | E8-169 | 10սմ հաստությամբ պ/բ միջնորմների շարվածք բետոնացմամբ | մ2 | 150.5 | 3.7698 | 0.54 | 1.3276 | 0.0644 | 0.1963 | պ/բլոկ | հատ | 12.5 | 0.138 | 1.725 | 567.351 | 1.8525 | 2.2459 | 4.8846 | 735.1311
38 | P11-179 | Առաստաղի լավորակ գաջե սվաղ | մ2 | 929.7 | 2.8584 | 0.74 | 1.8192 | 0.128 | 0.39016 | գաջ | տն | 0.0265 | 20.125 | 0.53331 | 2657.4547 | 0.53531 | 0.649 | 3.7037 | 3443.3312
39 | P11-126 | Ներքին պատերի լավորակ ց/ավազե սվաղ ցանցով | մ2 | 576.7 | 1.7646 | 0.4 | 0.98338 | 0.06 | 0.18289 | շաղախ | մ3 | 0.0178 | 25.5 | 0.4539 | 1017.6261 | 0.4935 | 0.59831 | 2.2864 | 1318.5639
40 | P14-372 | Պատերի և շեպերի բ/որակ յուղաներկում համատարած մածկապատումով | մ2 | 90 | 1.9273 | 0.468 | 1.1505 | 0.009 | 0.027433 | յուղաներկ | կգ | 0.259 | 1.27 | 0.32893 | 173.459 | 0.61808 | 0.74934 | 2.4973 | 224.7552
41 | P14-418 | Պատերի և շեպերի լավորակ լատեքսային ներկում համատարած մածկապատումով | մ2 | 1934.1 | 1.9434 | 0.231 | 0.5679 | 0.009 | 0.027433 | ներկ | կգ | 0.63 | 1.62 | 1.0206 | 3758.6465 | 1.1119 | 1.348 | 2.5181 | 4870.1731
42 | P14-419 | Առաստաղի լավորակ լատեքսային ներկում համատարած մածկապատումով | մ2 | 757.7 | 2.0977 | 0.289 | 0.71049 | 0.01 | 0.030481 | ներկ | կգ | 0.63 | 1.62 | 1.0206 | 1589.4084 | 1.1191 | 1.3567 | 2.718 | 2059.4366
43 | P13-133 | Պատերի երեսպատում հախճասալով | մ2 | 581.7 | 8.2825 | 0.95 | 2.3355 | 0.02 | 0.060962 | հախճասալ | մ2 | 1 | 4 | 4 | 4817.957 | 4.855 | 5.8861 | 10.7319 | 6242.7486
44 | E34-390 | Կախովի առաստաղների տեղադրում պլաստմասե շերտաձողերով | մ2 | 265 | 10.6989 | 2.56 | 6.2936 | 0.214 | 0.65229 | կախովի պլաստ․ առաստաղ | մ2 | 1.05 | 2.16 | 2.268 | 2835.2134 | 3.0956 | 3.753 | 13.8629 | 3673.6576
45 | 15-327 կիրառ | Կախովի առաստաղների տեղադրում գիպսոստվարաթղթով | մ2 | 40.5 | 4.3428 | 0.87 | 2.1388 | 0.046 | 0.14021 | գ/կարտոն | մ2 | 1.05 | 0.833 | 0.87465 | 175.884 | 1.7023 | 2.0638 | 5.6271 | 227.8974
46 | E11-55 11-56 գ=2 | 30մմ հաստությամբ ց/ավազե հարթեցնող շերտ | մ2 | 1049.6 | 1.2394 | 0.102 | 0.25076 | 0.014 | 0.042673 | շաղախ | մ3 | 0.0306 | 25.5 | 0.7803 | 1300.9248 | 0.7803 | 0.94601 | 1.606 | 1685.6411
47 | E11-55 | Հատակների ինքնահարթեցնող շերտ 10մմ հաստությամբ Ceresit CN68 | մ2 | 1065.3 | 5.091 | 0.0988 | 0.24289 | 0.0095 | 0.028957 | Ceresit CN68 | կգ | 15 | 0.265 | 3.975 | 5423.4737 | 3.975 | 4.8192 | 6.5966 | 7027.3318
48 | E11-221 | Մամլոգրանիտե հատակի և շրիշակների պատրաստում 600x600մմ | մ2 | 414.4 | 12.4574 | 2.15 | 5.2856 | 0.036 | 0.10973 | մ/գրանիտ սալ | մ2 | 1 | 4.97 | 4.97 | 5162.365 | 5.825 | 7.0621 | 16.1414 | 6689.0067
49 | E11-92 | Վինիլային հատակի պատրաստում 2մմ հաստությամբ | մ2 | 633.9 | 12.4015 | 0.451 | 1.1088 | 0.324 | 0.98758 | վինիլային հատակ 2մմ | մ2 | 1 | 8.5 | 8.5 | 7861.3127 | 8.5 | 10.3052 | 16.0689 | 10186.1013
50 | E11-92 | Վինիլային հատակի պատրաստում 4մմ հաստությամբ | մ2 | 88 | 17.251 | 0.451 | 1.1088 | 0.324 | 0.98758 | վինիլային հատակ 4մմ | մ2 | 1 | 12.5 | 12.5 | 1518.0872 | 12.5 | 15.1547 | 22.3525 | 1967.0239
51 | E11-273 | МДФ շրիշակների տեղադրում 80մմ | մ | 522.5 | 1.4176 | 0.081 | 0.19913 | 0.002 | 0.0060962 | МДФ շրիշակ 80մմ | գմ | 1 | 1 | 1 | 740.697 | 1 | 1.2124 | 1.8368 | 959.7398
52 | E11-135 | Չսահող սալիկապատ հատակների իրականացում աստիճաններում և աստիճանավանդակներում | մ2 | 14.4 | 8.2486 | 0.614 | 1.5095 | 0.0452 | 0.13777 | կերամիկ սալ | մ2 | 1.02 | 4.5 | 4.59 | 118.7802 | 5.445 | 6.6014 | 10.6879 | 153.9064
53 | E7-735 | Աստիճանավանդակների ալյումինե բազրիքաճաղերի իրականացում հ-1,2 մ | մ | 12 | 33.2462 | 1.15 | 2.8272 | 0.036 | 0.10973 | ալյումինե բազրիք | մ | 1 | 25 | 25 | 398.9549 | 25 | 30.3093 | 43.078 | 516.9359
54 | Շուկա | Խոհանոցի օդափոխության զոնտ | հատ | 2 | 88.5032 | 0 | 0 |  | 0 | օդափոխության զոնտ | հատ | 1 | 73 | 73 | 177.0063 | 73 | 88.5032 | 114.6758 | 229.3515
55 | E11-55 11-56 գ=2 | Ջրահեռացման հիմքապաշտպան շերտի իրականացում | մ2 | 235 | 1.2394 | 0.102 | 0.25076 | 0.014 | 0.042673 | շաղախ | մ3 | 0.0306 | 25.5 | 0.7803 | 291.2703 | 0.7803 | 0.94601 | 1.606 | 377.4063
56 | E27-87 | Բազալտե եզրաքարերի տեղադրում 150x300 մմ բետոնե հիմքով | մ | 250 | 10.4153 | 0.592 | 1.4554 | 0.0071 | 0.021642 | եզրաքար | գ/մ | 1 | 5.75 | 5.75 | 2603.8126 | 7.3725 | 8.9382 | 13.4953 | 3373.8258
57 | E15-77 | Շենքի արտաքին հարթակների, աստիճանավանդակների բազալտի երեսպատում 3սմ հաստությամբ | մ2 | 70 | 16.0367 | 3.76 | 9.2437 | 0.034 | 0.10364 | բազ սալ | մ2 | 1.01 | 4.958 | 5.0076 | 1122.5711 | 5.5176 | 6.6894 | 20.7792 | 1454.5436
|  | Արտաքին քանդման աշխատանքներ |  |  |  |  | 0 |  | 0 | [7 empty] | 0 | 0 | 0
1 | 12-280 գ-0.6 | Արտաքին թիթեղի պատուհանագոգերի ապամոնտաժ | մ2 | 29.25 | 0.68308 | 0.2748 | 0.67558 | 0.00246 | 0.0074983 |  |  |  |  | 0 | 19.98 | 0 | 0 | 0.88508 | 25.8886
2 | P11-225 | Ց/ավազե սվաղի քանդում պատերից և շեպերից | մ2 | 27 | 0.95879 | 0.39 | 0.95879 | 0 | 0 |  |  |  |  | 0 | 25.8874 | 0 | 0 | 1.2423 | 33.5429
3 | P14-321 | Ֆասադային ներկի և պատկերների մաքրում պատերից | մ2 | 170 | 0.52402 | 0.098 | 0.24093 | 0 | 0 | հղկաթուղթ | մ2 | 0.05 | 4.67 | 0.2335 | 89.0827 | 0.2335 | 0.28309 | 0.67898 | 115.4267
4 | P8-186 | Ջրհորդան հին խողովակաշարի քանդում | գմ | 70 | 0.12658 | 0.05 | 0.12292 | 0.0012 | 0.0036577 |  |  |  |  | 0 | 8.8606 | 0 | 0 | 0.16401 | 11.4809
5 | 9-50 գ=0.6 գ=0.7 | Հովհարր ապամոնտաժում | տն | 0.08 | 94.3818 | 25.98 | 63.8703 | 10.01 | 30.5115 | [5 empty] | 7.5505 | 0 | 0 | 122.2928 | 9.7834
6 | 46-96 | Տանիքածածկույթի քանդում թիթեղից | մ2 | 1100 | 0.11849 | 0.042 | 0.10325 | 0.005 | 0.01524 |  |  |  |  | 0 | 130.3445 | 0 | 0 | 0.15354 | 168.8906
7 | 10-70 գ=0.6 գ=0.7 | Տանիքի փայտածածկի քանդում | մ3 | 17 | 23.0665 | 7.56 | 18.5858 | 1.47 | 4.4807 |  |  |  |  | 0 | 392.1307 | 0 | 0 | 29.8879 | 508.0937
8 | 27-36 | Բազալտե եզրաքարերի քանդում | գմ | 240 | 1.0817 | 0.44 | 1.0817 |  | 0 |  |  |  |  | 0 | 259.6113 | 0 | 0 | 1.4016 | 336.3849
9 | E46-99 | Ց/ավազե հարթաշերտի քանդում | մ3 | 19 | 18.4274 | 3.9 | 9.5879 | 2.9 | 8.8395 |  |  |  |  | 0 | 350.1207 | 0 | 0 | 23.8769 | 453.6602
10 | E27-32 | Խճի նստաշերտի քանդում | մ3 | 19 | 0.73188 | 0.0718 | 0.17652 | 0.1822 | 0.55536 |  |  |  |  | 0 | 13.9057 | 0 | 0 | 0.94832 | 18.018
|  | Արտաքին վերականգման աշխատանքներ |  |  |  |  | 0 |  | 0 | [7 empty] | 0 | 0 | 0
11 | E27-87 | Բազալտե եզրաքարերի տեղադրում 150x300 մմ բետոնե հիմքով | գ/մ | 190 | 10.4153 | 0.592 | 1.4554 | 0.0071 | 0.021642 | եզրաքար | գ/մ | 1 | 5.75 | 5.75 | 1978.8976 | 7.3725 | 8.9382 | 13.4953 | 2564.1076
12 | E27-173 E27-174 | խճի նախապատրաստական շերտի իրականացում 10սմ շենքի կողքի հատվածների համար | մ2 | 190 | 1.2727 | 0.134 | 0.32943 | 0.074 | 0.22556 | խիճ | մ3 | 0.147 | 4 | 0.588 | 241.8158 | 0.592 | 0.71772 | 1.6491 | 313.3268
13 | E1-965 | 3-րդ կարգի բնահողի մշակում ձեռքով | մ3 | 9.5 | 5.0398 | 2.05 | 5.0398 |  | 0 |  |  |  |  | 0 | 47.8781 | 0 | 0 | 6.5302 | 62.0369
14 | E1-1132 | Բնահողի հարթեցում ձեռքով | մ2 | 190 | 0.17578 | 0.0715 | 0.17578 |  | 0 |  |  |  |  | 0 | 33.3979 | 0 | 0 | 0.22776 | 43.2745
15 | E6-16 | Բետոնե շերտի իրականացում B-15 դասի բետոնից ամրանավորված вр4 | մ3 | 19 | 39.0853 | 1 | 2.4584 | 0.77 | 2.347 | բետոն B-15 | մ3 | 1.015 | 27.5 | 27.9125 | 742.6206 | 28.275 | 34.2798 | 50.6438 | 962.2323
16 | Շուկա | Ամրանային ցանցի արժեքը вр4 | մ2 | 190 | 0.90928 |  | 0 |  | 0 | ցանց вр4 | մ2 | 1 | 0.75 | 0.75 | 172.763 | 0.75 | 0.90928 | 1.1782 | 223.8534
17 | E27-19 | Ց/ա չոր խառնուրդի իրականացում 3 սմ | մ3 | 57 | 12.16 | 0.07 | 0.17209 | 0.21 | 0.6401 | ց/ավազե չոր խառնուրդ | Ù3 | 1.1 | 8.5 | 9.35 | 693.1196 | 9.36 | 11.3478 | 15.756 | 898.0926
18 | E27-176 | Բազալտե ջարդասալերի իրականացում հ-3 սմ | մ2 | 190 | 2.7693 | 0.212 | 0.52119 | 0.129 | 0.3932 | բազալտե ջարդասալ | մ2 | 1.02 | 1.5 | 1.53 | 526.1714 | 1.53 | 1.8549 | 3.5883 | 681.7736
19 | E15-77 | Շենքի արտաքին հարթակների, աստիճաններ բազալտի երեսպատում 3սմ հաստությամբ | մ2 | 23 | 16.0367 | 3.76 | 9.2437 | 0.034 | 0.10364 | բազ սալ | մ2 | 1.01 | 4.958 | 5.0076 | 368.8448 | 5.5176 | 6.6894 | 20.7792 | 477.9215
20 | P11-49 կիրառ․ | Բազալտե երեսպատ սալիկների հղկում, մաքրում | մ2 | 23 | 0.54073 | 0.08 | 0.19668 | 0.02 | 0.060962 | հղկաթուղթ | մ2 | 0.05 | 4.67 | 0.2335 | 12.4367 | 0.2335 | 0.28309 | 0.70063 | 16.1145
21 | P11-49 | Արտաքին պատերի, դռների և պատուհանների շեպերի տուֆե երեսպատի մաքրում ավազաշթով | մ2 | 940 | 0.26249 | 0.08 | 0.19668 | 0.02 | 0.060962 | ավազ | մ3 | 0.001 | 4 | 0.004 | 246.7375 | 0.004 | 0.0048495 | 0.34011 | 319.704
22 | E15-210 գնահաշ | Դռների և լուսամուտների արտաքին շեպերի ց/ա սվաղ | մ2 | 32 | 3.3667 | 0.88 | 2.1634 | 0.055 | 0.16765 | շաղախ | մ3 | 0.0335 | 25.5 | 0.85425 | 107.7357 | 0.85425 | 1.0357 | 4.3624 | 139.5959
23 | E15-300 | Պատերի բ/որակ ց/ավազե սվաղ ցանցով | մ2 | 30 | 4.4596 | 0.87 | 2.1388 | 0.069 | 0.21032 | շաղախ | մ3 | 0.0365 | 25.5 | 0.93075 | 133.7879 | 1.7408 | 2.1104 | 5.7784 | 173.3524
24 | P14-345 P14-380 | Արտաքին պատերի և շեպերի ճակատային ներկում, մածկապատումով | մ2 | 82 | 0.96202 | 0.182 | 0.44744 | 0.001 | 0.0030481 | ճակ ներկ | կգ | 0.45 | 0.83 | 0.3735 | 78.8857 | 0.42193 | 0.51154 | 1.2465 | 102.2141
25 | E15-78 | Արտաքին բազալտե պատուհանագոգերի իրականացում | մ2 | 29.5 | 6.2924 | 2.5 | 6.1461 | 0.048 | 0.14631 | [5 empty] | 185.6261 | 0 | 0 | 8.1532 | 240.5204
26 | Շուկա | Բազալտե պատուհանագոգի արժեքը 25x300մմ | գմ | 118 | 3.4553 | 0 | 0 | 0 | 0 | բազալտե պատուհանագոգ | գմ | 1 | 2.85 | 2.85 | 407.7207 | 2.85 | 3.4553 | 4.4771 | 528.294
27 | E11-11 | Թեքահարթակի իրականացում B15 դասի բետոնից | մ3 | 1.2 | 37.9897 | 1.62 | 3.9827 | 0 | 0 | բետոն B-15 | մ3 | 1.02 | 27.5 | 28.05 | 45.5876 | 28.05 | 34.007 | 49.2242 | 59.0691
28 | P25-17 | Թեքահարթակի ճաղաշարերի պատրաստում մետաղաղական կոնստրուկցիաներից | տն | 0.04736 | 89.3817 | 23.1 | 56.79 | 4.07 | 12.4058 | էլեկտրոդ | կգ | 15.2 | 0.85 | 12.92 | 4.2331 | 16.65 | 20.186 | 115.8142 | 5.485
29 | Շուկա | 50x30x2.5մմ ուղղանկյուն խողովակի արժեքը | գմ | 3 | 1.0778 | 0 | 0 | 0 | 0 | խողովակ 50x30x2.5մմ | գմ | 1 | 0.889 | 0.889 | 3.2334 | 0.889 | 1.0778 | 1.3965 | 4.1896
30 | Շուկա | 40x40x3մմ ուղղանկյուն խողովակի արժեքը | գմ | 6 | 1.3312 | 0 | 0 | 0 | 0 | խողովակ 40x40x3մմ | գմ | 1 | 1.098 | 1.098 | 7.9871 | 1.098 | 1.3312 | 1.7248 | 10.3491
31 | Շուկա | 20x20x2մմ ուղղանկյուն խողովակի արժեքը | գմ | 12 | 0.4413 | 0 | 0 | 0 | 0 | խողովակ 20x20x2մմ | գմ | 1 | 0.364 | 0.364 | 5.2956 | 0.364 | 0.4413 | 0.57181 | 6.8617
32 | P23-49 | Անցքի բացում բետոնի մեջ ճաղաշարի ամրացման համար d50մմ | հատ | 6 | 0.72194 | 0.267 | 0.6564 | 0.0215 | 0.065534 |  |  |  |  | 0 | 4.3316 | 0 | 0 | 0.93543 | 5.6126
33 | 15-614 | Մետաղական մասերի ներկում հակակոռոզիոն ներկով (2շերտ) | մ2 | 25 | 1.3029 | 0.384 | 0.94404 |  | 0 | յուղաներկ | կգ | 0.246 | 1.067 | 0.26248 | 32.5722 | 0.29599 | 0.35885 | 1.6882 | 42.2047
34 | P8-191 | Ջրահեռացման գունավոր խողովակների տեղադրում Ø-100մմ | Ï-ï | 16 | 26.0088 | 2.12 | 5.2119 | 0.03 | 0.091443 | խողովակ Ø-100մմ ջրահեռ․ | գմ | 4.6875 | 1.958 | 9.1781 | 416.1413 | 17.0785 | 20.7055 | 33.7003 | 539.2048
35 | 12-278 | Ջրհավաքների պատրաստում գունավոր կիսախողովակներից | մ | 235 | 3.5939 | 0.408 | 1.003 | 0.07 | 0.21337 | կիսակլոր խողովակ ջրհորդան | գմ | 1 | 1.5 | 1.5 | 844.5599 | 1.961 | 2.3775 | 4.6567 | 1094.3176
36 | E12-280 | Մանր ծածկույթների սարքվածք(հոսնոցներ, քիվեր, օդափոխության հորաններ, ձեղնալուսամուտ) 0,5մմ հաստությամբ ներկված ցինկապատ թիթեղից | մ2 | 200 | 4.5306 | 0.458 | 1.126 | 0.0041 | 0.012497 | թիթեղ գունավոր | մ2 | 1.15 | 2.433 | 2.7979 | 906.1238 | 2.7979 | 3.3922 | 5.8704 | 1174.0875
37 | E16-66 | Փ25x2,5 խողովակ տեղադրում | գմ | 80 | 1.7011 | 0.41 | 1.008 | 0.05 | 0.15241 | խողովակ | գմ | 1 | 0.446 | 0.446 | 136.0867 | 0.446 | 0.54072 | 2.2041 | 176.3309
|  | Հովար 1-3,0մ | հատ | 1 |  |  | 0 |  | 0 | [7 empty] | 0 | 0 | 0
38 | 9-50 | Հովարների մետաղական ֆերմաների իրականացում, 40x30x2մմ խողովակներից | տն | 0.05417 | 173.8553 | 43.3 | 106.4505 | 14.3 | 43.5878 | մոնտաժ իրեր | կգ | 14 | 0.45 | 6.3 | 9.4177 | 19.645 | 23.817 | 225.2687 | 12.2028
39 | Շուկա | 40x30x2մմ ուղղանկյուն խողովակի արժեքը | գմ | 26.8 | 0.77471 | 0 | 0 | 0 | 0 | խողովակ | գմ | 1 | 0.639 | 0.639 | 20.7621 | 0.639 | 0.77471 | 1.0038 | 26.902
40 | 15-762 | Հովհարի ծածկույթի պատրաստում պոլիկարբոնատից | մ2 | 6 | 6.2494 | 0.384 | 0.94404 | 0 | 0 | պոլիկարբոնատ | մ2 | 1.03 | 3.833 | 3.948 | 37.4962 | 4.376 | 5.3053 | 8.0975 | 48.5848
41 | Շուկա | Խարսխային հեղյուս ք-16, Լ-300 մմ | հատ | 10 | 0.18186 | 0 | 0 | 0 | 0 | Խարսխային հեղյուս ք-16, Լ-300 մմ | հատ | 1 | 0.15 | 0.15 | 1.8186 | 0.15 | 0.18186 | 0.23564 | 2.3564
42 | 15-614 | Մետաղական մասերի ներկում հակակոռոզիոն ներկով (2շերտ) | մ2 | 37.52 | 1.3029 | 0.384 | 0.94404 |  | 0 | յուղաներկ | կգ | 0.246 | 1.067 | 0.26248 | 48.8844 | 0.29599 | 0.35885 | 1.6882 | 63.3408
|  | Հովար 2-2,0մ | հատ | 3 |  |  | 0 |  | 0 | [7 empty] | 0 | 0 | 0
43 | 9-50 | Հովարների մետաղական ֆերմաների իրականացում, 40x30x2մմ խողովակներից | տն | 0.146 | 173.8553 | 43.3 | 106.4505 | 14.3 | 43.5878 | մոնտաժ իրեր | կգ | 14 | 0.45 | 6.3 | 25.3829 | 19.645 | 23.817 | 225.2687 | 32.8892
44 | Շուկա | 40x30x2մմ ուղղանկյուն խողովակի արժեքը | գմ | 72.3 | 0.77471 | 0 | 0 | 0 | 0 | խողովակ | գմ | 1 | 0.639 | 0.639 | 56.0112 | 0.639 | 0.77471 | 1.0038 | 72.5752
45 | 15-762 | Հովհարի ծածկույթի պատրաստում պոլիկարբոնատից | մ2 | 12 | 6.2494 | 0.384 | 0.94404 | 0 | 0 | պոլիկարբոնատ | մ2 | 1.03 | 3.833 | 3.948 | 74.9924 | 4.376 | 5.3053 | 8.0975 | 97.1696
46 | Շուկա | Խարսխային հեղյուս ք-16, Լ-300 մմ | հատ | 24 | 0.18186 | 0 | 0 | 0 | 0 | Խարսխային հեղյուս ք-16, Լ-300 մմ | հատ | 1 | 0.15 | 0.15 | 4.3645 | 0.15 | 0.18186 | 0.23564 | 5.6552
47 | 15-614 | Մետաղական մասերի ներկում հակակոռոզիոն ներկով (2շերտ) | մ2 | 101.22 | 1.3029 | 0.384 | 0.94404 |  | 0 | յուղաներկ | կգ | 0.246 | 1.067 | 0.26248 | 131.8785 | 0.29599 | 0.35885 | 1.6882 | 170.8783
|  | Հովար 3-1,5մ | հատ | 1 |  |  | 0 |  | 0 | [7 empty] | 0 | 0 | 0
48 | 9-50 | Հովարների մետաղական ֆերմաների իրականացում, 40x30x2մմ խողովակներից | տն | 0.048667 | 173.8553 | 43.3 | 106.4505 | 14.3 | 43.5878 | մոնտաժ իրեր | կգ | 14 | 0.45 | 6.3 | 8.461 | 19.645 | 23.817 | 225.2687 | 10.9631
49 | Շուկա | 40x30x2մմ ուղղանկյուն խողովակի արժեքը | գմ | 22.1 | 0.77471 | 0 | 0 | 0 | 0 | խողովակ | գմ | 1 | 0.639 | 0.639 | 17.121 | 0.639 | 0.77471 | 1.0038 | 22.1841
50 | 15-762 | Հովհարի ծածկույթի պատրաստում պոլիկարբոնատից | մ2 | 3 | 6.2494 | 0.384 | 0.94404 | 0 | 0 | պոլիկարբոնատ | մ2 | 1.03 | 3.833 | 3.948 | 18.7481 | 4.376 | 5.3053 | 8.0975 | 24.2924
51 | Շուկա | Խարսխային հեղյուս ք-16, Լ-300 մմ | հատ | 8 | 0.18186 | 0 | 0 | 0 | 0 | Խարսխային հեղյուս ք-16, Լ-300 մմ | հատ | 1 | 0.15 | 0.15 | 1.4548 | 0.15 | 0.18186 | 0.23564 | 1.8851
52 | 15-614 | Մետաղական մասերի ներկում հակակոռոզիոն ներկով (2շերտ) | մ2 | 30.94 | 1.3029 | 0.384 | 0.94404 |  | 0 | յուղաներկ | կգ | 0.246 | 1.067 | 0.26248 | 40.3114 | 0.29599 | 0.35885 | 1.6882 | 52.2325
53 | P8-300 | Տանիքածածկույթի տակ փայտամածի պատրաստում | մ3 | 17 | 210.0673 | 12.6 | 30.9763 | 2.1 | 6.401 | տախտակ | մ3 | 1.05 | 125 | 131.25 | 3571.1446 | 142.4398 | 172.69 | 272.1895 | 4627.2222
54 | 9-24 | Տանիքածածկույթի պատրաստում 0.5մմ հաստությամբ գունավոր պրոֆիլավոր թիթեղից КП-21-0,50մմ | մ2 | 1100 | 6.561 | 0.181 | 0.44498 | 0.153 | 0.46636 | պրոֆ․ գուն. թիթեղ | մ2 | 1.12 | 4.125 | 4.62 | 7217.0895 | 4.66 | 5.6497 | 8.5012 | 9351.3651
55 | E12-280 | Պիպերի երեսպատում հարթ գունավոր ցինկապատ թիթեղից 150x150 | մ2 | 50 | 3.9269 | 0.458 | 1.126 | 0.0041 | 0.012497 | թիթեղ գունավոր 150x150 | մ2 | 1.15 | 2 | 2.3 | 196.3459 | 2.3 | 2.7885 | 5.0882 | 254.4104
56 | 10-203 | Կավարամածի հակահրդեհային պաշտպանություն | մ2 | 1100 | 0.36577 | 0.016 | 0.039335 | 0.004 | 0.012192 | հակահրդեհ նյութ | կգ | 0.324 | 0.8 | 0.2592 | 402.3517 | 0.2592 | 0.31425 | 0.47394 | 521.3372
57 | P25-17 | Տանիքի արգելաճաղերի պատրաստում մետաղաղական կոնստրուկցիաներից | տն | 1.2 | 89.406 | 23.1 | 56.79 | 4.07 | 12.4058 | էլեկտրոդ | կգ | 15.2 | 0.85 | 12.92 | 107.2872 | 16.67 | 20.2102 | 115.8456 | 139.0147
58 | 12-283 | Տանիքի արգելաճաղերի տեղադրում | գմ | 235 | 0.16462 | 0.062 | 0.15242 | 0.004 | 0.012192 | [5 empty] | 38.6847 | 0 | 0 | 0.2133 | 50.1247
|  | Ներքին ջրամատակարարում |  |  |  |  | 0 |  | 0 |  |  |  |  | 0 | 0 | 0 | 0 | 0 | 0
1 | E16-261 | Խմելու ջրի պոլիպրոպիլենային խողովակների տեղադրում PPR d=20x3,4 սառը ջրի համար, փորձարկումով | մ | 64 | 3.2654 | 1.11 | 2.7289 | 0.04 | 0.12192 | խողովակ de20 PPR | գմ | 1 | 0.342 | 0.342 | 208.9871 | 0.342 | 0.41463 | 4.2311 | 270.7899
2 | E16-262 | Խմելու ջրի պոլիպրոպիլենային խողովակների տեղադրում PPR d=25x4,2 սառը ջրի համար, փորձարկումով | մ | 68 | 2.912 | 0.88 | 2.1634 | 0.03 | 0.091443 | խողովակ de25 PPR | գմ | 1 | 0.542 | 0.542 | 198.0144 | 0.542 | 0.65711 | 3.7731 | 256.5722
3 | E16-261 | Խմելու ջրի պոլիպրոպիլենային խողովակների տեղադրում PPR d=20x3 տաք ջրի համար, փորձարկումով | մ | 54 | 3.2654 | 1.11 | 2.7289 | 0.04 | 0.12192 | խողովակ de20 PPR | գմ | 1 | 0.342 | 0.342 | 176.3329 | 0.342 | 0.41463 | 4.2311 | 228.479
4 | E16-262 | Խմելու ջրի պոլիպրոպիլենային խողովակների տեղադրում PPR d=25x3,25 տաք ջրի համար, փորձարկումով | մ | 67 | 2.912 | 0.88 | 2.1634 | 0.03 | 0.091443 | խողովակ de25 PPR | գմ | 1 | 0.542 | 0.542 | 195.1024 | 0.542 | 0.65711 | 3.7731 | 252.7991
5 | 22-365 | Պոլիպրոպիլենային ձևավոր մասեր d=20-25 | հատ | 121 | 1.113 | 0.231 | 0.5679 | 0.151 | 0.46026 | ձևավոր մաս | հատ | 1 | 0.07 | 0.07 | 134.6765 | 0.07 | 0.084866 | 1.4422 | 174.5037
|  | Ներքին կոյուղի |  |  |  |  | 0 |  | 0 |  |  |  |  | 0 | 0 | 0 | 0 | 0 | 0
6 | E16-33 | Պոլիվինիլքլորդե կոյուղու խողովակների տեղադրում Ø50մմ /փորձարկումով/ | մ | 46 | 1.5101 | 0.38 | 0.93421 |  | 0 | խողովակ պոլիվինիլքլորդե Ø50մմ | գմ | 1 | 0.475 | 0.475 | 69.4639 | 0.475 | 0.57588 | 1.9567 | 90.0061
7 | E.16-34 | Պոլիվինիլքլորդե կոյուղու խողովակների տեղադրում Ø110մմ /փորձարկումով/ | մ | 64 | 2.3295 | 0.37 | 0.90962 | 0.01 | 0.030481 | խողովակ պոլիվինիլքլորդե Ø110մմ | գմ | 1 | 1.146 | 1.146 | 149.0869 | 1.146 | 1.3894 | 3.0184 | 193.1756
8 | 22-365 | Պոլիվինիլքլորիդե ձևավոր մասեր Ø50մմ | հատ | 32 | 1.5737 | 0.231 | 0.5679 | 0.151 | 0.46026 | ձևավոր մաս Ø50մմ | հատ | 1 | 0.45 | 0.45 | 50.3594 | 0.45 | 0.54557 | 2.0391 | 65.2519
9 | 22-365 | Պոլիվինիլքլորիդե ձևավոր մասեր Ø110մմ | հատ | 49 | 1.8162 | 0.231 | 0.5679 | 0.151 | 0.46026 | ձևավոր մաս Ø110մմ | հատ | 1 | 0.65 | 0.65 | 88.994 | 0.65 | 0.78804 | 2.3533 | 115.3118
10 | Շուկա | Խողովակների ձայնամեկուսացում Ø50-100մմ | մ | 110 | 0.36371 |  | 0 |  | 0 | մեկուսիչ Ø50-100մմ | գմ | 1 | 0.3 | 0.3 | 40.0083 | 0.3 | 0.36371 | 0.47127 | 51.8397
11 | E46-55 | Անցքերի բացում 100 մմ առաստաղին | տեղ | 8 | 1.4616 | 0.292 | 0.71786 | 0.244 | 0.74374 |  |  |  |  | 0 | 11.6928 | 0 | 0 | 1.8938 | 15.1507
12 | E16-69 | Պողպատե պատյանի տեղադրում պատերում D=100մմ | մ | 2.88 | 4.9934 | 0.53 | 1.303 | 0.07 | 0.21337 | խողովակ | գմ | 1 | 2.868 | 2.868 | 14.3811 | 2.868 | 3.4771 | 6.4701 | 18.6339
|  | Սանիտարական սարքեր |  |  |  |  | 0 |  | 0 |  |  |  |  | 0 | 0 | 0 | 0 | 0 | 0
13 | E17-28 | Լվացարանի տեղադրում | հատ | 3 | 18.1299 | 1.37 | 3.3681 | 0.07 | 0.21337 | լվացարան | հատ | 1 | 12 | 12 | 54.3897 | 12 | 14.5485 | 23.4914 | 70.4741
14 | E17-53 | Լվացարանի ծորակ-խառնիչի տեղադրում | հատ | 26 | 7.8553 | 0.51 | 1.2538 | 0.01 | 0.030481 | ծորակ-խառնիչ | հատ | 1 | 5.42 | 5.42 | 204.2389 | 5.42 | 6.5711 | 10.1784 | 264.6375
15 | E17-28 | Մանկական լվացարանի մոնտաժում | հատ | 19 | 21.767 | 1.37 | 3.3681 | 0.07 | 0.21337 | լվացարան | հատ | 1 | 15 | 15 | 413.5732 | 15 | 18.1856 | 28.2041 | 535.8772
16 | E17-84 | Խոհանոցային լվացարանի մոնտաժում | հատ | 4 | 24.1715 | 1.14 | 2.8026 | 0.05 | 0.15241 | լվացարան | հատ | 1 | 17.5 | 17.5 | 96.6861 | 17.5 | 21.2165 | 31.3197 | 125.2787
17 | E17-61 | Հաշվանդամների զուգարանակոնքի տեղադրում | հատ | 1 | 46.4923 | 1.49 | 3.6631 | 0.13 | 0.39625 | զուգարանակոնք | հատ | 1 | 35 | 35 | 46.4923 | 35 | 42.433 | 60.2413 | 60.2413
18 | E17-61 | Մանկական զուգարանակոնքի տեղադրում | հատ | 18 | 32.348 | 1.49 | 3.6631 | 0.13 | 0.39625 | զուգարանակոնք | հատ | 1 | 23.3333 | 23.3333 | 582.2642 | 23.3333 | 28.2887 | 41.9141 | 754.4544
19 | E17-61 | Զուգարանակոնքի տեղադրում | հատ | 1 | 43.8154 | 1.49 | 3.6631 | 0.13 | 0.39625 | զուգարանակոնք | հատ | 1 | 32.792 | 32.792 | 43.8154 | 32.792 | 39.7561 | 56.7728 | 56.7728
20 | E17-7 | Լոգատաշտի մոնտաժում | հատ | 6 | 74.8161 | 1.84 | 4.5235 | 0.31 | 0.94491 | լոգարան | հատ | 1 | 57.2 | 57.2 | 448.8967 | 57.2 | 69.3477 | 96.9411 | 581.6468
21 | E17-37 | Հոսակի տեղադրում Ø50մմ | հատ | 6 | 9.6627 | 1.14 | 2.8026 | 0.03 | 0.091443 | հոսակ | հատ | 1 | 5.583 | 5.583 | 57.9764 | 5.583 | 6.7687 | 12.5203 | 75.1215
22 | E17-53 | Ցնցուղի տեղադրում | հատ | 6 | 13.0043 | 0.51 | 1.2538 | 0.01 | 0.030481 | ցնցուղ | հատ | 1 | 9.667 | 9.667 | 78.0257 | 9.667 | 11.72 | 16.85 | 101.0999
|  | Ջեռուցում |  |  |  |  | 0 |  | 0 |  |  |  |  | 0 | 0 | 0 | 0 | 0 | 0
1 | E118-81 | Ջեռուցման կաթսաների տեղադրում ծխատարով 40կվտ | կոմպ | 3 | 659.7553 | 6.72 | 16.5207 | 0.62 | 1.8898 | կաթսա 40կվտ | հատ | 1 | 529 | 529 | 1979.266 | 529 | 641.3448 | 706.358 | 2119.0739
2 | E118-81 | Ջեռուցման կաթսաների տեղադրում ծխատարով 30կվտ | կոմպ | 1 | 437.6888 | 6.72 | 16.5207 | 0.62 | 1.8898 | կաթսա 30կվտ | հատ | 1 | 345.833 | 345.833 | 437.6888 | 345.833 | 419.2782 | 470.0404 | 470.0404
3 | E18-135 | Տաք ջրի կուտակիչ բաք երկկոնտուր 300 լ | կոմպ | 1 | 345.7646 | 2.29 | 5.6298 | 0.22 | 0.67058 | Տաք ջրի կուտակիչ բաք 300л | հատ | 1 | 280 | 280 | 345.7646 | 280 | 339.4642 | 369.4128 | 369.4128
4 | Շուկա | Ծխատար | հատ | 4 | 21.8227 | 0 | 0 | 0 | 0 | Ծխատար 500մմ երկար. | հատ | 1 | 18 | 18 | 87.2908 | 18 | 21.8227 | 28.2762 | 113.1049
5 | Շուկա | Ծխատարի երկարացում 500մմ երկար. | հատ | 2 | 10.3052 | 0 | 0 | 0 | 0 | Ծխատար 500մմ երկար. | հատ | 1 | 8.5 | 8.5 | 20.6103 | 8.5 | 10.3052 | 13.3527 | 26.7053
6 | E16-66 | Գազի խողովակ 3/4՛՛ 700մմ 4հատ | գմ | 2.8 | 1.8563 | 0.41 | 1.008 | 0.05 | 0.15241 | խողովակ Dу=20x2,5մմ | գմ | 1 | 0.574 | 0.574 | 5.1975 | 0.574 | 0.6959 | 2.4052 | 6.7346
7 | E18-179 | Կոլեկտոր d110 1100մմ | հատ | 2 | 80.9954 | 5.55 | 13.6443 | 0.22 | 0.67058 | Կոլեկտոր d110 1100մմ | հատ | 1 | 55 | 55 | 161.9908 | 55 | 66.6805 | 104.9478 | 209.8955
8 | E18-165 | Շրջանառու պոմպ H=9 մ Q=6 խմ/ժ | հատ | 4 | 77.5673 | 7.89 | 19.3971 | 0.39 | 1.1888 | պոմպ | հատ | 1 | 47 | 47 | 310.2693 | 47 | 56.9815 | 87.3119 | 349.2475
9 | E18-201 | Ավտոմատ օդահան 1/2՛՛ | հատ | 2 | 6.8109 | 0.97 | 2.3847 | 0.06 | 0.18289 | Ավտոմատ օդահան 1/2՛՛ | հատ | 1 | 3.5 | 3.5 | 13.6217 | 3.5 | 4.2433 | 8.825 | 17.65
10 | E18-228 | Ջերմաչափի տեղադրում 0-100*C | հատ | 2 | 7.1597 | 0.2 | 0.49169 | 0 | 0 | ջերմաչափ | հատ | 1 | 5.5 | 5.5 | 14.3195 | 5.5 | 6.668 | 9.277 | 18.5541
11 | E18-226 | Մանոմետրի տեղադրում 0-10բար | հատ | 1 | 8.4976 | 0.14 | 0.34418 | 0.01 | 0.030481 | մանոմետր | հատ | 1 | 6.7 | 6.7 | 8.4976 | 6.7 | 8.1229 | 11.0105 | 11.0105
12 | E16-134 | Հետադարձ փական 1/2 ՛՛ | հատ | 1 | 7.5298 | 0.97 | 2.3847 | 0.13 | 0.39625 | Հետադարձ փական 1/2 ՛՛ | հատ | 1 | 3.917 | 3.917 | 7.5298 | 3.917 | 4.7489 | 9.7566 | 9.7566
13 | E16-134 | Հետադարձ փական 1 ՛՛ | հատ | 4 | 11.7731 | 0.97 | 2.3847 | 0.13 | 0.39625 | Հետադարձ փական 1 ՛՛ | հատ | 1 | 7.417 | 7.417 | 47.0924 | 7.417 | 8.9922 | 15.2547 | 61.0188
14 | E16-134 | Հետադարձ փական 1 1/2՛՛ | հատ | 4 | 12.7224 | 0.97 | 2.3847 | 0.13 | 0.39625 | Հետադարձ փական 1 1/2՛՛ | հատ | 1 | 8.2 | 8.2 | 50.8896 | 8.2 | 9.9415 | 16.4847 | 65.9389
15 | E18-212 | Զտիչի տեղադրում 1 ՛՛ | հատ | 5 | 11.0018 | 0.66 | 1.6226 | 0.16 | 0.4877 | ֆիլտր 1 ՛՛ | հատ | 1 | 7.334 | 7.334 | 55.009 | 7.334 | 8.8915 | 14.2553 | 71.2766
16 | Շուկա | նիպել 3/4՛՛ | հատ | 8 | 2.1823 | 0 | 0 | 0 | 0 | նիպել 3/4՛՛ | սեկց | 1 | 1.8 | 1.8 | 17.4582 | 1.8 | 2.1823 | 2.8276 | 22.621
17 | E16-134 | Գնդային փական 1/2 ՛՛ | հատ | 8 | 5.5088 | 0.97 | 2.3847 | 0.13 | 0.39625 | Գնդային փական 1/2 ՛՛ | հատ | 1 | 2.25 | 2.25 | 44.0702 | 2.25 | 2.7278 | 7.1379 | 57.1029
18 | E16-134 | Գնդային փական 1՛՛ | հատ | 15 | 8.7422 | 0.97 | 2.3847 | 0.13 | 0.39625 | Գնդային փական 1՛՛ | հատ | 1 | 4.917 | 4.917 | 131.1326 | 4.917 | 5.9612 | 11.3275 | 169.9118
19 | E16-134 | Գնդային փական 1 1/4՛՛ | հատ | 2 | 9.0853 | 0.97 | 2.3847 | 0.13 | 0.39625 | Գնդային փական 1 1/4՛՛ | հատ | 1 | 5.2 | 5.2 | 18.1705 | 5.2 | 6.3043 | 11.772 | 23.544
20 | E16-134 | Գնդային փական 1 1/2՛՛ | հատ | 10 | 9.3277 | 0.97 | 2.3847 | 0.13 | 0.39625 | Գնդային փական 1 1/2՛՛ | հատ | 1 | 5.4 | 5.4 | 93.2775 | 5.4 | 6.5468 | 12.0862 | 120.862
21 | E16-134 | Փական եռաելք,ջերմաստիճանի կարգավորմամբ 1՛՛ | հատ | 1 | 44.0016 | 0.97 | 2.3847 | 0.13 | 0.39625 | եռաելք փական 1 ՛՛ | հատ | 1 | 34 | 34 | 44.0016 | 34 | 41.2206 | 57.014 | 57.014
22 | E18-135 | Տաք ջրի ընդարձակիչ բաք 20լ | կոմպ | 1 | 32.9726 | 2.29 | 5.6298 | 0.22 | 0.67058 | ընդարձակիչ բաք 20լ | հատ | 1 | 22 | 22 | 32.9726 | 22 | 26.6722 | 42.7234 | 42.7234
23 | E18-165 | Սառը ջրի պոմպ H=30 մ Q=3 խմ/ժ ավտոմատ համակարգով | հատ | 1 | 116.3632 | 7.89 | 19.3971 | 0.39 | 1.1888 | պոմպ H=30 մ Q=3 խմ/ժ | հատ | 1 | 79 | 79 | 116.3632 | 79 | 95.7774 | 128.5975 | 128.5975
24 | E18-112 | Ալյումինե ջեռուցման մարտկոցների տեղադրում 500*97 | էկմ | 203.56 | 0.7975 | 0.25 | 0.61461 | 0.06 | 0.18289 |  |  |  |  | 0 | 162.3383 | 0 | 0 | 1.0333 | 210.3458
25 | Շուկա | Ալյումինե ջեռուցման մարտկոցների արժեքը H=500մմ | սեկց | 727 | 4.8495 | 0 | 0 | 0 | 0 | մարտկոցներ | սեկց | 1 | 4 | 4 | 3525.5778 | 4 | 4.8495 | 6.2836 | 4568.1801
26 | E16-134 | Մարտկոցի անկյունային փական Ø20մմ | հատ | 172 | 6.0786 | 0.97 | 2.3847 | 0.13 | 0.39625 | Մարտկոցի փական | հատ | 1 | 2.72 | 2.72 | 1045.5178 | 2.72 | 3.2977 | 7.8762 | 1354.7038
27 | Շուկա | Մարտկոցների կոմպլեկտ | հատ | 86 | 2.1823 |  | 0 |  | 0 | Մարտկոցների կոմպլեկտ | հատ | 1 | 1.8 | 1.8 | 187.6752 | 1.8 | 2.1823 | 2.8276 | 243.1755
28 | Շուկա | նիպել 1՛՛ | հատ | 8 | 1.4548 | 0 | 0 | 0 | 0 | նիպել 1՛՛ | սեկց | 1 | 1.2 | 1.2 | 11.6388 | 1.2 | 1.4548 | 1.8851 | 15.0806
29 | Շուկա | նիպել 1 1/2՛՛ | հատ | 12 | 1.5761 | 0 | 0 | 0 | 0 | նիպել 1 1/2՛՛ | սեկց | 1 | 1.3 | 1.3 | 18.913 | 1.3 | 1.5761 | 2.0422 | 24.5061
30 | Շուկա | Անցում ամերիկանկա 20*1/2՛՛ | հատ | 10 | 0.72742 | 0 | 0 | 0 | 0 | Անցում ամերիկանկա 20*1/2՛՛ | սեկց | 1 | 0.6 | 0.6 | 7.2742 | 0.6 | 0.72742 | 0.94254 | 9.4254
31 | Շուկա | Անցում ամերիկանկա 32*1՛՛ | հատ | 18 | 2.1823 | 0 | 0 | 0 | 0 | Անցում ամերիկանկա 32*1՛՛ | սեկց | 1 | 1.8 | 1.8 | 39.2809 | 1.8 | 2.1823 | 2.8276 | 50.8972
32 | Շուկա | Անցում ամերիկանկա 40*1 1/4՛՛ | հատ | 2 | 3.8796 | 0 | 0 | 0 | 0 | Անցում ամերիկանկա 40*1 1/4՛՛ | սեկց | 1 | 3.2 | 3.2 | 7.7592 | 3.2 | 3.8796 | 5.0269 | 10.0538
33 | Շուկա | Անցում ամերիկանկա 50*1 1/2՛՛ | հատ | 12 | 4.607 | 0 | 0 | 0 | 0 | Անցում ամերիկանկա 50*1 1/2՛՛ | սեկց | 1 | 3.8 | 3.8 | 55.2842 | 3.8 | 4.607 | 5.9694 | 71.6331
34 | E16-261 | Պոլիպրոպիլենային խողովակների տեղադրում PPR d=20x3.0մմ /լվացումով և փորձարկումով/ | գմ | 180 | 3.4291 | 1.11 | 2.7289 | 0.04 | 0.12192 | խողովակ PPR d=20x3.0մմ | գմ | 0.9 | 0.53 | 0.477 | 617.2369 | 0.477 | 0.5783 | 4.4432 | 799.7694
35 | E16-262 | Պոլիպրոպիլենային խողովակների տեղադրում PPR d=25x3.25մմ /լվացումով և փորձարկումով/ | գմ | 270 | 3.1569 | 0.88 | 2.1634 | 0.03 | 0.091443 | խողովակ PPR d=25x3.25մմ | գմ | 0.93 | 0.8 | 0.744 | 852.3562 | 0.744 | 0.902 | 4.0904 | 1104.4195
36 | E16-263 | Պոլիպրոպիլենային խողովակների տեղադրում PPR d=32x4.0մմ /լվացումով և փորձարկումով/ | գմ | 72 | 3.0846 | 0.72 | 1.7701 | 0.02 | 0.060962 | խողովակ PPR d=32x4.0մմ | գմ | 0.94 | 1.1 | 1.034 | 222.0935 | 1.034 | 1.2536 | 3.9968 | 287.7721
37 | E16-264 | Պոլիպրոպիլենային խողովակների տեղադրում PPR d=40x5.0մմ /լվացումով և փորձարկումով/ | գմ | 26 | 4.9852 | 0.96 | 2.3601 | 0.02 | 0.060962 | խողովակ PPR d=40x5.0մմ | գմ | 0.94 | 2.25 | 2.115 | 129.616 | 2.115 | 2.5642 | 6.4595 | 167.9467
38 | E16-265 | Պոլիպրոպիլենային խողովակների տեղադրում PPR d=50x5.5մմ /լվացումով և փորձարկումով/ | գմ | 176 | 6.2746 | 0.83 | 2.0405 | 0.03 | 0.091443 | խողովակ PPR d=50x5.5մմ | գմ | 1 | 3.417 | 3.417 | 1104.3337 | 3.417 | 4.1427 | 8.1302 | 1430.9131
39 | Շուկա | Խողովակների մեկուսացում ռետինե մեկուսիչներով Ø20մմ | գմ | 102 | 0.13336 |  | 0 |  | 0 | ռետինե մեկուսիչ Ø20մմ | գմ | 1 | 0.11 | 0.11 | 13.6028 | 0.11 | 0.13336 | 0.1728 | 17.6255
40 | Շուկա | Խողովակների մեկուսացում ռետինե մեկուսիչներով Ø25մմ | գմ | 270 | 0.16973 |  | 0 |  | 0 | ռետինե մեկուսիչ Ø25մմ | գմ | 1 | 0.14 | 0.14 | 45.8277 | 0.14 | 0.16973 | 0.21993 | 59.3801
41 | Շուկա | Խողովակների մեկուսացում ռետինե մեկուսիչներով Ø32մմ | գմ | 72 | 0.21823 |  | 0 |  | 0 | ռետինե մեկուսիչ Ø32մմ | գմ | 1 | 0.18 | 0.18 | 15.7123 | 0.18 | 0.21823 | 0.28276 | 20.3589
42 | Շուկա | Խողովակների մեկուսացում ռետինե մեկուսիչներով Ø40մմ | գմ | 26 | 0.26672 |  | 0 |  | 0 | ռետինե մեկուսիչ Ø40մմ | գմ | 1 | 0.22 | 0.22 | 6.9348 | 0.22 | 0.26672 | 0.3456 | 8.9856
43 | Շուկա | Խողովակների մեկուսացում ռետինե մեկուսիչներով Ø50մմ | գմ | 176 | 0.42433 |  | 0 |  | 0 | ռետինե մեկուսիչ Ø50մմ | գմ | 1 | 0.35 | 0.35 | 74.6821 | 0.35 | 0.42433 | 0.54982 | 96.7675
44 | Շուկա | Մետաղական լար | կգ | 5 | 0.43403 |  | 0 |  | 0 | Մետաղական լար | կգ | 1 | 0.358 | 0.358 | 2.1701 | 0.358 | 0.43403 | 0.56238 | 2.8119
45 | Շուկա | Պոլիպրոպիլենային ձևավոր մասեր Ø20-32մմ | հատ | 506 | 0.09699 |  | 0 |  | 0 | ППР ձևավոր մաեր Ø20-32մմ | հատ | 1 | 0.08 | 0.08 | 49.0768 | 0.08 | 0.09699 | 0.12567 | 63.5901
46 | Շուկա | Պոլիպրոպիլենային ձևավոր մասեր Ø40-50մմ | հատ | 172 | 0.36371 |  | 0 |  | 0 | ППР ձևավոր մաեր Ø40-50մմ | հատ | 1 | 0.3 | 0.3 | 62.5584 | 0.3 | 0.36371 | 0.47127 | 81.0585
47 | E46-51 | Անցքերի բացում պատերում և ծածկերում d=20-50մմ | տեղ | 34 | 0.40916 | 0.0815 | 0.20036 | 0.0685 | 0.20879 |  |  |  |  | 0 | 13.9114 | 0 | 0 | 0.53016 | 18.0253
48 | E46-59 | Ակոսների փորում պատերում և հատակներում | գմ | 202 | 1.1228 | 0.236 | 0.58019 | 0.178 | 0.54256 |  |  |  |  | 0 | 226.7962 | 0 | 0 | 1.4548 | 293.8656
|  | Հակահրդեհային ցանց |  |  |  |  | 0 |  | 0 | [7 empty] | 0 | 0 | 0
1 | 10-742-6 | Համակարգի կառավարման գլխավոր վահանակ | հատ | 1 | 68.1236 | 4.15 | 10.2025 |  | 0 | վահանակ | հատ | 1 | 47.775 | 47.775 | 68.1236 | 47.775 | 57.9211 | 74.8578 | 74.8578
2 | Շուկա | Երկլարանի գծի վերահսկիչ | հատ | 2 | 26.6722 |  | 0 |  | 0 | վերահսկիչ | հատ | 1 | 22 | 22 | 53.3444 | 22 | 26.6722 | 28.3839 | 56.7677
3 | Շուկա | Հասցեային ռելեային բլոկ | հատ | 4 | 12.4046 |  | 0 |  | 0 | Հասցեային ռելեային բլոկ | հատ | 1 | 10.2317 | 10.2317 | 49.6183 | 10.2317 | 12.4046 | 13.2006 | 52.8026
4 | 8-125-4 | Պահուստային սնուցման աղբյուր | հատ | 2 | 40.7377 | 1.75 | 4.3023 |  | 0 | սնուցման սարք | հատ | 1 | 30.053 | 30.053 | 81.4754 | 30.053 | 36.4354 | 44.3482 | 88.6964
5 | 8-122-1 | Մարտկոց 7ԱԺ | հատ | 2 | 10.1008 | 0.41 | 1.008 |  | 0 | Մարտկոց 7ԱԺ | հատ | 1 | 7.5 | 7.5 | 20.2015 | 7.5 | 9.0928 | 10.9824 | 21.9647
6 | 10-743-2 | Ծխի հասցեային ազդասարք DHI-HY-1301 | հատ | 48 | 10.7149 | 0.88 | 2.1634 |  | 0 | ծխային ազդասարք | հատ | 1 | 7.0535 | 7.0535 | 514.3163 | 7.0535 | 8.5515 | 13.8836 | 666.4126
7 | 10-743-2 | Ձեռքի ղեկավարմամբ հասցեային ազդասարք DHI-HY-1200 | հատ | 2 | 8.1928 | 0.88 | 2.1634 |  | 0 | ազդասարք | հատ | 1 | 4.9732 | 4.9732 | 16.3855 | 4.9732 | 6.0293 | 10.6156 | 21.2311
8 | 10-743-2 | Համակցված լուսաձայնային ազդարար (ներսի) DHI-HY-1500 | հատ | 2 | 6.5678 | 0.88 | 2.1634 |  | 0 | լուսաձայնային ազդարար | հատ | 1 | 3.6328 | 3.6328 | 13.1356 | 3.6328 | 4.4044 | 8.5101 | 17.0201
9 | Շուկա | Հասցեային մուտք/ելք մոդուլ հզոր ելքով (հիմքի հետ) / DHI-HY-1410E | հատ | 5 | 11.8767 |  | 0 |  | 0 | ռելեային բլոկ | հատ | 1 | 9.7963 | 9.7963 | 59.3836 | 9.7963 | 11.8767 | 12.6389 | 63.1946
10 | Շուկա | Հասցեային մեկուսիչ մոդուլ (հիմքի հետ) DHI-HY-1431 | հատ | 2 | 0.48495 | 0 | 0 |  | 0 | բլոկ | հատ | 1 | 0.4 | 0.4 | 0.9699 | 0.4 | 0.48495 | 0.62836 | 1.2567
11 | 8-417-9 | Ճկախողովակի տեղադրում Ф20մմ | գմ | 360 | 0.2567 | 0.0636 | 0.15636 | 0.0011 | 0.0033529 | Ճկախողովակ Ф20մմ | գմ | 1 | 0.08 | 0.08 | 92.4118 | 0.08 | 0.09699 | 0.33261 | 119.7403
12 | 10-54-11 | UL վկայագրված հրդեհի ազդանշանի մալուխ 2X18AWG(1.0MM) | գմ | 310 | 0.50368 | 0.0751 | 0.18463 |  | 0 | մալուխ 2X18AWG(1.0MM) | գմ | 1.02 | 0.258 | 0.26316 | 156.1398 | 0.26316 | 0.31905 | 0.65263 | 202.3142
13 | 10-54-11 | UL վկայագրված հրդեհի ազդանշանի մալուխ 2X16AWG(1.5MM) | գմ | 50 | 0.43195 | 0.0751 | 0.18463 |  | 0 | մալուխ 2X16AWG(1.5MM) | գմ | 1.02 | 0.2 | 0.204 | 21.5976 | 0.204 | 0.24732 | 0.55969 | 27.9846
14 | 10-384-26 | 4 MP Ցանցային տեսախցիկ ներքին կիրառման | hատ | 4 | 91.1984 | 18.8 | 46.2187 | 0.04 | 0.12192 | տեսախցիկ | հատ | 1 | 37 | 37 | 364.7934 | 37 | 44.8578 | 107.7812 | 431.1247
15 | 10-384-26 | 5 MP Ցանցային տեսախցիկ արտաքին կիրառման | hատ | 1 | 91.1984 | 18.8 | 46.2187 | 0.04 | 0.12192 | տեսախցիկ | հատ | 1 | 37 | 37 | 91.1984 | 37 | 44.8578 | 107.7812 | 107.7812
16 | Շուկա | Ջրակայուն միացման տուփ-ամրակ / Ալյումինե / IP66 | հատ | 2 | 1.4548 |  | 0 |  | 0 | միացման տուփ-ամրակ | հատ | 1 | 1.2 | 1.2 | 2.9097 | 1.2 | 1.4548 | 1.8851 | 3.7702
17 | 10-377-6 կիրառելի | Ցանցային տեսաձայնագրող սարք 16 մուտք | հատ | 1 | 153.8065 | 16.7 | 41.0559 |  | 0 | տեսահսկ.սերվեր | հատ | 1 | 93 | 93 | 153.8065 | 93 | 112.7506 | 173.1836 | 173.1836
18 | Շուկա | Կոշտ սկավառակ HDD 2TB 24/7 | հատ | 2 | 30.3093 |  | 0 |  | 0 | Կոշտ սկավառակ HDD 2TB 24/7 | հատ | 1 | 25 | 25 | 60.6186 | 25 | 30.3093 | 32.2544 | 64.5088
19 | 10-54-4 | 8 մանրաթելով օպտիկական մալուխ | գմ | 50 | 0.74317 | 0.151 | 0.37122 | 0.049 | 0.14936 | 8 մանրաթելով օպտիկական մալուխ | գմ | 1.02 | 0.18 | 0.1836 | 37.1586 | 0.1836 | 0.22259 | 0.96295 | 48.1474
20 | 10-54-4 | Մալուխ / Cable UTP Cat6 | գմ | 100 | 0.92867 | 0.151 | 0.37122 | 0.049 | 0.14936 | Մալուխ / Cable UTP Cat6 | գմ | 1.02 | 0.33 | 0.3366 | 92.8666 | 0.3366 | 0.40808 | 1.2033 | 120.3296
21 | 8-417-9 | Ճկախողովակ 25մմ չհրկիզվող | գմ | 150 | 0.30519 | 0.0636 | 0.15636 | 0.0011 | 0.0033529 | Ճկախողովակ Ф25մմ | գմ | 1 | 0.12 | 0.12 | 45.7792 | 0.12 | 0.14548 | 0.39545 | 59.3172
|  | Էլեկտրատեխնիկական աշխատանքներ |  |  |  |  | 0 |  | 0 | [7 empty] | 0 | 0 | 0
|  | 1. Էլեկտրական վահան ԲՎ հատ |  |  |  |  | 0 |  | 0 | [7 empty] | 0 | 0 | 0
1 | 21-54 | Մետաղական արկղի տեղադրում 700x500x200 մմ չափսերի, IP44100 | հատ | 1 | 129.6788 | 4.42 | 10.8663 |  | 0 | բաշխիչ վահանակ | հատ | 1 | 98 | 98 | 129.6788 | 98 | 118.8125 | 140.517 | 140.517
2 | 8-525-3 | Ավտոմատ անջատիչների տեղադրում 3P, TM100A, 25 kA | Ñ³ï | 1 | 25.8466 | 1.55 | 3.8106 | 0.07 | 0.21337 | ա/անջատիչ 3P, TM100A, 25 kA | Ñ³ï | 1 | 18 | 18 | 25.8466 | 18 | 21.8227 | 33.4902 | 33.4902
3 | 8-525-2 | Ավտոմատ անջատիչների տեղադրում 3P, C50A, 6 kA | Ñ³ï | 1 | 10.2564 | 1.04 | 2.5568 | 0.06 | 0.18289 | ա/անջատիչ 3P, C50A, 6 kA | Ñ³ï | 1 | 6.2 | 6.2 | 10.2564 | 6.2 | 7.5167 | 13.2894 | 13.2894
4 | 8-525-1 | Ավտոմատ անջատիչների տեղադրում 1P, B25A, 6 kA | Ñ³ï | 5 | 4.386 | 0.9 | 2.2126 | 0.05 | 0.15241 | ա/անջատիչ 1P, B25A, 6 kA | Ñ³ï | 1 | 1.667 | 1.667 | 21.9301 | 1.667 | 2.021 | 5.6831 | 28.4154
5 | 8-525-1 | Ավտոմատ անջատիչների տեղադրում 1P, B16A, 6 kA | Ñ³ï | 6 | 4.1836 | 0.9 | 2.2126 | 0.05 | 0.15241 | Անջատիչ 1P, B16A, 6 kA | Ñ³ï | 1 | 1.5 | 1.5 | 25.1014 | 1.5 | 1.8186 | 5.4207 | 32.5245
6 | 8-525-1 | Դիֆ. Ավտոմատ` միաբևեռ 25 Ա 30մԱ | Ñ³ï | 3 | 6.1537 | 0.9 | 2.2126 | 0.05 | 0.15241 | Դիֆ. Ավտոմատ` 25 Ա | Ñ³ï | 1 | 3.125 | 3.125 | 18.461 | 3.125 | 3.7887 | 7.9735 | 23.9204
|  | 2. Էլեկտրական վահան ԽՎ1 |  |  |  |  | 0 |  | 0 | [7 empty] | 0 | 0 | 0
7 | 8-612-8 | Պլաստիկ արկղի տեղադրում 24 մոդուլի | հատ | 1 | 40.7024 | 3.66 | 8.9979 | 0.06 | 0.18289 | արկղ 24մոդուլի | հատ | 1 | 26 | 26 | 40.7024 | 26 | 31.5217 | 45.4403 | 45.4403
8 | 8-525-2 | Ավտոմատ անջատիչների տեղադրում 3P, C50A, 6 kA | Ñ³ï | 1 | 10.2564 | 1.04 | 2.5568 | 0.06 | 0.18289 | ա/անջատիչ 3P, C50A, 6 kA | Ñ³ï | 1 | 6.2 | 6.2 | 10.2564 | 6.2 | 7.5167 | 13.2894 | 13.2894
9 | 8-525-1 | Ավտոմատ անջատիչների տեղադրում 1P, B25A, 6 kA | Ñ³ï | 2 | 4.386 | 0.9 | 2.2126 | 0.05 | 0.15241 | ա/անջատիչ 1P, B25A, 6 kA | Ñ³ï | 1 | 1.667 | 1.667 | 8.7721 | 1.667 | 2.021 | 5.6831 | 11.3662
10 | 8-525-1 | Ավտոմատ անջատիչների տեղադրում 1P, B16A, 6 kA | Ñ³ï | 3 | 4.1836 | 0.9 | 2.2126 | 0.05 | 0.15241 | Անջատիչ 1P, B16A, 6 kA | Ñ³ï | 1 | 1.5 | 1.5 | 12.5507 | 1.5 | 1.8186 | 5.4207 | 16.2622
11 | 8-525-1 | Դիֆ. Ավտոմատ` միաբևեռ 25 Ա 30մԱ | Ñ³ï | 1 | 6.1537 | 0.9 | 2.2126 | 0.05 | 0.15241 | Դիֆ. Ավտոմատ` 25 Ա | Ñ³ï | 1 | 3.125 | 3.125 | 6.1537 | 3.125 | 3.7887 | 7.9735 | 7.9735
|  | Մալուխներ |  |  | 0 |  | 0 |  | 0 | [7 empty] | 0 | 0 | 0
12 | 8-149-1 | Մալուխի անցկացում պղնձե-3x1.5մմ ВВГнг LS | գմ | 725 | 0.54987 | 0.0624 | 0.15341 | 0.0027 | 0.0082299 | մալուխ 3x1.5 ВВГнг LS | գմ | 1.02 | 0.31395 | 0.32023 | 398.6581 | 0.32023 | 0.38824 | 0.71248 | 516.5513
13 | 8-149-1 | Մալուխի անցկացում պղնձե-3x2.5մմ ВВГнг LS | գմ | 570 | 0.73759 | 0.0624 | 0.15341 | 0.0027 | 0.0082299 | մալուխ 3x2.5 ВВГнг LS | գմ | 1.02 | 0.46575 | 0.47507 | 420.4275 | 0.47507 | 0.57596 | 0.95572 | 544.7585
14 | 8-149-1 | Մալուխի անցկացում պղնձե-3x4մմ ВВГнг LS | գմ | 430 | 1.032 | 0.0624 | 0.15341 | 0.0027 | 0.0082299 | մալուխ 3x4 ВВГнг LS | գմ | 1.02 | 0.7038 | 0.71788 | 443.7468 | 0.71788 | 0.87033 | 1.3371 | 574.9739
15 | 8-149-2 | Մալուխի անցկացում պղնձե-5x16մմ ВВГнг LS | գմ | 7 | 13.3703 | 3.0624 | 7.5287 | 0.0065 | 0.019813 | մալուխ -5x16 ВВГнг LS | գմ | 1.02 | 4.7078 | 4.802 | 93.5922 | 4.802 | 5.8218 | 17.3243 | 121.2698
16 | 8-149-2 | Մալուխի անցկացում պղնձե-5x25մմ ВВГнг LS | գմ | 30 | 18.945 | 4.0624 | 9.9872 | 0.0065 | 0.019813 | մալուխ -5x25 ВВГнг LS | գմ | 1.02 | 7.2277 | 7.3723 | 568.3487 | 7.3723 | 8.938 | 24.5475 | 736.4237
17 | Շուկա | Մալուխային ծայրակալներ | լրակ․ | 5 | 1.4548 |  | 0 |  | 0 | Մալուխային ծայրակալներ | լրակ․ | 1 | 1.2 | 1.2 | 7.2742 | 1.2 | 1.4548 | 1.8851 | 9.4254
|  | Լուսատեխնիկական սարքավորումներ |  |  | 0 |  | 0 |  | 0 | [7 empty] | 0 | 0 | 0
18 | 8-603-1 | Լուսադիոդային լուսատուների ներառաստաղային տեղադրում 40Վտ 600x600x30 | հատ | 86 | 8.7683 | 0.35 | 0.86045 | 0.009 | 0.027433 | LED լուսատու 40Վտ 600x600x30 | հատ | 1 | 6.5 | 6.5 | 754.0742 | 6.5 | 7.8804 | 11.3613 | 977.073
19 | 8-603-1 | Լուսադիոդային լամպով առաստաղի լուսատուների տեղադրում 33-40Վտ 3000-4000К | հատ | 17 | 7.1922 | 0.35 | 0.86045 | 0.009 | 0.027433 | LED լուսատու 15Վտ 600x600x30 | հատ | 1 | 5.2 | 5.2 | 122.2678 | 5.2 | 6.3043 | 9.3191 | 158.4254
19 | 8-603-1 | Լուսատու լուսադիոդային 9 Վտ, Ø120մմ | հատ | 51 | 5.1108 | 0.35 | 0.86045 | 0.009 | 0.027433 | LED լուսատու 9 Վտ, Ø120մմ | հատ | 1 | 3.4832 | 3.4832 | 260.6519 | 3.4832 | 4.2229 | 6.6222 | 337.7332
20 | 8-620-1 | Լուսատու վթարային , ակումուլյատորային մարտկոցով, ոչ մշտական ներգործությամբ 12 Վտ | հատ | 7 | 9.6603 | 1.16 | 2.8518 | 1.12 | 3.4139 | LED լուսատու 12 Վտ | հատ | 1 | 2.8 | 2.8 | 67.6221 | 2.8 | 3.3946 | 12.5171 | 87.6197
20 | 8-620-1 | Լուսատու պատի 15Վտ | հատ | 7 | 9.7815 | 1.16 | 2.8518 | 1.12 | 3.4139 | LED լուսատու պատի 15Վտ | հատ | 1 | 2.9 | 2.9 | 68.4708 | 2.9 | 3.5159 | 12.6742 | 88.7193
21 | 8-603-1 | Ցուցատախտակ <<ԵԼՔ>> | հատ | 5 | 20.2858 | 0.35 | 0.86045 | 0.009 | 0.027433 | ցուցատախտակ <<ԵԼՔ>> | հատ | 1 | 16 | 16 | 101.4292 | 16 | 19.398 | 21.7933 | 108.9663
22 | Շուկա | Միացման տուփ ø80x80x45մմ | հատ | 25 | 0.18186 |  | 0 |  | 0 | Միացման տուփ ø80x80x45մմ | հատ | 1 | 0.15 | 0.15 | 4.5464 | 0.15 | 0.18186 | 0.23564 | 5.8909
23 | Շուկա | Վարդակի տուփ ø68x40մմ | հատ | 163 | 0.21823 |  | 0 |  | 0 | Վարդակի տուփ ø68x40մմ | հատ | 1 | 0.18 | 0.18 | 35.571 | 0.18 | 0.21823 | 0.28276 | 46.0902
24 | 8-591-6 | Վարդակ միաֆազ եզակի 16Ա ներկառուցվող | հատ | 25 | 1.4303 | 0.171 | 0.42039 |  | 0 | Վարդակ 16Ա ներկառուցվող | հատ | 1 | 0.833 | 0.833 | 35.7575 | 0.833 | 1.0099 | 1.8533 | 46.3319
25 | 8-591-6 | Վարդակ միաֆազ կրկնակի 16Ա ներկառուցվող | հատ | 31 | 1.834 | 0.171 | 0.42039 |  | 0 | վարդակ երկտեղանի 16Ա | հատ | 1 | 1.166 | 1.166 | 56.8546 | 1.166 | 1.4136 | 2.3764 | 73.6679
26 | 8-591-1 | Մեկստեղնավոր անջատիչների տեղադրում ներքին տեղադրման | հատ | 48 | 1.8021 | 0.158 | 0.38843 |  | 0 | Մեկստեղնավոր անջատիչ | հատ | 1 | 1.166 | 1.166 | 86.4988 | 1.166 | 1.4136 | 2.335 | 112.0787
27 | 8-591-10 | Երկստեղնավոր անջատիչների տեղադրում ներքին տեղադրման 10Ա | հատ | 13 | 2.3487 | 0.298 | 0.73262 |  | 0 | Երկստեղնավոր անջատիչ | հատ | 1 | 1.333 | 1.333 | 30.5332 | 1.333 | 1.6161 | 3.0433 | 39.5626
28 | 8-591-1 | Մեկստեղնավոր փոխանջատիչ 10Ա, ներկառուցվող անջատիչների տեղադրում | հատ | 2 | 2.5707 | 0.158 | 0.38843 |  | 0 | փոխանջատիչ 10Ա | հատ | 1 | 1.8 | 1.8 | 5.1414 | 1.8 | 2.1823 | 3.3309 | 6.6618
29 | E46-51 | Անցքերի բացում պատերում 40x40մմ | տեղ | 119 | 0.40916 | 0.0815 | 0.20036 | 0.0685 | 0.20879 |  |  |  |  | 0 | 48.6898 | 0 | 0 | 0.53016 | 63.0886
30 | 21-66 | Օդամուղ պատի, M 100/4", 18 BT, 190 խմ/ժ, 3 մմ ջրի սյուն | հատ | 12 | 15.619 | 0.89 | 2.188 | 0.23 | 0.70106 | Օդամուղ | հատ | 1 | 10.5 | 10.5 | 187.4278 | 10.5 | 12.7299 | 17.2903 | 207.4835
|  | Ընդամենը | [16 empty] | 142743.4714
|  | Շահույթ | [16 empty] | 0
|  | Ընդամենը | [16 empty] | 142743.4714
Սարքավորումներ
|  | Ընդամենը | [16 empty] | 142743.4714
|  | ԱԱՀ | 20% | [15 empty] | 28548.6943
|  | Ընդամենը նախահաշվով | [16 empty] | 171292.1656 | 173823.5769 | -2531.4113
|  | Կազմեց՝ Գ․ Հակոբյան |  |  | Կազմեց
[17 empty] | Սարք | 0

## ֆորմա 1 (hidden)
#REF!
Ծավալաթերթ-Նախահաշիվ
NN | Աշխատանքների անվանումը | Չափման միավորը | Քանակը | Միավորի արժեքը դրամ | Միավորի ընդհանուր արժեքը դրամ
1 | 2 | 3 | 4 | 5 | 6
| Քանդման աշխատանքներ |  |  |  | 0
1 | Մանրահատակի քանդում | մ2 | 646.2 | 914.1083 | 590696.7659
2 | Փայտե հատակի քանդում | մ2 | 170.7 | 505.9923 | 86372.8892
3 | Հին կերամիկ սալերից հատակների քանդում | մ2 | 96.6 | 718.5703 | 69413.8955
4 | Հախճասալի քանդում պատերից | մ2 | 147.1 | 1014.9838 | 149304.1161
5 | Ց/ավազե սվաղի քանդում պատերից | մ2 | 324.4 | 1319.4789 | 428038.9656
6 | Գաջե սվաղի քանդում պատերից ու շեպերից | մ2 | 1078.25 | 1590.1413 | 1714569.8322
7 | Գաջե սվաղի քանդում առաստաղից | մ2 | 438.25 | 1725.4724 | 756188.3011
8 | Ց/ավազե հարթաշերտի քանդում 30մմ հաստությամբ | մ2 | 7.3 | 681.3109 | 4973.5695
9 | Փայտե շրիշակների քանդում | գմ | 813.8 | 20.3672 | 16574.8013
10 | Հին ներկի մաքրում պատերից | մ2 | 2546.4 | 267.2791 | 680599.413
11 | Կախովի առաստաղի քանդում | մ2 | 37 | 1591.8275 | 58897.6183
12 | Մ/պլաստե և փայտե դռների տեղահանում | մ2 | 86.93 | 1943.8622 | 168979.9431
13 | Փայտե պատուհանագոգերի քանդում | հատ | 54 | 575.1575 | 31058.5041
14 | Զուգարանակոնքի ապամոնտաժում | հատ | 6 | 1033.925 | 6203.5497
15 | Լվացարանի ապամոնտաժում | հատ | 6 | 834.9864 | 5009.9184
16 | Ջեռուցման մարտկոցների ապամոնտաժում | կգ | 324 | 1617.1381 | 523952.743
17 | Հին ջեռուցման խողովակաշարի ապամոնտաժում | գմ | 320 | 572.4491 | 183183.7198
18 | Կոյուղու թուջե խողովակաշարի ապամոնտաժում | գմ | 36 | 1440.5934 | 51861.362
19 | Հին ջրի խողովակաշարի ապամոնտաժում | գմ | 30 | 572.4491 | 17173.4737
19 | Ապակե միջնորմի քանդում | մ3 | 5.38 | 12583.8901 | 67701.3287
20 | 10սմ հաստությամբ միջնորմների քանդում | մ2 | 50 | 1366.7581 | 68337.9036
21 | Բազրիքների ապամոնտաժում | գմ | 25 | 788.966 | 19724.1496
22 | Շին աղբի բարձում ա/ինքնաթափերի վրա և տեղափոխում 3կմ | տն | 800 | 2936.0096 | 2348807.7084
| Նորոգման աշխատանքներ |  |  | 0 | 0
23 | Պլաստմասե պատուհանագոգերի տեղադրում | մ2 | 27.2 | 2334.376 | 63495.026
24 | Պատուհանագոգի արժեքը 250մմ | գմ | 108.8 | 3127.2461 | 340244.3765
25 | Նոր մետաղապլաստե լամինատե ներդիրով դռների տեղադրում | մ2 | 14 | 43857.6185 | 614006.6584
26 | Նոր МДФ դռների տեղադրում | մ2 | 69.67 | 58007.9804 | 4041415.9956
27 | Նոր թերմոալյումինե դռների տեղադրում | մ2 | 18.9 | 126400.9424 | 2388977.8122
28 | Պատուհանների բռնակների փոխարինում | հատ | 54 | 5343.1108 | 288527.9856
29 | Պատերի քսահարթում գաջով | մ2 | 2661.8 | 1030.7215 | 2743574.6209
30 | Պատերի լավորակ գաջե սվաղ | մ2 | 1077.4 | 3239.5797 | 3490323.1546
31 | Շեպությունների գաջե սվաղ | մ2 | 135.7 | 7179.296 | 974230.4671
32 | Առաստաղի լավորակ գաջե սվաղ | մ2 | 456.8 | 3861.0774 | 1763740.1405
33 | Ներքին պատերի լավորակ ց/ավազե սվաղ | մ2 | 324.9 | 2368.4517 | 769509.9536
34 | 10սմ հաստությամբ պ/բ միջնորմների շարվածք ամրանավորումով և բետոնացմամբ | մ2 | 50 | 4984.9306 | 249246.5301
35 | 20 սմ հաստությամբ պ/բլոկե պատերի շարվածք | մ3 | 10.8 | 31888.4539 | 344395.3025
36 | Պատերի և շեպերի բ/որակ յուղաներկում համատարած մածկապատումով | մ2 | 1263.5 | 2547.0019 | 3218136.8975
37 | Պատերի և շեպերի լավորակ լատեքսային ներկում համատարած մածկապատումով | մ2 | 2499.2 | 2554.2458 | 6383571.136
38 | Առաստաղի լավորակ լատեքսային ներկում համատարած մածկապատումով | մ2 | 876.5 | 2025.323 | 1775195.5795
39 | Պատերի երեսպատում հախճասալով | մ2 | 147.1 | 10886.6693 | 1601429.0493
40 | Կախովի առաստաղների տեղադրում պլաստմասե շերտաձողերով | մ2 | 37 | 16489.1015 | 610096.7541
41 | 30մմ հաստությամբ ց/ավազե հարթեցնող շերտ | մ2 | 1059.7 | 1622.0044 | 1718838.0155
42 | Հատակների ինքնահարթեցնող շերտ 10մմ հաստությամբ Ceresit CN68 | մ2 | 816.6 | 6588.2225 | 5379942.5195
43 | Չսահող սալիկապատ հատակների իրականացում միջանցքներում և աստիճանավանդակներում | մ2 | 345.1 | 10774.6917 | 3718346.09
44 | Շրիշակների պատրաստում մամլոգրանիտե սալերից | մ2 | 295 | 12679.5555 | 3740468.8817
45 | Վինիլային հատակի պատրաստում 2մմ հաստությամբ | մ2 | 646.2 | 16131.5117 | 10424182.8289
46 | Վինիլային հատակի պատրաստում 4մմ հաստությամբ | մ2 | 170.7 | 22386.0039 | 3821290.8598
47 | МДФ շրիշակների տեղադրում 80մմ | գմ | 648.6 | 1845.7851 | 1197176.2013
48 | Աստիճանավանդակների ալյումինե բազրիքաճաղերի իրականացում հ-1,2 մ | ·մ | 25 | 43127.4427 | 1078186.0685
49 | Տոփանված խճի շերտի իրականացում հատակի տակ | մ3 | 54.62 | 18214.8305 | 994894.0393
50 | Բետոնի B20 դասի իրականացում 5 սմ ամրանավորումմով | մ3 | 8.535 | 53883.2698 | 459893.7077
51 | Ամրանային ցանցի արժեքը вр4 | մ2 | 170.7 | 1172.7173 | 200182.8414
| Հակահրդեհային ցանց |  |  | 0 | 0
1 | Հսկման և ղեկավարման վահանակ СФ-2001-1, 24 | հատ | 1 | 333591.744 | 333591.744
2 | Հասցեային բաժանարար СФ-АР5008 | հատ | 2 | 73260.5584 | 146521.1167
3 | Ունիվերսալ ղեկավարող սարք CФ-КУ4005 | հատ | 1 | 63960.0284 | 63960.0284
4 | Էլեկտրամագնիսական մոդուլ 7А СФ-РМ3004 | հատ | 2 | 69449.137 | 138898.2739
5 | Պահուստային սնուցման աղբյուրի տեղադրում 24В 1.5А С-БП 7004 | հատ | 2 | 52206.0967 | 104412.1933
6 | Ձայնային ազդարարի տեղադրում EMA 12/24 BR | հատ | 4 | 16825.3626 | 67301.4502
7 | Ցուցատախտակ <<ԵԼՔ>> ПРИЗМА-Р2М | հատ | 11 | 20327.5809 | 223603.3895
8 | Հակահրդեհային ծխազգայուն դետեկտոր ИП212-58 | հատ | 48 | 8385.1271 | 402486.1011
9 | Հակահրդեհային ահազանգող սեղմիչ կոճակ ИПР-ПРО | հատ | 4 | 45401.954 | 181607.8161
10 | Հրդեհի ծխային գծային ազդասարք` ռեֆլեկտորով | հատ | 2 | 37508.7638 | 75017.5276
11 | Տեսախցիկ գիշերային տեսանելիությամբ (Տարածքի) BNC-3136R | hատ | 2 | 110775.5098 | 221551.0197
12 | Տեսախցիկ գիշերային տեսանելիությամբ (Ներքին) | hատ | 30 | 110775.5098 | 3323265.2948
13 | Տեսահսկման սերվեր (NVR)RVI-IPN16/2-8P | հատ | 3 | 174654.8283 | 523964.4849
14 | Ընդունիչ ղեկավարող սարք Сигнал 20 | հատ | 4 | 45737.0569 | 182948.2278
15 | Միացման տուփ КС-4 | հատ | 8 | 1250.8984 | 10007.1875
16 | Կուտակիչ մարտկոց Մարտկոց 12В 7А\ч | հատ | 8 | 24059.6788 | 192477.4304
17 | Ջերմակայուն հակահրդեհային մալուխ КПСВВнг (А )HF 2x2x0,75 | գմ | 50 | 1121.21 | 56060.5004
18 | Ջերմակայուն հակահրդեհային մալուխ КПСВВнг (А )HF 1x2x0,75 | գմ | 400 | 1001.5928 | 400637.1377
19 | Ջերմակայուն հակահրդեհային մալուխ ПВнг (А )HF 2(2x1,5) | գմ | 112 | 1148.3232 | 128612.2019
20 | Տեսախցիկների միացվող մալուխ T100 RF75-5-2 V/F | գմ | 250 | 976.0745 | 244018.629
21 | Կաբել-անցուղի 10x7մմ | գմ | 250 | 1322.6054 | 330651.3383
22 | Պլաստմասե ճկախողովակ ∅ 20մմ | գմ | 250 | 531.3894 | 132847.3587
| Ժամային և զանգային ազդարարում |  |  | 0 | 0
1 | Ժամային կայան /таймер/ ЧС-2-06школа | հատ | 1 | 164120.974 | 164120.974
2 | Ժամացույց P100b-R | հատ | 7 | 57171.3212 | 400199.2482
3 | Զանգ МЗМ | հատ | 8 | 10223.9009 | 81791.2069
4 | ППВГ, 2x0,75մմ² հաղորդալարի անցկացում | գմ | 200 | 382.5885 | 76517.6976
| Ներքին ջրամատակարարում |  |  | 0 | 0
1 | Լվացարանի տեղադրում | հատ | 10 | 23682.6433 | 236826.4329
2 | Լվացարանի ծորակ-խառնիչի տեղադրում | հատ | 10 | 10240.8914 | 102408.914
3 | Լվացարանի ծորակի տեղադրում | հատ | 10 | 8333.2713 | 83332.7127
4 | Խմելու ջրի պոլիպրոպիլենային խողովակների տեղադրում PPR d=20x2,3, փորձարկումով | գմ | 12 | 4553.1202 | 54637.4424
5 | Խմելու ջրի պոլիպրոպիլենային խողովակների տեղադրում PPR d=25x2,8, փորձարկումով | գմ | 35 | 4176.7289 | 146185.5118
6 | Խմելու ջրի պոլիպրոպիլենային խողովակների տեղադրում PPR d=32x3,6, փորձարկումով | գմ | 20 | 4065.1119 | 81302.2385
7 | ՊáÉÇåñáåÇÉ»Ý» ձևավոր մասեր de20-32 | Ñ³ï | 42 | 1480.325 | 62173.6481
8 | Էգ պարուրակ 90˚ | Ñ³ï | 25 | 1016.355 | 25408.8746
9 | DN15 ³ñáõÛñ» ·Ý¹³ÛÇÝ ÷³Ï³ÝÇ ÙáÝï³ÅáõÙ | հատ | 12 | 7249.3176 | 86991.8115
10 | Ակոսների փորում պատերում և հատակի վրա | գմ | 200 | 882.1788 | 176435.7525
| Ներքին կոյուղի |  |  | 0 | 0
11 | Զուգարանակոնքի տեղադրում | հատ | 10 | 56842.9793 | 568429.7932
12 | Պոլիվինիլքլորդե կոյուղու խողովակների տեղադրում Ø50մմ /փորձարկումով/ | գմ | 15 | 2028.3671 | 30425.5063
13 | Պոլիվինիլքլորդե կոյուղու խողովակների տեղադրում Ø110մմ /փորձարկումով/ | գմ | 45 | 3084.3074 | 138793.8313
14 | ՊáÉÇåñáåÇÉ»Ý» ձևավոր մասեր Ø50մմ | Ñ³ï | 12 | 2097.9561 | 25175.4727
15 | ՊáÉÇåñáåÇÉ»Ý» ձևավոր մասեր Ø110մմ | Ñ³ï | 18 | 2410.6807 | 43392.2521
16 | Հոսակի տեղադրում Ø50մմ | հատ | 6 | 9451.3651 | 56708.1906
17 | Ձեռքի հենակ հաշմանդամների համար | հատ | 1 | 28770.6642 | 28770.6642
18 | Անցքերի բացում 130 մմ առաստաղին | տեղ | 6 | 1978.1183 | 11868.7098
19 | Գիպսաստվարաթղթե սակառի իրականացում | մ2 | 20 | 4821.3597 | 96427.1949
23 | Պոլիպրոպիլենային խողովակների տեղադրում PPR d=40x3.7մմ /լվացումով և փորձարկումով/ | գմ | 320 | 5776.3386 | 1848428.3448
20 | Միջնորում սանհանգույցների, լամինացված ՄԴՖ-ից, 16 մմ հաստությամբ նիկելապատ կանգնակներով, և դետալներով | մ2 | 25 | 11924.6304 | 298115.7589
| Արտաքին քանդման աշխատանքներ |  |  | 0 | 0
1 | Ասֆալտաբետոնե ծածկույթի քանդում 0.05մ | մ3 | 143.3 | 5976.2173 | 856391.9437
2 | Խճի նստաշերտի քանդում | մ3 | 130 | 982.3235 | 127702.0489
3 | 3-րդ կարգի բնահողի մշակում (0.65մ3) շերեփի տարողությամբ էքսկավատրով բարձելով ա/ինքնաթափերի վրա | մ3 | 165.5 | 667.9011 | 110537.6387
4 | Բազալտե եզրաքարերի քանդում | գմ | 491 | 1488.6429 | 730923.6629
5 | Հավաքովի ե/բ ծածկի սալերի ապամոնտաժում և մոնտաժ | հատ | 7 | 12928.2497 | 90497.748
6 | Հակահրդեհային սանդուքի ապամոնտաժում, 15 գ/մ | տն | 0.3 | 119201.3015 | 35760.3905
7 | Արտաքին ցանկապատի մետաղական կոնստրուկցիաների ներկի մաքրում | մ2 | 350 | 541.3247 | 189463.6415
8 | Բետոնե աստիճաննների քանդում | մ3 | 4.5 | 24963.5687 | 112336.0589
9 | Ջրհորդան հին խողովակաշարի քանդում | գմ | 64 | 174.0338 | 11138.1635
10 | Արտաքին թիթեղի պատուհանագոգերի ապամոնտաժ | մ2 | 35.2 | 46.9327 | 1652.0327
11 | Մետաղական ցանկապատի ապամոնտաժ և մոնտաժ | տն | 3 | 283131.9474 | 849395.8422
12 | Տանիքածածկույթի քանդում թիթեղից | մ2 | 18.5 | 162.3887 | 3004.1915
13 | Մետակաղան դռան ապամոնտաժում | մ2 | 2 | 5832.2318 | 11664.4636
14 | Մետաղական ցանկապատի ապամոնտաժ | տն | 5 | 106174.4803 | 530872.4014
15 | 3-րդ կարգի բնահողի մշակում (0.65մ3) շերեփի տարողությամբ էքսկավատրով բարձելով ա/ինքնաթափերի վրա | մ3 | 22.5 | 667.9011 | 15027.7757
| Արտաքին նորոգման աշխատանքներ |  |  | 0 | 0
16 | Ավազակոպճային լիցքի պատրաստում տոփանումով 10սմ հաստությամբ | մ3 | 33.6 | 15422.7205 | 518203.4101
17 | Մայթի խճի շերտի պատրաստում 12սմ հաստությամբ | մ2 | 938 | 1989.4014 | 1866058.4746
18 | Խճի շերտի պատրաստում ïá·áñí³Í µÇïáõմáí 4սմ հաստությամբ | մ2 | 664 | 1694.1761 | 1124932.9077
19 | Բիտումի տարածում | տն | 7.88 | 9859.7981 | 77695.2091
20 | Մայթի մանրահատիկ ասֆալտաբետոնե ծածկույթի պատրաստում 5սմ հաստությամբ | մ2 | 1914 | 5887.831 | 11269308.5753
21 | Բազալտե եզրաքարերի տեղադրում 150x300 մմ բետոնե հիմքով | գ/մ | 619 | 13559.5255 | 8393346.3057
22 | Բետոնե շերտի իրականացում հ-50 մմ B-15 դասի բետոնից ամրանավորված вр4 | մ3 | 35.05 | 50709.115 | 1777354.4805
23 | Ամրանային ցանցի արժեքը вр4 | մ2 | 701 | 1172.7173 | 822074.8204
24 | Բետոնե շերտի իրականացում հ-50 մմ B-20 դասի բետոնից ամրանավորված | մ3 | 3 | 53883.2698 | 161649.8094
24 | Ց/ա չոր խառնուրդի իրականացում 3 սմ | մ3 | 21.03 | 15724.5633 | 330687.5659
25 | Բազալտե ջարդասալերի իրականացում հ-3 սմ | մ2 | 701 | 3633.1063 | 2546807.4859
26 | Բազալտե եզրաքարերի տեղադրում 100x200 մմ բետոնե հիմքով | գ/մ | 120 | 10479.1881 | 1257502.5743
27 | Պատերի բ/որակ ց/ավազե սվաղ ցանցով | մ2 | 151.5 | 5945.3456 | 900719.861
28 | Տուֆե երեսպատ սալիկների հղկում, մաքրում | մ2 | 626.7 | 716.9323 | 449301.4871
29 | Պատերի երեսպատում 40մմ հաստությամբ տուֆե սալերով սալերի խարսխումով | մ2 | 30 | 19652.7766 | 589583.2966
30 | Բուսահողի փռում ձեռքով | մ2 | 42.3 | 619.1401 | 26189.6268
31 | Բնահողի հարթեցում ձեռքով | մ2 | 1030 | 241.9045 | 249161.605
32 | Սիզամարգերի տեղադրում | մ2 | 2520 | 238.2377 | 600358.9151
33 | Պատերի երեսպատում 30մմ հաստությամբ բազալտե սալերով, սալերի խարսխումով | մ2 | 69.2 | 37680.1236 | 2607464.5523
34 | Գույքային տախտակամածի պատրաստում և քանդում /հորիզոնական / | մ2 | 800 | 1912.118 | 1529694.4328
35 | Տանիքածածկույթի պատրաստում 0.5մմ հաստությամբ գունավոր պրոֆիլավոր թիթեղից КП-21-0.5մմ | մ2 | 18.5 | 8765.3442 | 162158.8675
36 | Ջրահեռացման գունավոր խողովակների տեղադրում Ø-150մմ | Ï-ï | 8 | 82135.3956 | 657083.1649
37 | Ջրհավաքների պատրաստում գունավոր կիսախողովակներից | գմ | 64 | 16906.6495 | 1082025.5661
38 | Ձյան արգելքների տեղադրում | գմ | 80 | 4088.1451 | 327051.6047
39 | Թեքահարթակի իրականացում B15 դասի բետոնից | մ3 | 4.2 | 49340.5391 | 207230.2644
40 | Թեքահարթակի ճաղաշարերի պատրաստում մետաղաղական կոնստրուկցիաներից | տն | 0.4774 | 121893.3026 | 58191.8626
41 | 50x30x2.5մմ ուղղանկյուն խողովակի արժեքը | գմ | 43 | 1381.8519 | 59419.6306
42 | 40x40x3մմ ուղղանկյուն խողովակի արժեքը | գմ | 50.4 | 1667.604 | 84047.2409
43 | 20x20x2մմ ուղղանկյուն խողովակի արժեքը | գմ | 172 | 547.2681 | 94130.1078
44 | Մետաղական մասերի ներկում հակակոռոզիոն ներկով (2շերտ) | մ2 | 28.704 | 1756.7604 | 50426.0496
45 | Մետակաղան դռան տեղադրում | մ2 | 2 | 123349.3778 | 246698.7555
46 | Պատուհանագոգերի տեղադրում 40մմ հաստությամբ բազալտե սալերից | մ2 | 35.2 | 23722.4091 | 835028.7986
47 | Պողպատե խողովակի տեղադրում Ø159x4մմ փորձարկումով | գմ | 23 | 9377.7166 | 215687.4821
| հովարների իրականացում 2հատ |  |  | 0 | 0
48 | Հովարների մետաղական ֆերմաների իրականացում, 40x30x2մմ խողովակներից | տն | 0.097 | 234214.5728 | 22718.8136
49 | 40x30x2մմ ուղղանկյուն խողովակի արժեքը | գմ | 48.2 | 958.5009 | 46199.7449
50 | Հովհարի ծածկույթի պատրաստում պոլիկարբոնատից | մ2 | 6.5 | 8136.7465 | 52888.8523
51 | Խարսխային հեղյուս ք-16, Լ-300 մմ | հատ | 20 | 234.5435 | 4690.8692
52 | Մետաղական մասերի ներկում հակակոռոզիոն ներկով (2շերտ) | մ2 | 6.748 | 1756.7604 | 11854.619
| Ֆուտբոլի դաշտ |  |  | 0 | 0
53 | Տոփանված խճի շերտի իրականացում հատակի տակ 10սմ հաստությամբ | մ3 | 80 | 18214.8305 | 1457186.4362
54 | B20 դասի ե/բ հատակի իրականացում 12 սմ՝ ամրանավորումմով | մ3 | 80 | 53883.2698 | 4310661.5832
55 | Ամրանի արժեքը Ø6 A240c դասի | տն | 1.77 | 390905.7634 | 691903.2012
56 | Բետոնի մշակում քսահարթիչ մեքենայով | մ2 | 800 | 2199.1316 | 1759305.2429
57 | Ռետինե գունավոր հատակ 12մմ 1-3մմ գրանուլներով միաձուլված ռետինե ծածկույթ գծանշումով | մ2 | 800 | 20981.4096 | 16785127.6679
| Ցանկապատ |  |  | 0 | 0
58 | 3-րդ կարգի բնահողի մշակում ձեռքով | մ3 | 21.15 | 6935.7226 | 146690.5328
59 | հիմքերի տակ խճե նախապատրաստական շերտի իրականացում | մ3 | 4.6 | 12405.7479 | 57066.4405
60 | Կետային հիմքերի պատրաստում պատրաստում B-15 դասի բետոնից | մ3 | 16.45 | 65598.9707 | 1079103.068
61 | Մետաղական սյուների տեղադրում 80x80x3.5մմ խողովակներից | տն | 3.725 | 60406.5758 | 225014.495
62 | 80x80x3.5մմ ուղղանկյուն խողովակի արժեքը | գմ | 452 | 4287.4544 | 1937929.3946
63 | Ուղղանկյուն խողովակներից մետաղական ցանկապատի պատրաստում և տեղադրում | տն | 3.22 | 120154.3371 | 386896.9655
64 | 40x30x2մմ ուղղանկյուն խողովակի արժեքը | գմ | 664.1 | 958.5009 | 636540.4688
65 | 20x20x2մմ ուղղանկյուն խողովակի արժեքը | գմ | 1658.16 | 547.2681 | 907458.0209
66 | Ամրանի արժեքը Ø16 A500c դասի | տն | 0.1494 | 435203.2045 | 65019.3588
67 | Մետաղական մասերի ներկում հակակոռոզիոն ներկով (2շերտ) | մ2 | 18.26 | 1756.7604 | 32078.4443
68 | Ծխնի | հատ | 12 | 781.8115 | 9381.7383
69 | Բետոնի կտրում 1 սմ լայնությամբ և անցքերի սիլիկոնապատում | գմ | 270 | 1427.5091 | 385427.4567
| Աստիճանավանդակ |  |  | 0 | 0
70 | Աստիճանների և աստիճանատակերի երեսպատում 30մմ հաստությամբ բազալտե սալերով 40x350մմ | մ2 | 88 | 22342.4828 | 1966138.4891
71 | B15 դասի բուտաբետոնե զանգվածի պատրաստում | մ3 | 7.5 | 54509.3331 | 408819.9986
72 | Աստիճանավանդակի իրականացում B15 դասի բետոնից | մ3 | 3 | 49340.5391 | 148021.6174
| Դարպաս |  |  | 0 | 0
73 | Խճե նախապատրաստական շերտի իրականացում | մ3 | 0.14 | 12405.7479 | 1736.8047
74 | B20 դասի ե/բ հիմքի իրականացում | մ3 | 1.12 | 53883.2698 | 60349.2622
75 | Ամրանի արժեքը Ø16 A500c դասի | տն | 0.00848 | 435203.2045 | 3690.5232
76 | Դռների կոնստրուկցիաների պատրաստում և տեղադրում | տն | 0.40505 | 125819.3821 | 50963.1407
77 | 100x100x4.5մմ ուղղանկյուն խողովակի արժեքը | գմ | 9 | 6684.4886 | 60160.397
78 | 60x40x3.5մմ ուղղանկյուն խողովակի արժեքը | գմ | 3 | 2407.9795 | 7223.9385
79 | 60x40x3.0մմ ուղղանկյուն խողովակի արժեքը | գմ | 18.2 | 2085.8732 | 37962.8914
80 | 40x40x2.0մմ ուղղանկյուն խողովակի արժեքը | գմ | 80 | 1111.736 | 88938.8793
81 | Մետաղական մասերի ներկում հակակոռոզիոն ներկով (2շերտ) | մ2 | 20.64 | 1756.7604 | 36259.534
| Էլեկտրատեխնիկական աշխատանքներ |  |  | 0 | 0
| 1. Էլեկտրական վահան ԳԲՊ հատ |  |  | 0 | 0
1 | Մետաղական արկղի տեղադրում 700x500x200 մմ չափսերի, IP44100 | հատ | 1 | 139460.5273 | 139460.5273
2 | Ավտոմատ անջատիչների տեղադրում 3P, TM100A, 25 kA | Ñ³ï | 1 | 57127.7177 | 57127.7177
3 | Ավտոմատ անջատիչների տեղադրում 3P, C63A, 6 kA | Ñ³ï | 2 | 16740.1738 | 33480.3476
4 | Ավտոմատ անջատիչների տեղադրում 1P, B25A, 6 kA | Ñ³ï | 2 | 5854.421 | 11708.842
5 | Ավտոմատ անջատիչների տեղադրում 1P, B16A, 6 kA | Ñ³ï | 4 | 5593.296 | 22373.1838
| 2. Էլեկտրական վահան1 ԲՎ1.2 հատ |  |  | 0 | 0
6 | Պլաստիկ արկղի տեղադրում 24 մոդուլի | հատ | 1 | 48199.5608 | 48199.5608
7 | Ավտոմատ անջատիչների տեղադրում 3P, C63A, 6 kA | Ñ³ï | 1 | 16740.1738 | 16740.1738
8 | Ավտոմատ անջատիչների տեղադրում 1P, B25A, 6 kA | Ñ³ï | 8 | 5854.421 | 46835.368
9 | Ավտոմատ անջատիչների տեղադրում 1P, B16A, 6 kA | Ñ³ï | 8 | 5593.296 | 44746.3676
10 | Դիֆ. Ավտոմատ` միաբևեռ 20 Ա 30մԱ | Ñ³ï | 1 | 8134.1834 | 8134.1834
| 3. Էլեկտրական վահան 1ԲՎ-1,3 կազմում |  |  | 0 | 0
11 | Պլաստիկ արկղի տեղադրում 24 մոդուլի | հատ | 1 | 48199.5608 | 48199.5608
12 | Ավտոմատ անջատիչների տեղադրում 3P, C63A, 6 kA | Ñ³ï | 1 | 16740.1738 | 16740.1738
13 | Ավտոմատ անջատիչների տեղադրում 1P, B25A, 6 kA | Ñ³ï | 10 | 5854.421 | 58544.21
14 | Ավտոմատ անջատիչների տեղադրում 1P, B16A, 6 kA | Ñ³ï | 9 | 5593.296 | 50339.6636
15 | Դիֆ. Ավտոմատ` միաբևեռ 20 Ա 30մԱ | Ñ³ï | 1 | 8134.1834 | 8134.1834
| Մալուխներ |  |  | 0 | 0
16 | Մալուխի անցկացում պղնձե-3x1.5մմ ВВГнг LS | գմ | 1400 | 722.7912 | 1011907.7015
17 | Մալուխի անցկացում պղնձե-3x2.5մմ ВВГнг LS | գմ | 2300 | 964.8964 | 2219261.6153
18 | Մալուխի անցկացում պղնձե-5x10մմ ВВГнг LS | գմ | 30 | 15039.1447 | 451174.3404
19 | Մալուխի անցկացում պղնձե-5x25մմ ВВГнг LS | գմ | 20 | 25298.1182 | 505962.3647
20 | Մալուխային ծայրակալներ | լրակ․ | 5 | 1876.3477 | 9381.7383
| Լուսատեխնիկական սարքավորումներ |  |  | 0 | 0
21 | Լուսադիոդային լուսատուների ներառաստաղային տեղադրում 40Վտ 600x600x30 | հատ | 101 | 11384.2214 | 1149806.362
22 | Լուսադիոդային լուսատուների ներառաստաղային տեղադրում 1200x60 33-40Վտ | հատ | 114 | 11071.4968 | 1262150.6346
23 | Լուսատու ներսարքվող կախովի առաստաղի մեջ, լուսադիոդային 9 Վտ, Ø120մմ | հատ | 25 | 6667.0834 | 166677.0844
24 | ԼԵԴ լուսատու լուսադիոդային 100 Վտ, դահլիճ | հատ | 9 | 27020.4519 | 243184.0675
25 | Èáõë³ïáõ, íÃ³ñ³ÛÇÝ, ³ÏáõÙáõÉÛ³ïáñ³ÛÇÝ Ù³ñïÏáóáí,áã Ùßï³Ï³Ý Ý»ñ·áñÍáõÃÛ³Ùµ,12ìï | հատ | 80 | 12847.9323 | 1027834.5836
26 | Միացման տուփ ø80x80x45մմ | հատ | 110 | 234.5435 | 25799.7804
27 | Վարդակի տուփ ø68x40մմ | հատ | 454 | 281.4521 | 127779.2759
28 | Վարդակ միաֆազ եզակի 16Ա մակերև. IP55 | հատ | 10 | 2401.7252 | 24017.2524
29 | Վարդակ միաֆազ եզակի 16Ա ներկառուցվող | հատ | 64 | 1881.0388 | 120386.481
30 | Վարդակ միաֆազ կրկնակի 16Ա ներկառուցվող | հատ | 140 | 2401.7252 | 336241.534
31 | Մեկստեղնավոր անջատիչների տեղադրում ներքին տեղադրման | հատ | 74 | 2357.7426 | 174472.9533
32 | Մեկստեղնավոր փոխանջատիչ 10Ա, ներկառուցվող անջատիչների տեղադրում | հատ | 14 | 3349.0796 | 46887.1148
33 | Երկստեղնավոր անջատիչների տեղադրում ներքին տեղադրման | հատ | 1 | 3092.5268 | 3092.5268
| Ընդամենը |  |  |  | 173102285.7618
| Շահույթ |  |  |  | 0
| Ընդամենը |  |  |  | 173102285.7618
Սարքավորումներ
| ԱԱՀ | 20% |  |  | 34620457.1524
| Ընդամենը |  |  |  | 207722742.9142
Կազմեց