## Տվյալներ
ՏՎՅԱԼՆԵՐ
ՊԱՏՎԻՐԱՏՈՒ | ՊԱՅՄԱՆԱԳՐԻ ՀԱՄԱՐԸ | ՆԱԽԱԳԾԻ ԱՆՎԱՆՈՒՄԸ | ՏԵՂԵԿԱԳՐԻ Հ/Հ | ՄԻՋԻՆ ԱՇԽԱՏԱՎԱՐՁ | ԱՇԽԱՏԱՎԱՐՁԻ ԳՈՐԾԱԿԻՑ | ՄԵՔԵՆԱ-ՄԵԽԱՆԻԶՄՆԵՐԻ ԳՈՐԾԱԿԻՑ | ՏՐԱՆՍՊՈՐՏԱՅԻՆ ԾԱԽՍԵՐԻ ԳՈՐԾԱԿԻՑ
ԵՐԵՎԱՆԻ ՔԱՂԱՔԱՊԵՏԱՐԱՆ | ԵՔ-ԲՄԽԱՇՁԲ-24/43 | Ավան վարչական շրջանի Դուրյան թաղամաս 45-46 շենքերի բակային տարածքի հիմնանորոգման աշխատանքներ | 2024թ. N05 | 262448 | 2424.5 | 3156.46 | 1.0572

## Բովանդակություն
ԲՈՎԱՆԴԱԿՈՒԹՅՈՒՆ
1 | Բացատրագիր
2 | Ամփոփ նախահաշիվ
3 | Տեղային նախահաշիվ
4 | Ծավալաթերթ նախահաշիվ

## Բացատրագիր
ԲԱՑԱՏՐԱԳԻՐ
Նախահաշիվը կազմված է ՀՀ քաղաքաշինության նախարարության հրամանով
հաստատված «գործող գներով շինարարական աշխատանքների
գնահատման կարգի» համաձայն։
Նախահաշիվները կազմված են նախագծային ծավալներին համապատասխան՝
ըստ ծավալաթերթի։
Կոնստրուկտիվ էլեմենտների նյութածախսերը վերցված են 1984թ-ի նորմերով։
Հիմնական աշխատավարձը և մեքենաների շահագործումը գնահատված են
1984թ-ի գներով և վերահաշվարկված են |  |  |  | 2024թ. N05 |  | տեղեկագրով՝
ռուբլուց դրամ անցման հետևյալ գործակիցներով /ինդեքսներով/՝
աշխատավարձի համար ----------- |  |  |  |  | 2424.5
մեքենաների շահագործման համար ---------- |  |  |  |  | 3156.46
Ռուբլուց դրամի անցման գործակիցը հաշվարկված է աշխատողների ամսական
262448 | հազար դրամ միջին աշխատավարձի չափով։
Նյութերի արժեքները վերցված են ֆինանսների նախարարության կողմից
հրատարակված |  | 2024թ. N05 | տեղեկագրից և տվյալ ամսվա շուկայական
արժեքներից՝ դրան ավելացված
այլ նյութեր |  |  | 5 | %
տրանսպորտային ծախսեր |  |  | 5.72 | %
պահեստավորման ծախսեր |  |  | 2 | %
Ընդհանուր նախահաշվային արժեքը կազմում է |  |  |  |  | 49932.288 | հազար դրամ,
որի մեջ ներառված են՝
Շին. մոնտաժային աշխատանքները |  |  |  | 47660.5641 | հազ. դրամ
Տեխնիկական հսկողությունը |  |  |  | 771.2065 | հազ. դրամ
Հեղինակային հսկողությունը |  |  |  | 231.362 | հազ. դրամ
Վերադարձի գումարը կազմում է |  |  |  | 34.4284 | հազ. դրամ
Ապամոնտաժված պիտանի նյութերը պահեստավորվում են և տնօրինվում են
պատվիրատուի հայեցողությամբ։
Կազմեց՝ .............................................. Գ Մեսրոպյան

## Ամփոփ նախահաշիվ
Պայմանագիր | ԵՔ-ԲՄԽԱՇՁԲ-24/43
Ծրագրի անվանումը | Ավան վարչական շրջանի Դուրյան թաղամաս 45-46 շենքերի բակային տարածքի հիմնանորոգման աշխատանքներ
ԱՄՓՈՓ ՆԱԽԱՇԻՎ
|  |  |  | 49932.288 | հազար դրամ
Նախահաշվի և հաշվարկի համարը | Անվանումը | Շին. Մոնտաժային աշխատանքներ (հազար դրամ) | Սարքավորումներ (հազար դրամ) | Այլ ծախսեր (հազար դրամ) | Ընդամենը (հազար դրամ)
Գլուխ N2 Շինարարության հիմնական օբեկտներ
Նախ. | Տեղային նախահաշիվ | 38253.7234 | 248.5021 |  | 38502.2254
| Ընդամենը | 38253.7234 | 248.5021 |  | 38502.2254
| Ընդամենը 2--7 գլուխներով | 38253.7234 | 248.5021 |  | 38502.2254
1,0x0.5=0.5% | Գլուխ N8 Ժամանակավոր շենքեր և կառույցներ | 191.2686 |  |  | 191.2686
| Ընդամենը 2--8 գլուխներով | 38444.992 | 248.5021 |  | 38693.4941
Գլուխ N9 Այլ ծախսեր
0.6x0.5=0.3% | Ձմեռային թանկացումներ | 115.335 |  |  | 115.335
| Ընդամենը | 115.335 |  |  | 115.335
| Փոքր ծավալի ՇՄԱ 1.5% |  |  | 576.6749 | 576.6749
| Առաջացած աղբի տեղափոխում 0.15% |  |  | 57.6675 | 57.6675
| Ընդամենը 2--9 գլուխներով | 38560.327 | 248.5021 | 634.3424 | 39443.1714
Գլուխ N10 Տնօրենություն
2% | Տեխնիկական հսկողություն |  |  | 771.2065 | 771.2065
0.6% | Հեղինակային հսկողություն |  |  | 231.362 | 231.362
| Ընդամենը |  |  | 1002.5685 | 1002.5685
| Ընդամենը 2--10 գլուխներով | 38560.327 | 248.5021 | 1636.9109 | 40445.7399
| Չնախատեսված ծախսեր 3% | 1156.8098 |  | 49.1073 | 1205.9171
| Ընդամենը | 39717.1368 | 248.5021 | 1686.0182 | 41651.657
20% | ԱԱՀ 20% | 7943.4274 |  | 337.2036 | 8280.631
| Ընդամենը | 47660.5641 | 248.5021 | 2023.2218 | 49932.288
| Այդ թվում վերադարձի գումարը |  |  |  | 34.4284
Կազմեց՝................................................................................................ Գ. Մեսրոպյան

## Նախահաշիվ 1-1
|  | Պայմանագիր` | ԵՔ-ԲՄԽԱՇՁԲ-24/43
|  | Ծրագրի անվանումը` | Ավան վարչական շրջանի Դուրյան թաղամաս 45-46 շենքերի բակային տարածքի հիմնանորոգման աշխատանքներ
[8 empty] | Ինդեքսավորումը՝ |  |  | Աշխատավարձին |  |  |  | 2424.5
[11 empty] | Մեք. և սարք. շահագործմանը |  |  |  | 3156.46
|  | Շինարարական աշխատանքների արժեքը - |  |  |  | 49932.288 |  | հազ.դր. |  |  | Տրանսպորտային ծախսերի գործակիցը |  |  |  | 1.0572
NN | ՀԻՄՆԱՎՈՐՈՒՄ ОБОСНОВАНИЕ | ԱՇԽԱՏԱՆՔՆԵՐԻ ԱՆՎԱՆՈՒՄԸ НАИМЕНОВАНИЕ РАБОТ | ՉԱՓՄԱՆ ՄԻԱՎՈՐԸ ЕДИНИЦА ИЗМЕРЕНИЯ | ԾԱՎԱԼԸ ОБЬЕМ | 1 ՄԻԱՎՈՐԻ ԱՐԺԵՔԸ /հազ. Դրամ/ СТОИМОСТЬ 1 ЕДИНИЦЫ /тыс. AMD/ | ԱՅԴ ԹՎՈՒՄ В ТОМ ЧИСЛЕ | [8 empty] | ԸՆԴՀԱՆՈՒՐ ԱՐԺԵՔԸ ОБЩАЯ СТОИМОСТЬ | ՆՅՈՒԹԵՐԻ ԱՐԺԵՔԸ СТОИМОСТЬ МАТЕРИАЛОВ | ՆՅՈՒԹԵՐԻ ԱՐԺԵՔԸ СТОИМОСТЬ МАТЕРИАЛОВ
x1.02x1.05x
[6 empty] | ԱՇԽԱՏԱՎԱՐՁ ЗАРПЛАТА |  | ՄԵՔԵՆԱ-ՄԵԽԱՆԻԶՄԻ ՇԱՀԱԳՈՐԾՈՒՄ РАБОТА МАШИНЫ-МЕХАНИЗМА |  | ՆՅՈՒԹԵՐԻ ԾԱԽՍԸ ԵՎ ԱՐԺԵՔԸ 1 ՄԻԱՎՈՐԻ ՀԱՄԱՐ РАСХОД МАТЕРИАЛА И СТОИМОСТЬ 1 ЕДИНИЦЫ | [6 empty] | 1.0572
[6 empty] | ԸՍՏ ՆՈՐՄԵՐԻ ПО НОРМАМ | ԳՈՐԾՈՂ ԳՆԵՐՈՎ ПО ТЕКУЩИМ ЦЕНАМ | ԸՍՏ ՆՈՐՄԵՐԻ ПО НОРМАМ | ԳՈՐԾՈՂ ԳՆԵՐՈՎ ПО ТЕКУЩИМ ЦЕНАМ | ԱՆՎԱՆՈՒՄԸ НАЗВАНИЕ | ՉԱՓՄԱՆ ՄԻԱՎՈՐԸ ЕДИНИЦА ИЗМЕРЕНИЯ | ՔԱՆԱԿԸ КОЛИЧЕСТВО | ԱՐԺԵՔԸ СТОИМОСТЬ | ԸՆԴՀԱՆՈՒՐ ԱՐԺԵՔԸ ОБЩАЯ СТОИМОСТЬ | ՀԱԶ. ԴՐԱՄ /тысяча AMD/ | ՀԱԶ. ԴՐԱՄ /тысяча AMD/ | ՀԱԶ. ԴՐԱՄ /тысяча AMD/
1 | 2 | 2 | 3 | 4 | 6 | 7 | 8 | 9 | 10 | 11 | 12 | 13 | 14 | 15 | 16 | 17 | 18
ՔԱՆԴՄԱՆ ԱՇԽԱՏԱՆՔՆԵՐ / ДЕМОНТАЖНЫЕ РАБОТЫ
1 | P23-247 P23-223 P23-234 | Տարածքում առկա աղբի /շին աղբի/ հավաքում, դուրս բերում տարածքից և բարձում ինքնաթափ մեքենայի վրա Сбор мусора /строительный мусор/ на территории, вывоз с территории и погрузка на самосвал | տ/т | 89.6 | 1.4305 | 0.59 | 1.4305 | 0 | 0 | [5 empty] | 128.1688 | 0 | 0
2 | C310-13 | Նույնի տեղափոխում մինչև 13կմ Вывоз до 13км | տ / т | 89.6 | 2.8408 | 0 | 0 | 0.9 | 2.8408 | [5 empty] | 254.5369 | 0 | 0
3 | E10-28 k=0.8 | Ֆուտբոլի դաշտի փայտյա ցանկապատի ապամոնտաժում Демонтаж деревянного забора футбольного поля | մ3 / м3 | 4.25 | 28.3036 | 10.32 | 25.0208 | 1.04 | 3.2827 | [5 empty] | 120.2901 | 0 | 0
4 | E46--109 | Բազալտե քարերով շարվածքի քանդում Демонтаж базальтовых кладка | մ2 / м2 | 6 | 0.5204 | 0.186 | 0.45096 | 0.022 | 0.069442 | [5 empty] | 3.1224 | 0 | 0
5 | E46--109 | Բետոնե սալահատակի քանդում Снос бетонного покрытия | մ2/м2 | 63.1 | 0.5204 | 0.186 | 0.45096 | 0.022 | 0.069442 | [5 empty] | 32.8372 | 0 | 0
6 | E27--36 | Եզրաքարերի ապամոնտաժում բետոնե հիմքերի հետ միասին Демонтаж бордюров вместе с бетонным фундаментом | գմ/пм | 174.2 | 1.0668 | 0.44 | 1.0668 | 0 | 0 | [5 empty] | 185.8331 | 0 | 0
7 | E27--33 | Ասֆալտբետոնե շերտի քանդում ներառյալ շերտերը Снос асфальтобетонного слоя включая слои | մ3 / м3 | 30.05 | 4.4773 | 0.826 | 2.0026 | 0.784 | 2.4747 | [5 empty] | 134.5429 | 0 | 0
8 | E27-31 | Խճային ծածկույթի քանդում РАЗБОРКА ПОКРЫТИЙ ЩЕБЕНОЧНЫХ | մ3 / м3 | 90.15 | 0.5642 | 0.0701 | 0.16996 | 0.1249 | 0.39424 | [5 empty] | 50.8626 | 0 | 0
9 | P9-26 կիր | Մետաղական ցանկապատի ապամոնտաժում և հանձնում պատվիրատուին /ներառյալ բետոնային հիմքերը/ Демонтаж металлического забора и доставка заказчику | գմ/пм | 111.3 | 0.56749 | 0.223 | 0.54066 | 0.0085 | 0.02683 | [5 empty] | 63.162 | 0 | 0
10 | E46--99 | Դաշտի պարագծով և ցանկապատերի տակի բետոնե մասերի քանդում Снос бетонных частей | մ3/м3 | 2.96 | 18.6093 | 3.9 | 9.4555 | 2.9 | 9.1537 | [5 empty] | 55.0835 | 0 | 0
11 | E46--99 | Տարածքում առկա բետոնային մասերի քանդում /հիմք, հարթակ, աստիճաններ և այլն/ Снос бетонных частей беседок (цоколя, площадки, лестницы и т.д.) | մ3/м3 | 1.15 | 18.6093 | 3.9 | 9.4555 | 2.9 | 9.1537 | [5 empty] | 21.4007 | 0 | 0
12 | E46--99 | Ցանկապատերի տակի բետոնե մասերի քանդում Снос бетонных частей | մ3/м3 | 5.565 | 18.6093 | 3.9 | 9.4555 | 2.9 | 9.1537 | [5 empty] | 103.5607 | 0 | 0
13 | շուկա | Խաղասարքերի, մարզասարքերի ապամոնտաժում, հանձնում պատվիրատուին Разборка игрушек, спортинвентаря, доставка до заказчика | հատ / штук | 5 | 5 | 0 | 0 | 0 | 0 | [5 empty] | 25 | 0 | 0
14 | շուկա | Խաղասարքերի, մարզասարքերի ապամոնտաժում,հետագա տեղադրման համար Разборка игрушек, спортинвентаря, доставка до заказчика | հատ / штук | 6 | 5 | 0 | 0 | 0 | 0 | [5 empty] | 30 | 0 | 0
15 | շուկա | Նստարանների ապամոնտաժում, հանձնում պատվիրատուին Демонтаж скамеек, доставка заказчику. | հատ / штук | 18 | 4 | 0 | 0 | 0 | 0 | [5 empty] | 72 | 0 | 0
16 | շուկա | Աղբամանների ապամոնտաժում, հանձնում պատվիրատուին Демонтаж мусорных баков, доставка заказчику | հատ / штук | 11 | 2.5 | 0 | 0 | 0 | 0 | [5 empty] | 27.5 | 0 | 0
17 | 46--80 | Ցայտաղբյուրի ապամոնտաժում | հատ/шт | 1 | 9.2909 | 2.4 | 5.8188 | 1.1 | 3.4721 | [5 empty] | 9.2909 | 0 | 0
18 | P25-4 Կիրար. K1=0.6 K2=0.7 | Տարածքում առկա մետաղական տարրերի ապանոնտաժում, հանձնում պատվիրատուին Сбор металлических элементов, имеющихся в наличии на территории, доставка до заказчика | տ т | 0.15 | 66.5269 | 11.4 | 27.6393 | 12.32 | 38.8876 | [5 empty] | 9.979 | 0 | 0
19 | E46--109 | Աստիճանների վրայից բազալտե երեսպատման սալերի քանդում Демонтаж базальтовых облицовочных плит с лестницы | մ2 / м2 | 18.2 | 0.5204 | 0.186 | 0.45096 | 0.022 | 0.069442 | [5 empty] | 9.4713 | 0 | 0
20 | C310-13 տ մ կ 29 | Շին աղբի կուտակում, դուրս բերում տարածքից, բարձում ա/մեք վրա և տեղափոխում 13կմ Сбор строй мусора, вывоз из здания, погрузка на самосвалы и вывоз | տ / т | 122.17 | 3.8106 | 0.4 | 0.9698 | 0.9 | 2.8408 | [5 empty] | 465.5427 | 0 | 0
Ընդամենը | [14 empty] | 1802.1847
ԿԱՌՈՒՑՈՂԱԿԱՆ ԱՇԽԱՏԱՆՔՆԵՐ / СТРОИТЕЛЬНЫЕ РАБОТЫ
1 | 1--1133 | Տարածքի ձեռքով հարթեցում Выравнивание участка вручную | մ2/м2 | 762.1 | 0.24245 | 0.1 | 0.24245 | 0 | 0 | [5 empty] | 184.7711 | 0 | 0
2 | 6--13 | Աստիճանավանդակի կառուցում B15 դասի բետոնով Изготовление лестничной клетки бетоном класса B15 | մ3 / м3 | 3.7 | 29.7439 | 2.78 | 6.7401 | 0.34 | 1.0732 | Բետոն | մ3 | 0.71 | 29.217 | 20.7441 | 110.0526 | 20.7441 | 21.9306
3 | ինֆ տեղ | Ամրան A-III Ø=12մմ Арматура A-III Ø=12мм | տ/т | 0.12667 | 277.404 | 0 | 0 | 0 | 0 | Ամրան | տ | 1 | 245 | 245 | 35.1378 | 245 | 277.404
4 | ինֆ տեղ | Ամրան A-I Ø=8մմ Арматура A-I Ø=8мм | տ/т | 0.031667 | 306.6537 | 0 | 0 | 0 | 0 | Ամրան | տ | 1 | 270.833 | 270.833 | 9.7107 | 270.833 | 306.6537
5 | 15--614 | Զրուցատաղավարի 2 շերտ յուղաներկում /գոյություն ունեցող 2100x2600մմ/ Окраска беседок 2 раза | մ2 / м2 | 22 | 1.0371 | 0.384 | 0.93101 | 0.0003 | 0.00094694 | Յուղաներկ | կգ | 0.244 | 0.283 | 0.069052 | 22.8159 | 0.092849 | 0.10513
[10 empty] | Օլիֆ | կգ | 0.027 | 0.833 | 0.022491
[10 empty] | Տրորված ներկ | կգ | 0.002 | 0.653 | 0.001306
6 | 15--70 | Աստիճանավանդակների երեսպատում բազալտե սալերով 30մմ ամրանավորման ցանցով 150*150մմ քայլով, d=3,0մմ Облицовка лестницы базальтовыми плитами 30мм с армирующей сеткой с шагом 150*150мм, d=3,0мм. | մ2 / м2 | 74.53 | 15.7131 | 3.76 | 9.1161 | 0.034 | 0.10732 | Բազալտե սալեր | մ2 | 1.01 | 4.958 | 5.0076 | 1171.0962 | 5.7316 | 6.4896
[10 empty] | ցանց | մ2 | 1 | 0.1 | 0.1
[10 empty] | Ցեմ/ավազե շաղախ | մ3 | 0.02 | 31.2 | 0.624
7 | շուկա | Աստիճանների մետաղական բազրիքների տեղադրում չժանգոտվող մետաղից Монтаж металлических перил на лестнице | գմ/пм | 11 | 4.7555 | 0 | 0 | 0 | 0 | Բազրիք | գմ | 1 | 4.2 | 4.2 | 52.3105 | 4.2 | 4.7555
8 | 15--10 | Հենապատի երեսպատում բազալտե սալերով 50մմ հաստությամբ ամրանավորման ցանցով 150*150մմ քայլով, d=3,0մմ Облицовка стен базальтовыми плитами толщиной 50 мм | մ2 / м2 | 21 | 27.1169 | 7.7 | 18.6687 | 0.15 | 0.47347 | Բազալտե սալեր | մ2 | 0.97 | 6 | 5.82 | 569.4541 | 7.0432 | 7.9747
[10 empty] | ցանց | մ2 | 1 | 0.1 | 0.1
[10 empty] | Ցեմ/ավազե շաղախ | մ3 | 0.036 | 31.2 | 1.1232
9 | 15--10 | Հենապատի երեսպատում բազալտե քրքատաշ սալերով (շուբ), ամրանավորման ցանցով 150*150մմ քայլով, d=3,0մմ Облицовка лестниц стен базальтовыми плитами | մ2 / м2 | 14 | 29.3134 | 7.7 | 18.6687 | 0.15 | 0.47347 | Բազալտե սալեր | մ2 | 0.97 | 8 | 7.76 | 410.3883 | 8.9832 | 10.1713
[10 empty] | ցանց | մ2 | 1 | 0.1 | 0.1
[10 empty] | Ցեմ/ավազե շաղախ | մ3 | 0.036 | 31.2 | 1.1232
10 | 15--70 | Բազալտե 30մմ հաստությամբ սալերով հատակի իրականացում, հղկում | մ2 | 44 | 10.2791 | 1.88 | 4.5581 | 0.034 | 0.10732 | Բազալտե սալեր | մ2 | 1 | 4.958 | 4.958 | 452.2817 | 4.958 | 5.6138
11 | 5-85 5-86 | Հենապատի գլխադիրի ցեմենտ ավազե հարթեցնող շերտի իրականացում 30մմ հաստությամբ Устройство стяжек цементных толщиной 30мм | մ2 / м2 | 22.73 | 1.4661 | 0.14 | 0.33943 | 0.01 | 0.031565 | Ցեմ/ավազե շաղախ | մ3 / м3 | 0.031 | 31.2 | 0.9672 | 33.3249 | 0.9672 | 1.0951
12 | E27-22-1 | Խճային նախաշերտի իրականացում 12սմ հաստության Выполнение гравийного слой толщиной 12 см | մ3/м3 | 57.84 | 4.8175 | 0.11 | 0.2667 | 0.76 | 2.3989 | ջուր | մ3 | 0.07 | 0.15 | 0.0105 | 278.6423 | 1.9005 | 2.1519
[10 empty] | խիճ | մ3 | 1.26 | 1.5 | 1.89
13 | 6--1 | ԵԲ նախաշերտի պատրաստում B15 դասի բետոնից 80մմ հաստությամբ | մ3/м3 | 38.56 | 34.0869 | 0.7 | 1.6971 | 0.28 | 0.88381 | Բետոն B15 | մ3 | 1.02 | 29.217 | 29.8013 | 1314.3922 | 29.8013 | 31.506
14 | 6--86 | Ամրանային ցանցի տեղադրում Ф10 А500с Монтаж армирующей сетки Ф10 А500с | տ/т | 2.9884 | 20.8087 | 6.76 | 16.3896 | 1.4 | 4.419 | [5 empty] | 62.1846 | 0 | 0
15 | շուկա | Ամրանային ցանցի Ф10 А500с 200*200մմ армирующей сетка Ф10 А500с 200*200мм | տ/т | 2.9884 | 277.404 | 0 | 0 | 0 | 0 | Ցանց | տ | 1 | 245 | 245 | 828.9941 | 245 | 277.404
16 | ՇՈՒԿԱ | Ռետինե փշրանքներից միաձույլ ծածկույթ 15 մմ հաստությամբ, գունավոր, գծանշումով Покрытие из резиновой крошки толщиной 15 мм, цветное | մ2/м2 | 482 | 11.9567 | 0 | 0 | 0 | 0 | Ռետինե ծածկույթ | մ2 | 1 | 10.5 | 10.5 | 5763.1189 | 10.56 | 11.9567
[10 empty] | Սոսինձ | կգ | 0.3 | 0.2 | 0.06
17 | 11--3 | Ավազի շերտի իրականացում խաղահրապարակի մեջ /H=0.3մ/ Выполнение слоя песка на площадке /H=0,3м/ | մ3 / м3 | 8.4 | 5.6261 | 1.62 | 3.9277 | 0 | 0 | ավազ | մ3 | 1 | 1.5 | 1.5 | 47.2591 | 1.5 | 1.6984
18 | 27-43 | Խճային հիմքի իրականացում 15սմ հաստության Реализация гравийного основания толщиной 15 см. | մ2 / м2 | 12.15 | 1.3361 | 0.0174 | 0.042186 | 0.1156 | 0.36489 | խիճ 40-70 | մ3 | 0.189 | 4 | 0.756 | 16.2335 | 0.8205 | 0.92902
[10 empty] | խիճ 10-20 | մ3 | 0.015 | 4 | 0.06
[10 empty] | ջուր | մ3 | 0.03 | 0.15 | 0.0045
19 | 27-251 63-1 | Բիտումի լցաբաշխում (4.12տ 1000մ2) Распределение битумной заливки (4,12т 1000м2) | տ/т | 0.33372 | 199.9551 | 0 | 0 | 2.2 | 6.9442 | բիտումային մածիկ | տ | 1.03 | 165.5 | 170.465 | 66.729 | 170.465 | 193.0109
20 | 27-164-2 27-165-2 | Մանրահատիկ ասֆալտբետոնե ծածկույթի իրականացում - 5սմ Выполнение мелкозернистого асфальтобетонного покрытия - 5 см. | մ2 / м2 | 81 | 3.9189 | 0.0214 | 0.051884 | 0.0474 | 0.14962 | մանրահատիկ ա/բ | տ | 0.1216 | 27 | 3.2832 | 317.4342 | 3.2832 | 3.7174
21 | E27-22-1 | Խճային նախաշերտի իրականացում 12սմ հաստության Выполнение гравийного слой толщиной 12 см | մ3/м3 | 23.892 | 4.8175 | 0.11 | 0.2667 | 0.76 | 2.3989 | ջուր | մ3 | 0.07 | 0.15 | 0.0105 | 115.0989 | 1.9005 | 2.1519
[10 empty] | խիճ | մ3 | 1.26 | 1.5 | 1.89
22 | E27-19 | Հարթեցնող շերտ չոր ցեմենտ ավազե շաղախով 40մմ, բետոնե ձևավոր սալերի տակ Выравнивающий слой на сухом цементно-песчаном растворе 40мм, под бетонные профилированные плиты | մ3/м3 | 7.964 | 14.9891 | 0.07 | 0.16972 | 0.21 | 0.66286 | ավազ | մ3 | 1.364 | 2 | 2.728 | 119.3735 | 12.5029 | 14.1566
[10 empty] | ցեմենտ | տ | 0.255 | 38.333 | 9.7749
23 | E27-176 | Բետոնե ձևավոր սալիկների իրականացում 6սմ հաստությամբ, երկրորդ շերտը գունավոր Реализация бетонной фигурной плитки толщиной 6 см, второй слой окрашен | մ2 / м2 | 199.1 | 8.0003 | 0.212 | 0.51399 | 0.129 | 0.40718 | սալիկ | մ2 | 1.364 | 4.583 | 6.2512 | 1592.8626 | 6.2522 | 7.0791
[10 empty] | ավազ | մ3 | 0.0005 | 2 | 0.001
24 | E27-22-1 | Խճային նախաշերտի իրականացում 10սմ հաստության Выполнение гравийного слой толщиной 10 см | մ3/м3 | 10.0995 | 4.8175 | 0.11 | 0.2667 | 0.76 | 2.3989 | ջուր | մ3 | 0.07 | 0.15 | 0.0105 | 48.654 | 1.9005 | 2.1519
[10 empty] | խիճ | մ3 | 1.26 | 1.5 | 1.89
25 | E27-82 | Բետոնե եզրաքարերի տեղադրում 200*80մմ չափերով, B15 դասի բետոնե հիմքով, առանց ծակոտիների Установка бордюров размером 200*80мм, с бетонным основанием класса В15 | գմ/пм | 274.4 | 5.0336 | 0.592 | 1.4353 | 0.0071 | 0.022411 | Բետոնե եզրաքար | գմ | 1 | 2 | 2 | 1381.2206 | 3.1582 | 3.5759
[10 empty] | Բետոն B15 | մ3 | 0.039 | 29.217 | 1.1395
[10 empty] | Շաղախ | մ3 | 0.0006 | 31.2 | 0.01872
26 | E27-82 | Բազալտե եզրաքարերի տեղադրում 300*150մմ չափերով, B15 դասի բետոնե հիմքով, առանց ծակոտիների Установка базальтовых бордюров размером 300*150мм, с бетонным основанием класса В15 | գմ/пм | 41.5 | 9.2796 | 0.592 | 1.4353 | 0.0071 | 0.022411 | Բազալտե եզրաքար | գմ | 1 | 5.75 | 5.75 | 385.1027 | 6.9082 | 7.8219
[10 empty] | Բետոն B15 | մ3 | 0.039 | 29.217 | 1.1395
[10 empty] | Շաղախ | մ3 | 0.0006 | 31.2 | 0.01872
27 | E1-1592 | ´áõë³ÑáÕÇ Ùß³ÏáõÙ ¿ùëÏ³í³ïáñáí, µ³ñÓ»Éáí ÇÝùÝ³Ã³÷ Обработка почвы отвалом | մ3 / м3 | 37.8 | 0.53737 | 0.008 | 0.019396 | 0.1641 | 0.51798 | [5 empty] | 20.3126 | 0 | 0
28 | C310 ï.Ù.Ï. 29 | ´áõë³ÑáÕÇ ï»Õ³÷áËáõÙ 50ÏÙ Транспортировка пашни 50 км | ï тн | 18.9 | 7.5439 | 0 | 0 | 2.39 | 7.5439 | [5 empty] | 142.5805 | 0 | 0
29 | E48-168 E48-169 | ´áõë³ÑáÕÇ ÷éáõÙ Ó»éùáí Ï³Ý³ã ï³ñ³ÍùÝ»ñáõÙ /15ëÙ Ñ³ëï./ Запекание почвы вручную | մ2 / м2 | 252 | 1.023 | 0.1604 | 0.38889 | 0 | 0 | µáõë³ÑáÕ | Ù3 | 0.1 | 5.6 | 0.56 | 257.7849 | 0.56 | 0.63407
30 | E48-166 | Ü³Ë³å³ïñ³ëïáõÙ ë»ñÙÇ ó³Ý»Éáõ Ñ³Ù³ñ Подготовка к посеву семян | մ2 / м2 | 252 | 0.21869 | 0.0902 | 0.21869 | 0 | 0 | [5 empty] | 55.1099 | 0 | 0
31 | E48-214 | ê»ñÙÇ ó³ÝáõÙ 1Ù2 - 25·ñ Посев семян | մ2 / м2 | 252 | 0.20021 | 0.0242 | 0.058673 | 0 | 0 | ë»ñÙ | Ï· | 0.025 | 5 | 0.125 | 50.4518 | 0.125 | 0.14153
Ֆուտբոլի դաշտի հատակ
32 | E27-22-1 | Խճային նախաշերտի իրականացում 12սմ հաստության Выполнение гравийного слой толщиной 12 см | մ3/м3 | 36 | 4.8175 | 0.11 | 0.2667 | 0.76 | 2.3989 | ջուր | մ3 | 0.07 | 0.15 | 0.0105 | 173.4288 | 1.9005 | 2.1519
[10 empty] | խիճ | մ3 | 1.26 | 1.5 | 1.89
33 | 6--1 | ԵԲ նախաշերտի պատրաստում B15 դասի բետոնից 80մմ հաստությամբ | մ3/м3 | 24 | 34.0869 | 0.7 | 1.6971 | 0.28 | 0.88381 | Բետոն B15 | մ3 | 1.02 | 29.217 | 29.8013 | 818.0865 | 29.8013 | 31.506
34 | 6--86 | Ամրանային ցանցի տեղադրում Ф10 А500с Монтаж армирующей сетки Ф10 А500с | տ/т | 1.404 | 20.8087 | 6.76 | 16.3896 | 1.4 | 4.419 | [5 empty] | 29.2154 | 0 | 0
35 | շուկա | Ամրանային ցանցի Ф10 А500с 200*200մմ армирующей сетка Ф10 А500с 200*200мм | տ/т | 1.404 | 277.404 | 0 | 0 | 0 | 0 | Ցանց | տ | 1 | 245 | 245 | 389.4752 | 245 | 277.404
36 | ՇՈՒԿԱ | Ռետինե փշրանքներից միաձույլ ծածկույթ 15 մմ հաստությամբ, գունավոր, գծանշումով Покрытие из резиновой крошки толщиной 15 мм, цветное | մ2/м2 | 300 | 11.9567 | 0 | 0 | 0 | 0 | Ռետինե ծածկույթ | մ2 | 1 | 10.5 | 10.5 | 3587.0035 | 10.56 | 11.9567
[10 empty] | Սոսինձ | կգ | 0.3 | 0.2 | 0.06
Ֆուտբոլի դարպասի կառուցում/ 2հատ/,
37 | E 9-46 | Մետաղական դարպասի պատրաստում և տեղադրում Подготовка и установка металлических ворот | տ/т | 0.26972 | 137.4087 | 13.8 | 33.4581 | 32.1 | 101.3224 | Մետ. տարրեր | կգ | 1 | 0.25 | 0.25 | 37.0619 | 2.3212 | 2.6282
[10 empty] | Էլեկտրոդ | կգ | 2.4 | 0.863 | 2.0712
38 | ինֆոր | Մետաղական ուղղանկյուն խողովակ 80*80*4մմ Труба металлическая прямоугольная 80*80*4мм | ·Ù/пм | 16.32 | 3.7433 | 0 | 0 | 0 | 0 | խողովակ | մ | 1 | 3.306 | 3.306 | 61.0899 | 3.306 | 3.7433
39 | ինֆոր | Մետաղական ուղղանկյուն խողովակ 40*40*3մմ Труба металлическая прямоугольная 40*40*3мм | ·Ù/пм | 34.32 | 0.89449 | 0 | 0 | 0 | 0 | խողովակ | մ | 1 | 0.79 | 0.79 | 30.6988 | 0.79 | 0.89449
40 | ինֆոր | Մետղական թերթ 8մմ հաստությամբ Металлический лист толщиной 5мм | Ù2/м2 | 0.25 | 18.5329 | 0 | 0 | 0 | 0 | մետ թերթ | Ù2 | 1 | 16.368 | 16.368 | 4.6332 | 16.368 | 18.5329
41 | E13-165 | Մետաղական մասերի երկտակ ներկում Двухслойная краска | Ù2/м2 | 21.4272 | 0.25034 | 0.0151 | 0.03661 | 0.0014 | 0.004419 | ներկ | կգ | 0.3 | 0.283 | 0.0849 | 5.3641 | 0.18486 | 0.20931
[10 empty] | լուծիչ | կգ | 0.12 | 0.833 | 0.09996
42 | շուկա | Ֆուտբոլի դարպասի ցանց Сетка футбольных ворот | հատ/шт | 2 | 14.1533 | 0 | 0 | 0 | 0 | ցանց | հատ | 1 | 12.5 | 12.5 | 28.3065 | 12.5 | 14.1533
43 | շուկա | Բասկետբոլի վահան՝ ներառյալ ամրացման դետալները, զամբյուղը և ցանցը | լրակազմ / компл | 2 | 8.893 | 0.11 | 0.2667 | 0.76 | 2.3989 | Նյութեր | հատ | 1 | 5.5 | 5.5 | 17.7861 | 5.5 | 6.2274
Ֆուտբոլի դաշտի մետաղական ցանկապատ
44 | E1--57 | Բնահողի մշակումը 3 կարգի գրունտներում, կողլից Обработка почвы на почвах 3 класса | մ3/м3 | 3.78 | 0.51171 | 0.00813 | 0.019711 | 0.15587 | 0.492 | [5 empty] | 1.9343 | 0 | 0
45 | E1--58 | Բնահողի մշակումը 4 կարգի գրունտներում, կողլիցք Обработка почвы на почвах 4 класса | մ3/м3 | 3.78 | 0.66772 | 0.0106 | 0.0257 | 0.2034 | 0.64202 | [5 empty] | 2.524 | 0 | 0
46 | E27-22-1 | Խճային նախաշերտի իրականացում 10սմ հաստության Выполнение гравийного слой толщиной 10 см | մ3/м3 | 1.08 | 4.8175 | 0.11 | 0.2667 | 0.76 | 2.3989 | ջուր | մ3 | 0.07 | 0.15 | 0.0105 | 5.2029 | 1.9005 | 2.1519
[10 empty] | խիճ | մ3 | 1.26 | 1.5 | 1.89
47 | 6--20 | Բետոնե կետային հիմքերի կառուցում B15 դասի բետոնից 0,5*0,5*1,0 Строительство бетонной фундамент из бетона класса В15 | մ3/м3 | 2.88 | 37.0451 | 1.55 | 3.758 | 0.76 | 2.3989 | Բետոն | մ3 | 1 | 29.217 | 29.217 | 106.6899 | 29.217 | 30.8882
48 | E1-258 | Բնահողի ետլիցք բուլդոզերով Обратная засыпка грунта бульдозером | մ3/м3 | 3.6 | 0.07323 | 0 | 0 | 0.0232 | 0.07323 | [5 empty] | 0.26363 | 0 | 0
49 | 9--121 | Մետաղական ցանկապատի կառուցում և տեղադրում /ներառյալ դարպասները և դռնակները/ Строительство и установка металлического забора /в т.ч. ворот и дверей/ | տ/т | 3.6932 | 62.735 | 16.9 | 40.974 | 0.6 | 1.8939 | [5 empty] | 231.6918 | 17.5464 | 19.8671
[10 empty] | Մետ. կոնստր. | կգ | 26 | 0.25 | 6.5
[10 empty] | Էլեկտրոդ | կգ | 12.8 | 0.863 | 11.0464
50 | ինֆ տեղ | Քառակուսի խողովակ 80*80*3մմ Квадратная труба 80*80*3 мм | գմ/пм | 144 | 2.7616 | 0 | 0 | 0 | 0 | քառ խողովակ | գմ | 1 | 2.439 | 2.439 | 397.6682 | 2.439 | 2.7616
51 | ինֆ տեղ | Քառակուսի խողովակ 50*30*2մմ Квадратная труба 50*30*2 мм | գմ/пм | 222 | 0.88996 | 0 | 0 | 0 | 0 | քառ խողովակ | գմ | 1 | 0.786 | 0.786 | 197.5705 | 0.786 | 0.88996
52 | ինֆ տեղ | Քառակուսի խողովակ 20*20*2մմ Квадратная труба 20*20*2 мм | գմ/пм | 1978 | 0.44045 | 0 | 0 | 0 | 0 | քառ խողովակ | գմ | 1 | 0.389 | 0.389 | 871.2093 | 0.389 | 0.44045
53 | շուկա | Ծխնի Петля | կտ | 6 | 0.90581 | 0 | 0 | 0 | 0 | ծխնի | հատ | 1 | 0.8 | 0.8 | 5.4349 | 0.8 | 0.90581
54 | 15--614 | Մետաղական ցանկապատի երկտակ յուղաներկում դարպասների և դռնակների հետ միասին Двухэтапная роспись маслом металлического забора вместе с воротами и дверьми | մ2/м2 | 226.52 | 1.0371 | 0.384 | 0.93101 | 0.0003 | 0.00094694 | Յուղաներկ | կգ | 0.244 | 0.283 | 0.069052 | 234.9203 | 0.092849 | 0.10513
[10 empty] | Օլիֆ | կգ | 0.027 | 0.833 | 0.022491
[10 empty] | Տրորված ներկ | կգ | 0.002 | 0.653 | 0.001306
Մետաղական ցանկապատ
55 | 9--121 | Մետաղական ցանկապատի կառուցում և տեղադրում Строительство и установка металлического забора | տ/т | 1.8262 | 62.735 | 16.9 | 40.974 | 0.6 | 1.8939 | [5 empty] | 114.5662 | 17.5464 | 19.8671
[10 empty] | Մետ. կոնստր. | կգ | 26 | 0.25 | 6.5
[10 empty] | Էլեկտրոդ | կգ | 12.8 | 0.863 | 11.0464
56 | շուկա | Ներդիր էլեմենտ 250*250*5մմ Закладной элемент 250*250*5мм | մ2/м2 | 2.75 | 18.5329 | 0 | 0 | 0 | 0 | Ներդիր էլեմենտ | մ2 | 1 | 16.368 | 16.368 | 50.9653 | 16.368 | 18.5329
57 | շուկա | Դյուբել Дюбель | հատ / штук | 176 | 0.13587 | 0 | 0 | 0 | 0 | Դյուբել | հատ | 1 | 0.12 | 0.12 | 23.9134 | 0.12 | 0.13587
58 | E1--57 | Բնահողի մշակումը 3 կարգի գրունտներում, կողլից Обработка почвы на почвах 3 класса | մ3/м3 | 0.504 | 0.51171 | 0.00813 | 0.019711 | 0.15587 | 0.492 | [5 empty] | 0.2579 | 0 | 0
59 | E1--58 | Բնահողի մշակումը 4 կարգի գրունտներում, կողլիցք Обработка почвы на почвах 4 класса | մ3/м3 | 0.504 | 0.66772 | 0.0106 | 0.0257 | 0.2034 | 0.64202 | [5 empty] | 0.33653 | 0 | 0
60 | E27-22-1 | Խճային նախաշերտի իրականացում 10սմ հաստության Выполнение гравийного слой толщиной 10 см | մ3/м3 | 0.144 | 4.8175 | 0.11 | 0.2667 | 0.76 | 2.3989 | ջուր | մ3 | 0.07 | 0.15 | 0.0105 | 0.69372 | 1.9005 | 2.1519
[10 empty] | խիճ | մ3 | 1.26 | 1.5 | 1.89
61 | 6--20 | Բետոնե կետային հիմքերի կառուցում B15 դասի բետոնից 0,5*0,5*1,0 Строительство бетонной фундамент из бетона класса В15 | մ3/м3 | 0.384 | 37.0451 | 1.55 | 3.758 | 0.76 | 2.3989 | Բետոն | մ3 | 1 | 29.217 | 29.217 | 14.2253 | 29.217 | 30.8882
62 | E1-258 | Բնահողի ետլիցք բուլդոզերով Обратная засыпка грунта бульдозером | մ3/м3 | 0.48 | 0.07323 | 0 | 0 | 0.0232 | 0.07323 | [5 empty] | 0.03515 | 0 | 0
63 | ինֆ տեղ | Քառակուսի խողովակ 80*80*3մմ Квадратная труба 80*80*3 мм | գմ/пм | 79 | 2.7616 | 0 | 0 | 0 | 0 | քառ խողովակ | գմ | 1 | 2.439 | 2.439 | 218.1652 | 2.439 | 2.7616
64 | ինֆ տեղ | Քառակուսի խողովակ 40*30*2մմ Квадратная труба 40*30*2 мм | գմ/пм | 180.6 | 0.78013 | 0 | 0 | 0 | 0 | քառ խողովակ | գմ | 1 | 0.689 | 0.689 | 140.8911 | 0.689 | 0.78013
65 | ինֆ տեղ | Քառակուսի խողովակ 20*20*2մմ Квадратная труба 20*20*2 мм | գմ/пм | 825 | 0.44045 | 0 | 0 | 0 | 0 | քառ խողովակ | գմ | 1 | 0.389 | 0.389 | 363.3709 | 0.389 | 0.44045
66 | 15--614 | Մետաղական ցանկապատի երկտակ յուղաներկումДвухэтапная роспись маслом металлического забора | մ2/м2 | 142.764 | 0.57111 | 0.192 | 0.4655 | 0.00015 | 0.00047347 | Յուղաներկ | կգ | 0.244 | 0.283 | 0.069052 | 81.5335 | 0.092849 | 0.10513
[10 empty] | Օլիֆ | կգ | 0.027 | 0.833 | 0.022491
[10 empty] | Տրորված ներկ | կգ | 0.002 | 0.653 | 0.001306
Ընդամենը | [14 empty] | 24161.0975
ԱՐՏԱՔԻՆ ԼՈՒՍԱՎՈՐՈՒԹՅՈՒՆ / НАРУЖНОЕ ОСВЕЩЕНИЕ
1 | 1-1659 | Փոսորակի փորում մեխանիզացված, III կարգի գրունտներում РАЗРАБОТКА ГРУНТА ЭКСКАВАТОРАМИ В ОТВАЛ ГРУНТ 3 ГРУППЫ | մ3 / м3 | 0.504 | 0.4254 | 0.00374 | 0.0090676 | 0.1319 | 0.41634 | [5 empty] | 0.2144 | 0 | 0
2 | 1-1660 | Փոսորակի փորում մեխանիզացված, IV կարգի գրունտներում РАЗРАБОТКА ГРУНТА ЭКСКАВАТОРАМИ В ОТВАЛ ГРУНТ 4 ГРУППЫ | մ3 / м3 | 0.504 | 0.5731 | 0.00503 | 0.012195 | 0.1777 | 0.5609 | [5 empty] | 0.28884 | 0 | 0
3 | C311-9-1 տ.մ.կ. 29 | Ավելորդ բնահողի բարձում և տեղափոխում մինչև 12կմ հեռավորության վրա Выемка и транспортировка излишков грунта на расстояние до 12 км | տ / т | 0.9072 | 2.5252 | 0 | 0 | 0.8 | 2.5252 | [5 empty] | 2.2908 | 0 | 0
4 | E1-967 | Ավելացած գրունտի ետլիցք և հարթեցում տեղում Выравнивание земли на участке | մ3 / м3 | 0.14112 | 1.0062 | 0.415 | 1.0062 | 0 | 0 | [5 empty] | 0.14199 | 0 | 0
5 | E27-22-1 | Խճային նախաշերտի իրականացում 10սմ հաստության Выполнение гравийного слой толщиной 10 см | մ3/м3 | 0.112 | 4.8175 | 0.11 | 0.2667 | 0.76 | 2.3989 | ջուր | մ3 | 0.07 | 0.15 | 0.0105 | 0.53956 | 1.9005 | 2.1519
[10 empty] | խիճ | մ3 | 1.26 | 1.5 | 1.89
6 | 6--1 | ԵԲ նախաշերտի պատրաստում B7.5 դասի բետոնից 10սմ հաստությամբ | մ3/м3 | 0.112 | 29.8091 | 0.7 | 1.6971 | 0.28 | 0.88381 | Բետոն B7.5 | մ3 | 1.02 | 25.25 | 25.755 | 3.3386 | 25.755 | 27.2282
7 | 6--2 | Բետոնե կետային հիմքերի կառուցում B15 դասի բետոնից 0,4*0,4*0.8 Строительство бетонной фундамент из бетона класса В15 | մ3 / м3 | 0.896 | 38.6139 | 2.45 | 5.94 | 0.37 | 1.1679 | B15 դասի բետոն | մ3 / м3 | 1.02 | 29.217 | 29.8013 | 34.598 | 29.8013 | 31.506
8 | 33-621 | Մետաղական հենասյուների մոնտաժում Монтаж стальных труб | հատ / штук | 7 | 16.43 | 3.6 | 8.7282 | 2.44 | 7.7018 | [5 empty] | 115.0097 | 0 | 0
9 | շուկա | Ներդիր էլեմենտ 300*300*10մմ Закладной элемент300*300*10мм | կգ/кг | 49.14 | 0.22645 | 0 | 0 | 0 | 0 | Ներդիր էլեմենտ | կգ | 1 | 0.2 | 0.2 | 11.1279 | 0.2 | 0.22645
10 | շուկա | Խարիսխ Ф27, L=972մմ Анкер Ф27, L=972мм | հատ / штук | 28 | 0.90581 | 0 | 0 | 0 | 0 | Խարիսխ | հատ | 1 | 0.8 | 0.8 | 25.3627 | 0.8 | 0.90581
11 | շուկա | Տափօղակ Кольцо | կգ/кг | 28 | 0.056613 | 0 | 0 | 0 | 0 | Տափօղակ | հատ | 1 | 0.05 | 0.05 | 1.5852 | 0.05 | 0.056613
12 | շուկա | Պնդօղակ Гайка | հատ / штук | 56 | 0.056613 | 0 | 0 | 0 | 0 | Պնդօղակ | հատ | 1 | 0.05 | 0.05 | 3.1703 | 0.05 | 0.056613
13 | Ինֆ. Տեղ | Անկյունակ 45x45x4մմ /հողանցման համար/ Угольник 45x45x4мм /для заземления/ | մ / м | 7 | 0.98167 | 0 | 0 | 0 | 0 | Անկյունակ 45x45x4մմ | մ / м | 1 | 0.867 | 0.867 | 6.8717 | 0.867 | 0.98167
14 | Ինֆ. Տեղ | Պողպատ շերտավոր 30x3մմ /հողանցման համար/ Лист стальной 30x3мм /для заземления/ | մ / м | 7 | 0.3159 | 0 | 0 | 0 | 0 | Պողպատ շերտավոր 30x3մմ | մ / м | 1 | 0.279 | 0.279 | 2.2113 | 0.279 | 0.3159
15 | Ինֆ. Տեղ | Մետաղական խողովակ Փ 108*3.0մմ Стальная труба Ф108*3.0мм | մ / м | 7 | 2.4774 | 0 | 0 | 0 | 0 | Մետաղական խողովակ Փ 108*3 | մ / м | 1 | 2.188 | 2.188 | 17.3417 | 2.188 | 2.4774
16 | Ինֆ. Տեղ | Մետաղական խողովակ Փ 102*3.0մմ Стальная труба Ф102*3.0мм | մ / м | 21 | 4.3875 | 0 | 0 | 0 | 0 | Մետաղական խողովակ Փ 102*3 | մ / м | 1 | 3.875 | 3.875 | 92.1378 | 3.875 | 4.3875
17 | Ինֆ. Տեղ | Մետաղական խողովակ Փ 51*2.0մմ Стальная труба Ф51*2.0мм | մ / м | 10.5 | 0.9126 | 0 | 0 | 0 | 0 | Մետաղական խողովակ Փ 51*2 | մ / м | 1 | 0.806 | 0.806 | 9.5823 | 0.806 | 0.9126
18 | Ինֆ. Տեղ | Մետաղական խողովակ Փ 25*2.0մմ Стальная труба Ф25*2мм | մ / м | 7 | 0.59444 | 0 | 0 | 0 | 0 | Մետաղական խողովակ | մ / м | 1 | 0.525 | 0.525 | 4.1611 | 0.525 | 0.59444
19 | Ինֆ. Տեղ | Մետաղական խողովակ Փ 20*2.0մմ Стальная труба Ф20*2мм | մ / м | 8.4 | 0.51858 | 0 | 0 | 0 | 0 | Մետաղական խողովակ | մ / м | 1 | 0.458 | 0.458 | 4.356 | 0.458 | 0.51858
20 | 8-573-6 | Մետաղական պահարանի տեղադրում Установка металлического шкафа | հատ | 1 | 19.0891 | 0.66 | 1.6002 | 0.16 | 0.50503 | Մետաղական պահարան | հատ | 1 | 15 | 15 | 19.0891 | 15 | 16.9839
21 | 8-525-2 | միաֆազ ավտոմատ անջատիչ 10Ա /պահարանի մեջ/ Однофазный выходной автоматический выключатель 10 А / в шкафу / | հատ | 1 | 3.6495 | 1.04 | 2.5215 | 0.06 | 0.18939 | Միաֆազ ավտոմատ անջատիչ 50Ա | հատ | 1 | 0.829 | 0.829 | 3.6495 | 0.829 | 0.93864
22 | 8-525-2 | Ավտոմատ անջատիչ 6Ա Однофазный автоматический выключатель 6 А | հատ | 7 | 3.1802 | 1.04 | 2.5215 | 0.06 | 0.18939 | անջատիչ | հատ/штук | 1 | 0.4145 | 0.4145 | 22.2613 | 0.4145 | 0.46932
23 | շուկա | Սեղմակ КСВ 16-95 Зажим КСВ 16-95 | հատ/шт | 56 | 0.11323 | 0 | 0 | 0 | 0 | սեղմակ | հատ/штук | 1 | 0.1 | 0.1 | 6.3407 | 0.1 | 0.11323
24 | շուկա | Միացնող ձող /սանր/ Шина соединения | հատ/шт | 7 | 2.0381 | 0 | 0 | 0 | 0 | միացնող ձող | հատ/штук | 1 | 1.8 | 1.8 | 14.2665 | 1.8 | 2.0381
25 | շուկա | Դին ռեյկա Дин рейка | գմ/пм | 1.75 | 0.67936 | 0 | 0 | 0 | 0 | միացնող ձող | հատ/штук | 1 | 0.6 | 0.6 | 1.1889 | 0.6 | 0.67936
26 | շուկա | Սեղմակ պտուտակավոր 1*2,5 Зажимной винт 1*2,5 | հատ/шт | 14 | 0.11323 | 0 | 0 | 0 | 0 | Սեղմակ | հատ/штук | 1 | 0.1 | 0.1 | 1.5852 | 0.1 | 0.11323
27 | ինֆ տեղ | Քառակուսի խողովակ 80*80*3մմ Квадратная труба 80*80*3 мм | գմ/пм | 28 | 2.7616 | 0 | 0 | 0 | 0 | քառ խողովակ | գմ | 1 | 2.439 | 2.439 | 77.3244 | 2.439 | 2.7616
28 | Ինֆ. Տեղ | Մետաղական խողովակ Ф48*3մմ, L=1000մմ Стальная труба Ф48*3.0мм, L=1000мм | մ / м | 14 | 1.2942 | 0 | 0 | 0 | 0 | Մետաղական խողովակ | մ / м | 1 | 1.143 | 1.143 | 18.1184 | 1.143 | 1.2942
29 | Ինֆ. Տեղ | Պողպատե թիթեղ 3,0մմ Стальной лист 3,0мм | մ2 / м2 | 0.0896 | 12.4698 | 0 | 0 | 0 | 0 | Պողպատե թիթեղ 3,0մմ | մ2 / м2 | 1.1 | 10.012 | 11.0132 | 1.1173 | 11.0132 | 12.4698
30 | 15--614 | Մետաղական տարրերի երկտակ յուղաներկում Двухэтапная роспись маслом | մ2/м2 | 23.0926 | 1.0371 | 0.384 | 0.93101 | 0.0003 | 0.00094694 | Յուղաներկ | կգ | 0.244 | 0.283 | 0.069052 | 23.949 | 0.092849 | 0.10513
[10 empty] | Օլիֆ | կգ | 0.027 | 0.833 | 0.022491
[10 empty] | Տրորված ներկ | կգ | 0.002 | 0.653 | 0.001306
31 | 8-594-1 | Լուսատու LED 60Վտ, 150V-250V, 50±5HZ, 8KV, Լուս. հոսքը ՝ 7200լմ, Գործ. ժամկետը ՝ 50000 ժամ, Ջերմադիմաց. -25° մինչև +40°C, ճառագայթային անկյունը 120, Ra>80, 4000±500K, IP67 Монтаж светильников LED 50Вт | կ-տ / к-т | 6 | 10.5996 | 0.576 | 1.3965 | 0.584 | 1.8434 | LED 60 Վտ | հատ/штук | 1 | 6.5 | 6.5 | 63.5975 | 6.5 | 7.3597
32 | 8-594-1 | Արտաքին լուսավորության ինքնավար ԼԴ լուսատու, 60 Վտ, UԱՆՎ-10...16 Վ, 5000 Կ, 3150 Լմ, IP65, -30°...+50° C, լուսավորվածության կարգավորում ծրագրի և ներկառուցված շարժման տվիչի միջոցով, LiFePO4 կուտակիչ մարկոց՝ 12Վ 153.6 ՎտԺ ունակությամբ, 30 Վտ գումարային պիկային հզորությամբ ՖՎ բջիջներ | կ-տ / к-т | 15 | 10.5996 | 0.576 | 1.3965 | 0.584 | 1.8434 | LED 60 Վտ | հատ/штук | 1 | 6.5 | 6.5 | 158.9937 | 6.5 | 7.3597
|  | Խրամուղի | 62 | գմ
1 | E1--57 | Բնահողի մշակումը 3 կարգի գրունտներում Обработка почвы на почвах 3 класса | մ3/м3 | 14.6475 | 0.51171 | 0.00813 | 0.019711 | 0.15587 | 0.492 | [5 empty] | 7.4953 | 0 | 0
2 | E1--58 | Բնահողի մշակումը 4 կարգի գրունտներում Обработка почвы на почвах 4 класса | մ3/м3 | 14.6475 | 0.66772 | 0.0106 | 0.0257 | 0.2034 | 0.64202 | [5 empty] | 9.7805 | 0 | 0
3 | E1--960 | Բնահողի լրամշակում ձեռքով Обработка грунта вручную | մ3/м3 | 1.86 | 1.8063 | 0.745 | 1.8063 | 0 | 0 | [5 empty] | 3.3596 | 0 | 0
4 | E11-3 | Ավազե նախապատրաստական շերտի իրականացում10սմ Выполнение подготовительного слоя песка 10мм | մ3/м3 | 1.86 | 5.8299 | 1.62 | 3.9277 | 0 | 0 | Ավազ | մ3 | 1.12 | 1.5 | 1.68 | 10.8436 | 1.68 | 1.9022
5 | E11-3 | Ավազե պաշտպանիչ շերտի իրականացում10սմ Выполнение защитного слоя песка 10мм | մ3/м3 | 2.17 | 5.8299 | 1.62 | 3.9277 | 0 | 0 | Ավազ | մ3 | 1.12 | 1.5 | 1.68 | 12.6509 | 1.68 | 1.9022
6 | E1-969 | Բնահողի ետլիցք և հարթեցում ձեռքով Обратная засыпка и планировка грунта | մ3/м3 | 24.955 | 1.3626 | 0.562 | 1.3626 | 0 | 0 | [5 empty] | 34.0029 | 0 | 0
7 | C311-9-1 տ.մ.կ. 29 | Ավելորդ բնահողի բարձում և տեղափոխում Выемка и транспортировка излишков грунта | տ / т | 4.03 | 3.8106 | 0.4 | 0.9698 | 0.9 | 2.8408 | [5 empty] | 15.3568 | 0 | 0
8 | E22-117 | Պոլիպրոպիլեն հոմոպոլիմերային խողովակի տեղադրում խրամուղու մեջ Ф40մմ Монтаж полипропиленовой гомополимерной трубы в траншею Ф40мм | գմ/пм | 62 | 0.55805 | 0.06 | 0.14547 | 0.05 | 0.15782 | Խողովակ | գմ | 1 | 0.225 | 0.225 | 34.5992 | 0.225 | 0.25476
9 | 8-368-4 | Հաղորդալար ВВГ нг 3*4,0մմ մոնտաժում Провод ВВГ нг 3*4,0мм монтажный | գմ/пм | 32 | 0.58177 | 0.00639 | 0.015493 | 0.0126 | 0.039771 | Հաղորդալար | մ / м | 1 | 0.465 | 0.465 | 18.6165 | 0.465 | 0.5265
10 | 8-368-4 | Հաղորդալար ВВГ нг 3*2,5մմ մոնտաժում Провод ВВГ нг 3*2,5мм монтажный | գմ/пм | 30 | 0.4006 | 0.00639 | 0.015493 | 0.0126 | 0.039771 | Հաղորդալար | մ / м | 1 | 0.305 | 0.305 | 12.0181 | 0.305 | 0.34534
11 | 8-368-4 | Հաղորդալար ВВГ нг 3*1,5մմ մոնտաժում Провод ВВГ нг 3*1,5мм монтажный | գմ/пм | 75 | 0.26926 | 0.00639 | 0.015493 | 0.0126 | 0.039771 | Հաղորդալար | մ / м | 1 | 0.189 | 0.189 | 20.1946 | 0.189 | 0.214
12 | շուկա | Ճկախողովակ Гофра | գմ/пм | 75 | 0.022645 | 0 | 0 | 0 | 0 | Ճկախողովակ | մ / м | 1 | 0.02 | 0.02 | 1.6984 | 0.02 | 0.022645
13 | շուկա | Ազդանշանային ժապավեն մալուխի համար Сигнальная лента для кабеля | գմ/пм | 62 | 0.011323 | 0 | 0 | 0 | 0 | Ժապավեն | մ / м | 1 | 0.01 | 0.01 | 0.702 | 0.01 | 0.011323
Ընդամենը | [14 empty] | 927.1297
ԱՅԼ ԱՇԽԱՏԱՆՔՆԵՐ/ДРУГИЕ РАБОТЫ
1 | գնահաշվարկ | Զրուցատաղավարի կառուցում /ձեռք բերում/ և տեղադրում, ներառյալ նստարանները, սեղանը, հողային և բետոնային աշխատանքները /տեսքը տրամադրում է պատվիրատուն/ Закупка и установка новых беседок, включая земляные и бетонные работы | հատ / штук | 1 | 820.6329 | 26.67 | 64.6614 | 13.511 | 42.6469 | Զրուցատաղավար | հատ | 1 | 630 | 630 | 820.6329 | 630 | 713.3246
2 | շուկա | Փայտե նստատեղով նստարանի կառուցում և տեղադրում /ներառյալ հողային և բետոնային աշխատանքները/ տեսքը տրամադրում է պատվիրատուն Закупка и установка скамейки с деревянным сиденьем /включая земляные и бетонные работы/ | հատ / штук | 29 | 52.8168 | 1.63 | 3.9519 | 0.415 | 1.3099 | նյութեր | Ñ³ï | 1 | 42 | 42 | 1531.6883 | 42 | 47.555
3 | շուկա | Աղբամանների ձեռքբերում և տեղադրում /ներառյալ հողային և բետոնային աշխատանքները/ տեսքը տրամադրում է պատվիրատուն Приобретение и установка мусорных баков /включая земляные и бетонные работы/ | հատ / штук | 13 | 19.6025 | 1.08 | 2.6185 | 0.287 | 0.9059 | նյութեր | Ñ³ï | 1 | 14.2 | 14.2 | 254.8321 | 14.2 | 16.0781
4 | ¶Ý³Ñ³ßí³ñÏ N1 | Նոր ց³Ûï³ÕµÛáõñÇ տեղադրում, ներառյալ բոլոր աշխատանքները և նյութերը / տեսքը տրամադրում է պատվիրատուն/ | Ñ³ï/шт | 1 | 151.723 | 0 | 0 | 0 | 0 | ÝÛáõÃ»ñ | Ñ³ï | 1 | 134 | 134 | 151.723 | 134 | 151.723
5 | շուկա | Ապամոնտաժված խաղասարքերի տեղադրում /ներառյալ հողային և բետոնային աշխատանքները/ | հատ / штук | 6 | 18.8289 | 3.6 | 8.7282 | 3.2 | 10.1007 | [5 empty] | 112.9732 | 0 | 0
6 | շուկա | Նոր մանկական խաղասարք §սահարան¦ ձեռքբերում և տեղադրում /տեսքը տրամադրում է պատվիրատուն/ ներառյալ հողային և բետոնային աշխատանքները Приобретение и установка новой детской игрушки | հատ / штук | 1 | 335.862 | 3.6 | 8.7282 | 3.2 | 10.1007 | խաղասարք | Ñ³ï | 1 | 280 | 280 | 335.862 | 280 | 317.0331
7 | շուկա | Մարզասարք տուրնիկի տեղադրում /տեսքը տրամադրում է պատվիրատուն/ ներառյալ հողային և բետոնային աշխատանքները Установка турника | հատ / штук | 2 | 69.7806 | 3.6 | 8.7282 | 3.2 | 10.1007 | Մարզասարք | Ñ³ï | 1 | 45 | 45 | 139.5613 | 45 | 50.9518
8 | շուկա | Մարզասարք զուգափայտի տեղադրում /տեսքը տրամադրում է պատվիրատուն/ ներառյալ հողային և բետոնային աշխատանքները Установка | հատ / штук | 1 | 81.1032 | 3.6 | 8.7282 | 3.2 | 10.1007 | Մարզասարք | Ñ³ï | 1 | 55 | 55 | 81.1032 | 55 | 62.2744
Ընդամենը | [14 empty] | 3428.376
ՈՌՈԳՄԱՆ ՑԱՆՑ/ИРРИГАЦИОННАЯ СЕТЬ
1 | E22-399 | Միացում գործող գծին Ф100մմ Врезка Ф100мм | տեղ/мест | 1 | 4.8687 | 1.24 | 3.0064 | 0.59 | 1.8623 | [5 empty] | 4.8687 | 0 | 0
2 | E22-383 | Պողպատե փականի տեղադրում Ф100մմ Установка стальной задвижки Ф100мм | հատ | 1 | 10.7066 | 1.31 | 3.1761 | 0.09 | 0.28408 | փական Ф100մմ | հատ | 1 | 6.4 | 6.4 | 10.7066 | 6.4 | 7.2465
3 | E22-64 | Խողովակաշարերի տեղադրում պողպատե խողովակներից 57*3.0մմ տրամագծով հիդրավլիկ փորձարկումով Монтаж трубопроводов из стальных труб - гидравлическое испытание - диаметр 57*3,0мм | գմ/пм | 82 | 2.0557 | 0.19 | 0.46066 | 0.02 | 0.063129 | Պողպատե խողովակ | գմ | 1 | 1.353 | 1.353 | 168.5702 | 1.353 | 1.5319
4 | E22-64 E22-144 | Խողովակաշարերի տեղադրում պողպատե խողովակներից 32*3.0մմ տրամագծով հիդրավլիկ փորձարկումովМонтаж трубопроводов из стальных труб - гидравлическое испытание - диаметр 32*3,0мм | գմ/пм | 20 | 1.844 | 0.19 | 0.46066 | 0.02 | 0.063129 | Պողպատե խողովակ Ф32*3.0 | գմ | 1 | 1.166 | 1.166 | 36.88 | 1.166 | 1.3202
4 | 15-613 | Մետաղական խողովակների յուղաներկում 2 անգամ Окраска стальных труб антикор. краской /2 раза / | 100մ2 / 100м2 | 0.22916 | 89.0605 | 21.4 | 51.8843 | 0.03 | 0.094694 | Ներկ Սուրիկ | կգ / кг | 24.4 | 1.25 | 30.5 | 20.4089 | 32.75 | 37.0816
[10 empty] | Օլիֆ | կգ / кг | 2.7 | 0.83333 | 2.25
5 | E22-362 | Պողպատե ձևավոր մասերիտ եղադրում Монтаж стальных фасонных деталей | տ/т | 0.05 | 1255.0668 | 190 | 460.655 | 162 | 511.3465 | Ձևավոր մասեր | տ | 1 | 250 | 250 | 62.7533 | 250 | 283.0653
6 | շուկա | Խողովակաշարի դատարկման հանգույցի մոնտաժում Монтаж сливного стыка трубы | հատ | 1 | 7.4044 | 1.17 | 2.8367 | 0.084 | 0.26514 | Նյութեր | հատ | 1 | 3.8 | 3.8 | 7.4044 | 3.8 | 4.3026
7 | E22-383 | Պողպատե ջրթող փականի տեղադրում Ф32մմ Установка стальной задвижки Ф32мм | հատ | 5 | 7.0867 | 0.79 | 1.9154 | 0.06 | 0.18939 | փական Ф32մմ | հատ | 1 | 3.2 | 3.2 | 35.4335 | 4.4 | 4.9819
[10 empty] | կարճախողովակ | հատ | 1 | 1.2 | 1.2
Ընդամենը | [14 empty] | 347.0256
|  | Ընդամենը / Итого | [12 empty] | 30417.3114
|  | Սարքեր/ սարքավորումներ/ Оборудование | [12 empty] | 248.5021
|  | Վերադիր ծախսեր 13.3% / Накладные расходы 13,3% | [12 empty] | 4045.5024
|  | Ընդամենը / Итого | [12 empty] | 34462.8138
|  | Շահույթ 11.0% / Прибыль 11,0% | [12 empty] | 3790.9095
|  | Ընդամենը / Итого | [12 empty] | 38253.7234
|  | Ընդամենը /ներառյալ սարքեր/սարքավորումները/ | [12 empty] | 38502.2254
Կազմեց՝................................................................................................ Գ. Մեսրոպյան

## Ծավ նախ
Ավան վարչական շրջանի Դուրյան թաղամաս 45-46 շենքերի բակային տարածքի հիմնանորոգման աշխատանքներ
ԾԱՎԱԼԱԹԵՐԹ ՆԱԽԱՀԱՇԻՎ
NN | ՀԻՄՆԱՎՈՐՈՒՄ | ԱՇԽԱՏԱՆՔՆԵՐԻ ԱՆՎԱՆՈՒՄԸ | ՉԱՓՄԱՆ ՄԻԱՎՈՐԸ | ԾԱՎԱԼԸ | 1 ՄԻԱՎՈՐԻ ԱՐԺԵՔԸ /հազ. Դրամ/ | ԸՆԴՀԱՆՈՒՐ ԱՐԺԵՔԸ |  | 1 ՄԻԱՎՈՐԻ ԱՐԺԵՔԸ /հազ. Դրամ/
ՀԱԶ. ԴՐԱՄ
1 | 2 | 3 | 4 | 5 | 6 | 16 |  | 6
ՔԱՆԴՄԱՆ ԱՇԽԱՏԱՆՔՆԵՐ / ДЕМОНТАЖНЫЕ РАБОТЫ
1 | P23-247 P23-223 P23-234 | Տարածքում առկա աղբի /շին աղբի/ հավաքում, դուրս բերում տարածքից և բարձում ինքնաթափ մեքենայի վրա Сбор мусора /строительный мусор/ на территории, вывоз с территории и погрузка на самосвал | տ/т | 89.6 | 1.8432 | 165.1537 |  | 1.4305 | 0.19025 | 1.6207 | 0.17828 | 1.799 | 0.0089949 | 1.808 | 0.0054239 | 0.02712 | 0.002712 | 1.8432
[9 empty] | 0 | 0 | 0 | 0 | 0 | 0 | 0 | 0 | 0 | 0
[9 empty] | 0 | 0 | 0 | 0 | 0 | 0 | 0 | 0 | 0 | 0
[9 empty] | 0 | 0 | 0 | 0 | 0 | 0 | 0 | 0 | 0 | 0
2 | C310-13 | Նույնի տեղափոխում մինչև 13կմ Вывоз до 13км | տ / т | 89.6 | 3.6606 | 327.9873 |  | 2.8408 | 0.37783 | 3.2186 | 0.35405 | 3.5727 | 0.017863 | 3.5906 | 0.010772 | 0.053858 | 0.0053858 | 3.6606
[9 empty] | 0 | 0 | 0 | 0 | 0 | 0 | 0 | 0 | 0 | 0
[9 empty] | 0 | 0 | 0 | 0 | 0 | 0 | 0 | 0 | 0 | 0
[9 empty] | 0 | 0 | 0 | 0 | 0 | 0 | 0 | 0 | 0 | 0
3 | E10-28 k=0.8 | Ֆուտբոլի դաշտի փայտյա ցանկապատի ապամոնտաժում Демонтаж деревянного забора футбольного поля | մ3 / м3 | 4.25 | 36.471 | 155.0016 |  | 28.3036 | 3.7644 | 32.0679 | 3.5275 | 35.5954 | 0.17798 | 35.7734 | 0.10732 | 0.5366 | 0.05366 | 36.471
[9 empty] | 0 | 0 | 0 | 0 | 0 | 0 | 0 | 0 | 0 | 0
[9 empty] | 0 | 0 | 0 | 0 | 0 | 0 | 0 | 0 | 0 | 0
[9 empty] | 0 | 0 | 0 | 0 | 0 | 0 | 0 | 0 | 0 | 0
4 | E46--109 | Բազալտե քարերով շարվածքի քանդում Демонтаж базальтовых кладка | մ2 / м2 | 6 | 0.67057 | 4.0234 |  | 0.5204 | 0.069213 | 0.58961 | 0.064857 | 0.65447 | 0.0032723 | 0.65774 | 0.0019732 | 0.0098661 | 0.00098661 | 0.67057
[9 empty] | 0 | 0 | 0 | 0 | 0 | 0 | 0 | 0 | 0 | 0
[9 empty] | 0 | 0 | 0 | 0 | 0 | 0 | 0 | 0 | 0 | 0
[9 empty] | 0 | 0 | 0 | 0 | 0 | 0 | 0 | 0 | 0 | 0
5 | E46--109 | Բետոնե սալահատակի քանդում Снос бетонного покрытия | մ2/м2 | 63.1 | 0.67057 | 42.3128 |  | 0.5204 | 0.069213 | 0.58961 | 0.064857 | 0.65447 | 0.0032723 | 0.65774 | 0.0019732 | 0.0098661 | 0.00098661 | 0.67057
[9 empty] | 0 | 0 | 0 | 0 | 0 | 0 | 0 | 0 | 0 | 0
[9 empty] | 0 | 0 | 0 | 0 | 0 | 0 | 0 | 0 | 0 | 0
[9 empty] | 0 | 0 | 0 | 0 | 0 | 0 | 0 | 0 | 0 | 0
6 | E27--36 | Եզրաքարերի ապամոնտաժում բետոնե հիմքերի հետ միասին Демонтаж бордюров вместе с бетонным фундаментом | գմ/пм | 174.2 | 1.3746 | 239.4579 |  | 1.0668 | 0.14188 | 1.2087 | 0.13295 | 1.3416 | 0.0067081 | 1.3483 | 0.004045 | 0.020225 | 0.0020225 | 1.3746
[9 empty] | 0 | 0 | 0 | 0 | 0 | 0 | 0 | 0 | 0 | 0
[9 empty] | 0 | 0 | 0 | 0 | 0 | 0 | 0 | 0 | 0 | 0
[9 empty] | 0 | 0 | 0 | 0 | 0 | 0 | 0 | 0 | 0 | 0
7 | E27--33 | Ասֆալտբետոնե շերտի քանդում ներառյալ շերտերը Снос асфальтобетонного слоя включая слои | մ3 / м3 | 30.05 | 5.7693 | 173.3672 |  | 4.4773 | 0.59548 | 5.0728 | 0.55801 | 5.6308 | 0.028154 | 5.6589 | 0.016977 | 0.084884 | 0.0084884 | 5.7693
[9 empty] | 0 | 0 | 0 | 0 | 0 | 0 | 0 | 0 | 0 | 0
[9 empty] | 0 | 0 | 0 | 0 | 0 | 0 | 0 | 0 | 0 | 0
[9 empty] | 0 | 0 | 0 | 0 | 0 | 0 | 0 | 0 | 0 | 0
8 | E27-31 | Խճային ծածկույթի քանդում РАЗБОРКА ПОКРЫТИЙ ЩЕБЕНОЧНЫХ | մ3 / м3 | 90.15 | 0.72701 | 65.5397 |  | 0.5642 | 0.075039 | 0.63924 | 0.070316 | 0.70955 | 0.0035478 | 0.7131 | 0.0021393 | 0.010697 | 0.0010697 | 0.72701
[9 empty] | 0 | 0 | 0 | 0 | 0 | 0 | 0 | 0 | 0 | 0
[9 empty] | 0 | 0 | 0 | 0 | 0 | 0 | 0 | 0 | 0 | 0
[9 empty] | 0 | 0 | 0 | 0 | 0 | 0 | 0 | 0 | 0 | 0
9 | P9-26 կիր | Մետաղական ցանկապատի ապամոնտաժում և հանձնում պատվիրատուին /ներառյալ բետոնային հիմքերը/ Демонтаж металлического забора и доставка заказчику | գմ/пм | 111.3 | 0.73125 | 81.3883 |  | 0.56749 | 0.075477 | 0.64297 | 0.070727 | 0.7137 | 0.0035685 | 0.71727 | 0.0021518 | 0.010759 | 0.0010759 | 0.73125
[9 empty] | 0 | 0 | 0 | 0 | 0 | 0 | 0 | 0 | 0 | 0
[9 empty] | 0 | 0 | 0 | 0 | 0 | 0 | 0 | 0 | 0 | 0
[9 empty] | 0 | 0 | 0 | 0 | 0 | 0 | 0 | 0 | 0 | 0
10 | E46--99 | Դաշտի պարագծով և ցանկապատերի տակի բետոնե մասերի քանդում Снос бетонных частей | մ3/м3 | 2.96 | 23.9793 | 70.9786 |  | 18.6093 | 2.475 | 21.0843 | 2.3193 | 23.4036 | 0.11702 | 23.5206 | 0.070562 | 0.35281 | 0.035281 | 23.9793
[9 empty] | 0 | 0 | 0 | 0 | 0 | 0 | 0 | 0 | 0 | 0
[9 empty] | 0 | 0 | 0 | 0 | 0 | 0 | 0 | 0 | 0 | 0
[9 empty] | 0 | 0 | 0 | 0 | 0 | 0 | 0 | 0 | 0 | 0
11 | E46--99 | Տարածքում առկա բետոնային մասերի քանդում /հիմք, հարթակ, աստիճաններ և այլն/ Снос бетонных частей беседок (цоколя, площадки, лестницы и т.д.) | մ3/м3 | 1.15 | 23.9793 | 27.5762 |  | 18.6093 | 2.475 | 21.0843 | 2.3193 | 23.4036 | 0.11702 | 23.5206 | 0.070562 | 0.35281 | 0.035281 | 23.9793
[9 empty] | 0 | 0 | 0 | 0 | 0 | 0 | 0 | 0 | 0 | 0
[9 empty] | 0 | 0 | 0 | 0 | 0 | 0 | 0 | 0 | 0 | 0
[9 empty] | 0 | 0 | 0 | 0 | 0 | 0 | 0 | 0 | 0 | 0
12 | E46--99 | Ցանկապատերի տակի բետոնե մասերի քանդում Снос бетонных частей | մ3/м3 | 5.565 | 23.9793 | 133.4446 |  | 18.6093 | 2.475 | 21.0843 | 2.3193 | 23.4036 | 0.11702 | 23.5206 | 0.070562 | 0.35281 | 0.035281 | 23.9793
[9 empty] | 0 | 0 | 0 | 0 | 0 | 0 | 0 | 0 | 0 | 0
[9 empty] | 0 | 0 | 0 | 0 | 0 | 0 | 0 | 0 | 0 | 0
[9 empty] | 0 | 0 | 0 | 0 | 0 | 0 | 0 | 0 | 0 | 0
13 | շուկա | Խաղասարքերի, մարզասարքերի ապամոնտաժում, հանձնում պատվիրատուին Разборка игрушек, спортинвентаря, доставка до заказчика | հատ / штук | 5 | 6.4428 | 32.2141 |  | 5 | 0.665 | 5.665 | 0.62315 | 6.2881 | 0.031441 | 6.3196 | 0.018959 | 0.094794 | 0.0094794 | 6.4428
[9 empty] | 0 | 0 | 0 | 0 | 0 | 0 | 0 | 0 | 0 | 0
[9 empty] | 0 | 0 | 0 | 0 | 0 | 0 | 0 | 0 | 0 | 0
[9 empty] | 0 | 0 | 0 | 0 | 0 | 0 | 0 | 0 | 0 | 0
14 | շուկա | Խաղասարքերի, մարզասարքերի ապամոնտաժում,հետագա տեղադրման համար Разборка игрушек, спортинвентаря, доставка до заказчика | հատ / штук | 6 | 6.4428 | 38.6569 |  | 5 | 0.665 | 5.665 | 0.62315 | 6.2881 | 0.031441 | 6.3196 | 0.018959 | 0.094794 | 0.0094794 | 6.4428
[9 empty] | 0 | 0 | 0 | 0 | 0 | 0 | 0 | 0 | 0 | 0
[9 empty] | 0 | 0 | 0 | 0 | 0 | 0 | 0 | 0 | 0 | 0
[9 empty] | 0 | 0 | 0 | 0 | 0 | 0 | 0 | 0 | 0 | 0
15 | շուկա | Նստարանների ապամոնտաժում, հանձնում պատվիրատուին Демонтаж скамеек, доставка заказчику. | հատ / штук | 18 | 5.1543 | 92.7766 |  | 4 | 0.532 | 4.532 | 0.49852 | 5.0305 | 0.025153 | 5.0557 | 0.015167 | 0.075835 | 0.0075835 | 5.1543
[9 empty] | 0 | 0 | 0 | 0 | 0 | 0 | 0 | 0 | 0 | 0
[9 empty] | 0 | 0 | 0 | 0 | 0 | 0 | 0 | 0 | 0 | 0
[9 empty] | 0 | 0 | 0 | 0 | 0 | 0 | 0 | 0 | 0 | 0
16 | շուկա | Աղբամանների ապամոնտաժում, հանձնում պատվիրատուին Демонтаж мусорных баков, доставка заказчику | հատ / штук | 11 | 3.2214 | 35.4355 |  | 2.5 | 0.3325 | 2.8325 | 0.31157 | 3.1441 | 0.01572 | 3.1598 | 0.0094794 | 0.047397 | 0.0047397 | 3.2214
[9 empty] | 0 | 0 | 0 | 0 | 0 | 0 | 0 | 0 | 0 | 0
[9 empty] | 0 | 0 | 0 | 0 | 0 | 0 | 0 | 0 | 0 | 0
[9 empty] | 0 | 0 | 0 | 0 | 0 | 0 | 0 | 0 | 0 | 0
17 | 46--80 | Ցայտաղբյուրի ապամոնտաժում | հատ/шт | 1 | 11.9719 | 11.9719 |  | 9.2909 | 1.2357 | 10.5266 | 1.1579 | 11.6845 | 0.058423 | 11.7429 | 0.035229 | 0.17614 | 0.017614 | 11.9719
[9 empty] | 0 | 0 | 0 | 0 | 0 | 0 | 0 | 0 | 0 | 0
[9 empty] | 0 | 0 | 0 | 0 | 0 | 0 | 0 | 0 | 0 | 0
[9 empty] | 0 | 0 | 0 | 0 | 0 | 0 | 0 | 0 | 0 | 0
18 | P25-4 Կիրար. K1=0.6 K2=0.7 | Տարածքում առկա մետաղական տարրերի ապանոնտաժում, հանձնում պատվիրատուին Сбор металлических элементов, имеющихся в наличии на территории, доставка до заказчика | տ т | 0.15 | 85.7242 | 12.8586 |  | 66.5269 | 8.8481 | 75.375 | 8.2912 | 83.6662 | 0.41833 | 84.0845 | 0.25225 | 1.2613 | 0.12613 | 85.7242
[9 empty] | 0 | 0 | 0 | 0 | 0 | 0 | 0 | 0 | 0 | 0
[9 empty] | 0 | 0 | 0 | 0 | 0 | 0 | 0 | 0 | 0 | 0
[9 empty] | 0 | 0 | 0 | 0 | 0 | 0 | 0 | 0 | 0 | 0
19 | E46--109 | Աստիճանների վրայից բազալտե երեսպատման սալերի քանդում Демонтаж базальтовых облицовочных плит с лестницы | մ2 / м2 | 18.2 | 0.67057 | 12.2043 |  | 0.5204 | 0.069213 | 0.58961 | 0.064857 | 0.65447 | 0.0032723 | 0.65774 | 0.0019732 | 0.0098661 | 0.00098661 | 0.67057
[9 empty] | 0 | 0 | 0 | 0 | 0 | 0 | 0 | 0 | 0 | 0
[9 empty] | 0 | 0 | 0 | 0 | 0 | 0 | 0 | 0 | 0 | 0
[9 empty] | 0 | 0 | 0 | 0 | 0 | 0 | 0 | 0 | 0 | 0
20 | C310-13 տ մ կ 29 | Շին աղբի կուտակում, դուրս բերում տարածքից, բարձում ա/մեք վրա և տեղափոխում 13կմ Сбор строй мусора, вывоз из здания, погрузка на самосвалы и вывоз | տ / т | 122.17 | 4.9102 | 599.8818 |  | 3.8106 | 0.50681 | 4.3174 | 0.47492 | 4.7923 | 0.023962 | 4.8163 | 0.014449 | 0.072245 | 0.0072245 | 4.9102
[9 empty] | 0 | 0 | 0 | 0 | 0 | 0 | 0 | 0 | 0 | 0
[9 empty] | 0 | 0 | 0 | 0 | 0 | 0 | 0 | 0 | 0 | 0
[9 empty] | 0 | 0 | 0 | 0 | 0 | 0 | 0 | 0 | 0 | 0
Ընդամենը | [5 empty] | 2322.2313 |  |  | 0 | 0 | 0 | 0 | 0 | 0 | 0 | 0 | 0 | 0
տոկոսը ամբողջի համար | [5 empty] | 5.888% |  |  | 0 | 0 | 0 | 0 | 0 | 0 | 0 | 0 | 0 | 0
ԿԱՌՈՒՑՈՂԱԿԱՆ ԱՇԽԱՏԱՆՔՆԵՐ / СТРОИТЕЛЬНЫЕ РАБОТЫ | [8 empty] | 0 | 0 | 0 | 0 | 0 | 0 | 0 | 0 | 0 | 0
1 | 1--1133 | Տարածքի ձեռքով հարթեցում Выравнивание участка вручную | մ2/м2 | 762.1 | 0.31241 | 238.0895 |  | 0.24245 | 0.032246 | 0.2747 | 0.030217 | 0.30491 | 0.0015246 | 0.30644 | 0.00091931 | 0.0045966 | 0.00045966 | 0.31241
[9 empty] | 0 | 0 | 0 | 0 | 0 | 0 | 0 | 0 | 0 | 0
[9 empty] | 0 | 0 | 0 | 0 | 0 | 0 | 0 | 0 | 0 | 0
[9 empty] | 0 | 0 | 0 | 0 | 0 | 0 | 0 | 0 | 0 | 0
2 | 6--13 | Աստիճանավանդակի կառուցում B15 դասի բետոնով Изготовление лестничной клетки бетоном класса B15 | մ3 / м3 | 3.7 | 38.327 | 141.8098 |  | 29.7439 | 3.9559 | 33.6999 | 3.707 | 37.4069 | 0.18703 | 37.5939 | 0.11278 | 0.56391 | 0.056391 | 38.327
[9 empty] | 0 | 0 | 0 | 0 | 0 | 0 | 0 | 0 | 0 | 0
[9 empty] | 0 | 0 | 0 | 0 | 0 | 0 | 0 | 0 | 0 | 0
[9 empty] | 0 | 0 | 0 | 0 | 0 | 0 | 0 | 0 | 0 | 0
3 | ինֆ տեղ | Ամրան A-III Ø=12մմ Арматура A-III Ø=12мм | տ/т | 0.12667 | 357.453 | 45.2774 |  | 277.404 | 36.8947 | 314.2987 | 34.5729 | 348.8716 | 1.7444 | 350.6159 | 1.0518 | 5.2592 | 0.52592 | 357.453
[9 empty] | 0 | 0 | 0 | 0 | 0 | 0 | 0 | 0 | 0 | 0
[9 empty] | 0 | 0 | 0 | 0 | 0 | 0 | 0 | 0 | 0 | 0
[9 empty] | 0 | 0 | 0 | 0 | 0 | 0 | 0 | 0 | 0 | 0
4 | ինֆ տեղ | Ամրան A-I Ø=8մմ Арматура A-I Ø=8мм | տ/т | 0.031667 | 395.1431 | 12.5129 |  | 306.6537 | 40.7849 | 347.4386 | 38.2183 | 385.6569 | 1.9283 | 387.5852 | 1.1628 | 5.8138 | 0.58138 | 395.1431
[9 empty] | 0 | 0 | 0 | 0 | 0 | 0 | 0 | 0 | 0 | 0
[9 empty] | 0 | 0 | 0 | 0 | 0 | 0 | 0 | 0 | 0 | 0
[9 empty] | 0 | 0 | 0 | 0 | 0 | 0 | 0 | 0 | 0 | 0
5 | 15--614 | Զրուցատաղավարի 2 շերտ յուղաներկում /գոյություն ունեցող 2100x2600մմ/ Окраска беседок 2 раза | մ2 / м2 | 22 | 1.3364 | 29.3997 |  | 1.0371 | 0.13793 | 1.175 | 0.12925 | 1.3043 | 0.0065213 | 1.3108 | 0.0039324 | 0.019662 | 0.0019662 | 1.3364
[9 empty] | 0 | 0 | 0 | 0 | 0 | 0 | 0 | 0 | 0 | 0
[9 empty] | 0 | 0 | 0 | 0 | 0 | 0 | 0 | 0 | 0 | 0
[9 empty] | 0 | 0 | 0 | 0 | 0 | 0 | 0 | 0 | 0 | 0
6 | 15--70 | Աստիճանավանդակների երեսպատում բազալտե սալերով 30մմ ամրանավորման ցանցով 150*150մմ քայլով, d=3,0մմ Облицовка лестницы базальтовыми плитами 30мм с армирующей сеткой с шагом 150*150мм, d=3,0мм. | մ2 / м2 | 74.53 | 20.2473 | 1509.0331 |  | 15.7131 | 2.0898 | 17.8029 | 1.9583 | 19.7612 | 0.098806 | 19.8601 | 0.05958 | 0.2979 | 0.02979 | 20.2473
[9 empty] | 0 | 0 | 0 | 0 | 0 | 0 | 0 | 0 | 0 | 0
[9 empty] | 0 | 0 | 0 | 0 | 0 | 0 | 0 | 0 | 0 | 0
[9 empty] | 0 | 0 | 0 | 0 | 0 | 0 | 0 | 0 | 0 | 0
7 | շուկա | Աստիճանների մետաղական բազրիքների տեղադրում չժանգոտվող մետաղից Монтаж металлических перил на лестнице | գմ/пм | 11 | 6.1278 | 67.4054 |  | 4.7555 | 0.63248 | 5.388 | 0.59268 | 5.9807 | 0.029903 | 6.0106 | 0.018032 | 0.090158 | 0.0090158 | 6.1278
[9 empty] | 0 | 0 | 0 | 0 | 0 | 0 | 0 | 0 | 0 | 0
[9 empty] | 0 | 0 | 0 | 0 | 0 | 0 | 0 | 0 | 0 | 0
[9 empty] | 0 | 0 | 0 | 0 | 0 | 0 | 0 | 0 | 0 | 0
8 | 15--10 | Հենապատի երեսպատում բազալտե սալերով 50մմ հաստությամբ ամրանավորման ցանցով 150*150մմ քայլով, d=3,0մմ Облицовка стен базальтовыми плитами толщиной 50 мм | մ2 / м2 | 21 | 34.9418 | 733.7783 |  | 27.1169 | 3.6065 | 30.7234 | 3.3796 | 34.103 | 0.17051 | 34.2735 | 0.10282 | 0.5141 | 0.05141 | 34.9418
[9 empty] | 0 | 0 | 0 | 0 | 0 | 0 | 0 | 0 | 0 | 0
[9 empty] | 0 | 0 | 0 | 0 | 0 | 0 | 0 | 0 | 0 | 0
[9 empty] | 0 | 0 | 0 | 0 | 0 | 0 | 0 | 0 | 0 | 0
9 | 15--10 | Հենապատի երեսպատում բազալտե քրքատաշ սալերով (շուբ), ամրանավորման ցանցով 150*150մմ քայլով, d=3,0մմ Облицовка лестниц стен базальтовыми плитами | մ2 / м2 | 14 | 37.7723 | 528.8118 |  | 29.3134 | 3.8987 | 33.2121 | 3.6533 | 36.8655 | 0.18433 | 37.0498 | 0.11115 | 0.55575 | 0.055575 | 37.7723
[9 empty] | 0 | 0 | 0 | 0 | 0 | 0 | 0 | 0 | 0 | 0
[9 empty] | 0 | 0 | 0 | 0 | 0 | 0 | 0 | 0 | 0 | 0
[9 empty] | 0 | 0 | 0 | 0 | 0 | 0 | 0 | 0 | 0 | 0
10 | 15--70 | Բազալտե 30մմ հաստությամբ սալերով հատակի իրականացում, հղկում | մ2 | 44 | 13.2453 | 582.7942 |  | 10.2791 | 1.3671 | 11.6463 | 1.2811 | 12.9273 | 0.064637 | 12.992 | 0.038976 | 0.19488 | 0.019488 | 13.2453
[9 empty] | 0 | 0 | 0 | 0 | 0 | 0 | 0 | 0 | 0 | 0
[9 empty] | 0 | 0 | 0 | 0 | 0 | 0 | 0 | 0 | 0 | 0
[9 empty] | 0 | 0 | 0 | 0 | 0 | 0 | 0 | 0 | 0 | 0
11 | 5-85 5-86 | Հենապատի գլխադիրի ցեմենտ ավազե հարթեցնող շերտի իրականացում 30մմ հաստությամբ Устройство стяжек цементных толщиной 30мм | մ2 / м2 | 22.73 | 1.8892 | 42.9412 |  | 1.4661 | 0.19499 | 1.6611 | 0.18272 | 1.8438 | 0.0092192 | 1.8531 | 0.0055592 | 0.027796 | 0.0027796 | 1.8892
[9 empty] | 0 | 0 | 0 | 0 | 0 | 0 | 0 | 0 | 0 | 0
[9 empty] | 0 | 0 | 0 | 0 | 0 | 0 | 0 | 0 | 0 | 0
[9 empty] | 0 | 0 | 0 | 0 | 0 | 0 | 0 | 0 | 0 | 0
12 | E27-22-1 | Խճային նախաշերտի իրականացում 12սմ հաստության Выполнение гравийного слой толщиной 12 см | մ3/м3 | 57.84 | 6.2076 | 359.0486 |  | 4.8175 | 0.64072 | 5.4582 | 0.6004 | 6.0586 | 0.030293 | 6.0889 | 0.018267 | 0.091333 | 0.0091333 | 6.2076
[9 empty] | 0 | 0 | 0 | 0 | 0 | 0 | 0 | 0 | 0 | 0
[9 empty] | 0 | 0 | 0 | 0 | 0 | 0 | 0 | 0 | 0 | 0
[9 empty] | 0 | 0 | 0 | 0 | 0 | 0 | 0 | 0 | 0 | 0
13 | 6--1 | ԵԲ նախաշերտի պատրաստում B15 դասի բետոնից 80մմ հաստությամբ | մ3/м3 | 38.56 | 43.9232 | 1693.6792 |  | 34.0869 | 4.5336 | 38.6205 | 4.2483 | 42.8688 | 0.21434 | 43.0831 | 0.12925 | 0.64625 | 0.064625 | 43.9232
[9 empty] | 0 | 0 | 0 | 0 | 0 | 0 | 0 | 0 | 0 | 0
[9 empty] | 0 | 0 | 0 | 0 | 0 | 0 | 0 | 0 | 0 | 0
[9 empty] | 0 | 0 | 0 | 0 | 0 | 0 | 0 | 0 | 0 | 0
14 | 6--86 | Ամրանային ցանցի տեղադրում Ф10 А500с Монтаж армирующей сетки Ф10 А500с | տ/т | 2.9884 | 26.8133 | 80.1289 |  | 20.8087 | 2.7676 | 23.5762 | 2.5934 | 26.1696 | 0.13085 | 26.3004 | 0.078901 | 0.39451 | 0.039451 | 26.8133
[9 empty] | 0 | 0 | 0 | 0 | 0 | 0 | 0 | 0 | 0 | 0
[9 empty] | 0 | 0 | 0 | 0 | 0 | 0 | 0 | 0 | 0 | 0
[9 empty] | 0 | 0 | 0 | 0 | 0 | 0 | 0 | 0 | 0 | 0
15 | շուկա | Ամրանային ցանցի Ф10 А500с 200*200մմ армирующей сетка Ф10 А500с 200*200мм | տ/т | 2.9884 | 357.453 | 1068.2124 |  | 277.404 | 36.8947 | 314.2987 | 34.5729 | 348.8716 | 1.7444 | 350.6159 | 1.0518 | 5.2592 | 0.52592 | 357.453
[9 empty] | 0 | 0 | 0 | 0 | 0 | 0 | 0 | 0 | 0 | 0
[9 empty] | 0 | 0 | 0 | 0 | 0 | 0 | 0 | 0 | 0 | 0
[9 empty] | 0 | 0 | 0 | 0 | 0 | 0 | 0 | 0 | 0 | 0
16 | ՇՈՒԿԱ | Ռետինե փշրանքներից միաձույլ ծածկույթ 15 մմ հաստությամբ, գունավոր, գծանշումով Покрытие из резиновой крошки толщиной 15 мм, цветное | մ2/м2 | 482 | 15.407 | 7426.1508 |  | 11.9567 | 1.5902 | 13.5469 | 1.4902 | 15.0371 | 0.075185 | 15.1123 | 0.045337 | 0.22668 | 0.022668 | 15.407
[9 empty] | 0 | 0 | 0 | 0 | 0 | 0 | 0 | 0 | 0 | 0
[9 empty] | 0 | 0 | 0 | 0 | 0 | 0 | 0 | 0 | 0 | 0
[9 empty] | 0 | 0 | 0 | 0 | 0 | 0 | 0 | 0 | 0 | 0
17 | 11--3 | Ավազի շերտի իրականացում խաղահրապարակի մեջ /H=0.3մ/ Выполнение слоя песка на площадке /H=0,3м/ | մ3 / м3 | 8.4 | 7.2496 | 60.8964 |  | 5.6261 | 0.74827 | 6.3744 | 0.70118 | 7.0755 | 0.035378 | 7.1109 | 0.021333 | 0.10666 | 0.010666 | 7.2496
[9 empty] | 0 | 0 | 0 | 0 | 0 | 0 | 0 | 0 | 0 | 0
[9 empty] | 0 | 0 | 0 | 0 | 0 | 0 | 0 | 0 | 0 | 0
[9 empty] | 0 | 0 | 0 | 0 | 0 | 0 | 0 | 0 | 0 | 0
18 | 27-43 | Խճային հիմքի իրականացում 15սմ հաստության Реализация гравийного основания толщиной 15 см. | մ2 / м2 | 12.15 | 1.7216 | 20.918 |  | 1.3361 | 0.1777 | 1.5138 | 0.16652 | 1.6803 | 0.0084016 | 1.6887 | 0.0050661 | 0.025331 | 0.0025331 | 1.7216
[9 empty] | 0 | 0 | 0 | 0 | 0 | 0 | 0 | 0 | 0 | 0
[9 empty] | 0 | 0 | 0 | 0 | 0 | 0 | 0 | 0 | 0 | 0
[9 empty] | 0 | 0 | 0 | 0 | 0 | 0 | 0 | 0 | 0 | 0
19 | 27-251 63-1 | Բիտումի լցաբաշխում (4.12տ 1000մ2) Распределение битумной заливки (4,12т 1000м2) | տ/т | 0.33372 | 257.6551 | 85.9847 |  | 199.9551 | 26.594 | 226.5491 | 24.9204 | 251.4696 | 1.2573 | 252.7269 | 0.75818 | 3.7909 | 0.37909 | 257.6551
[9 empty] | 0 | 0 | 0 | 0 | 0 | 0 | 0 | 0 | 0 | 0
[9 empty] | 0 | 0 | 0 | 0 | 0 | 0 | 0 | 0 | 0 | 0
[9 empty] | 0 | 0 | 0 | 0 | 0 | 0 | 0 | 0 | 0 | 0
20 | 27-164-2 27-165-2 | Մանրահատիկ ասֆալտբետոնե ծածկույթի իրականացում - 5սմ Выполнение мелкозернистого асфальтобетонного покрытия - 5 см. | մ2 / м2 | 81 | 5.0498 | 409.0344 |  | 3.9189 | 0.52122 | 4.4402 | 0.48842 | 4.9286 | 0.024643 | 4.9532 | 0.01486 | 0.074298 | 0.0074298 | 5.0498
[9 empty] | 0 | 0 | 0 | 0 | 0 | 0 | 0 | 0 | 0 | 0
[9 empty] | 0 | 0 | 0 | 0 | 0 | 0 | 0 | 0 | 0 | 0
[9 empty] | 0 | 0 | 0 | 0 | 0 | 0 | 0 | 0 | 0 | 0
21 | E27-22-1 | Խճային նախաշերտի իրականացում 12սմ հաստության Выполнение гравийного слой толщиной 12 см | մ3/м3 | 23.892 | 6.2076 | 148.3124 |  | 4.8175 | 0.64072 | 5.4582 | 0.6004 | 6.0586 | 0.030293 | 6.0889 | 0.018267 | 0.091333 | 0.0091333 | 6.2076
[9 empty] | 0 | 0 | 0 | 0 | 0 | 0 | 0 | 0 | 0 | 0
[9 empty] | 0 | 0 | 0 | 0 | 0 | 0 | 0 | 0 | 0 | 0
[9 empty] | 0 | 0 | 0 | 0 | 0 | 0 | 0 | 0 | 0 | 0
22 | E27-19 | Հարթեցնող շերտ չոր ցեմենտ ավազե շաղախով 40մմ, բետոնե ձևավոր սալերի տակ Выравнивающий слой на сухом цементно-песчаном растворе 40мм, под бетонные профилированные плиты | մ3/м3 | 7.964 | 19.3145 | 153.8204 |  | 14.9891 | 1.9936 | 16.9827 | 1.8681 | 18.8508 | 0.094254 | 18.945 | 0.056835 | 0.28418 | 0.028418 | 19.3145
[9 empty] | 0 | 0 | 0 | 0 | 0 | 0 | 0 | 0 | 0 | 0
[9 empty] | 0 | 0 | 0 | 0 | 0 | 0 | 0 | 0 | 0 | 0
[9 empty] | 0 | 0 | 0 | 0 | 0 | 0 | 0 | 0 | 0 | 0
23 | E27-176 | Բետոնե ձևավոր սալիկների իրականացում 6սմ հաստությամբ, երկրորդ շերտը գունավոր Реализация бетонной фигурной плитки толщиной 6 см, второй слой окрашен | մ2 / м2 | 199.1 | 10.3089 | 2052.5063 |  | 8.0003 | 1.064 | 9.0644 | 0.99708 | 10.0614 | 0.050307 | 10.1117 | 0.030335 | 0.15168 | 0.015168 | 10.3089
[9 empty] | 0 | 0 | 0 | 0 | 0 | 0 | 0 | 0 | 0 | 0
[9 empty] | 0 | 0 | 0 | 0 | 0 | 0 | 0 | 0 | 0 | 0
[9 empty] | 0 | 0 | 0 | 0 | 0 | 0 | 0 | 0 | 0 | 0
24 | E27-22-1 | Խճային նախաշերտի իրականացում 10սմ հաստության Выполнение гравийного слой толщиной 10 см | մ3/м3 | 10.0995 | 6.2076 | 62.6938 |  | 4.8175 | 0.64072 | 5.4582 | 0.6004 | 6.0586 | 0.030293 | 6.0889 | 0.018267 | 0.091333 | 0.0091333 | 6.2076
[9 empty] | 0 | 0 | 0 | 0 | 0 | 0 | 0 | 0 | 0 | 0
[9 empty] | 0 | 0 | 0 | 0 | 0 | 0 | 0 | 0 | 0 | 0
[9 empty] | 0 | 0 | 0 | 0 | 0 | 0 | 0 | 0 | 0 | 0
25 | E27-82 | Բետոնե եզրաքարերի տեղադրում 200*80մմ չափերով, B15 դասի բետոնե հիմքով, առանց ծակոտիների Установка бордюров размером 200*80мм, с бетонным основанием класса В15 | գմ/пм | 274.4 | 6.4861 | 1779.792 |  | 5.0336 | 0.66947 | 5.7031 | 0.62734 | 6.3304 | 0.031652 | 6.3621 | 0.019086 | 0.095431 | 0.0095431 | 6.4861
[9 empty] | 0 | 0 | 0 | 0 | 0 | 0 | 0 | 0 | 0 | 0
[9 empty] | 0 | 0 | 0 | 0 | 0 | 0 | 0 | 0 | 0 | 0
[9 empty] | 0 | 0 | 0 | 0 | 0 | 0 | 0 | 0 | 0 | 0
26 | E27-82 | Բազալտե եզրաքարերի տեղադրում 300*150մմ չափերով, B15 դասի բետոնե հիմքով, առանց ծակոտիների Установка базальтовых бордюров размером 300*150мм, с бетонным основанием класса В15 | գմ/пм | 41.5 | 11.9573 | 496.2297 |  | 9.2796 | 1.2342 | 10.5138 | 1.1565 | 11.6703 | 0.058351 | 11.7286 | 0.035186 | 0.17593 | 0.017593 | 11.9573
[9 empty] | 0 | 0 | 0 | 0 | 0 | 0 | 0 | 0 | 0 | 0
[9 empty] | 0 | 0 | 0 | 0 | 0 | 0 | 0 | 0 | 0 | 0
[9 empty] | 0 | 0 | 0 | 0 | 0 | 0 | 0 | 0 | 0 | 0
27 | E1-1592 | ´áõë³ÑáÕÇ Ùß³ÏáõÙ ¿ùëÏ³í³ïáñáí, µ³ñÓ»Éáí ÇÝùÝ³Ã³÷ Обработка почвы отвалом | մ3 / м3 | 37.8 | 0.69244 | 26.1741 |  | 0.53737 | 0.07147 | 0.60884 | 0.066973 | 0.67581 | 0.0033791 | 0.67919 | 0.0020376 | 0.010188 | 0.0010188 | 0.69244
[9 empty] | 0 | 0 | 0 | 0 | 0 | 0 | 0 | 0 | 0 | 0
[9 empty] | 0 | 0 | 0 | 0 | 0 | 0 | 0 | 0 | 0 | 0
[9 empty] | 0 | 0 | 0 | 0 | 0 | 0 | 0 | 0 | 0 | 0
28 | C310 ï.Ù.Ï. 29 | ´áõë³ÑáÕÇ ï»Õ³÷áËáõÙ 50ÏÙ Транспортировка пашни 50 км | ï тн | 18.9 | 9.7209 | 183.7241 |  | 7.5439 | 1.0033 | 8.5473 | 0.9402 | 9.4875 | 0.047437 | 9.5349 | 0.028605 | 0.14302 | 0.014302 | 9.7209
[9 empty] | 0 | 0 | 0 | 0 | 0 | 0 | 0 | 0 | 0 | 0
[9 empty] | 0 | 0 | 0 | 0 | 0 | 0 | 0 | 0 | 0 | 0
[9 empty] | 0 | 0 | 0 | 0 | 0 | 0 | 0 | 0 | 0 | 0
29 | E48-168 E48-169 | ´áõë³ÑáÕÇ ÷éáõÙ Ó»éùáí Ï³Ý³ã ï³ñ³ÍùÝ»ñáõÙ /15ëÙ Ñ³ëï./ Запекание почвы вручную | մ2 / м2 | 252 | 1.3181 | 332.1725 |  | 1.023 | 0.13605 | 1.159 | 0.12749 | 1.2865 | 0.0064325 | 1.2929 | 0.0038788 | 0.019394 | 0.0019394 | 1.3181
[9 empty] | 0 | 0 | 0 | 0 | 0 | 0 | 0 | 0 | 0 | 0
[9 empty] | 0 | 0 | 0 | 0 | 0 | 0 | 0 | 0 | 0 | 0
[9 empty] | 0 | 0 | 0 | 0 | 0 | 0 | 0 | 0 | 0 | 0
30 | E48-166 | Ü³Ë³å³ïñ³ëïáõÙ ë»ñÙÇ ó³Ý»Éáõ Ñ³Ù³ñ Подготовка к посеву семян | մ2 / м2 | 252 | 0.2818 | 71.0126 |  | 0.21869 | 0.029086 | 0.24778 | 0.027255 | 0.27503 | 0.0013752 | 0.27641 | 0.00082922 | 0.0041461 | 0.00041461 | 0.2818
[9 empty] | 0 | 0 | 0 | 0 | 0 | 0 | 0 | 0 | 0 | 0
[9 empty] | 0 | 0 | 0 | 0 | 0 | 0 | 0 | 0 | 0 | 0
[9 empty] | 0 | 0 | 0 | 0 | 0 | 0 | 0 | 0 | 0 | 0
31 | E48-214 | ê»ñÙÇ ó³ÝáõÙ 1Ù2 - 25·ñ Посев семян | մ2 / м2 | 252 | 0.25798 | 65.0104 |  | 0.20021 | 0.026627 | 0.22683 | 0.024952 | 0.25178 | 0.0012589 | 0.25304 | 0.00075913 | 0.0037957 | 0.00037957 | 0.25798
[9 empty] | 0 | 0 | 0 | 0 | 0 | 0 | 0 | 0 | 0 | 0
[9 empty] | 0 | 0 | 0 | 0 | 0 | 0 | 0 | 0 | 0 | 0
[9 empty] | 0 | 0 | 0 | 0 | 0 | 0 | 0 | 0 | 0 | 0
|  | Ֆուտբոլի դաշտի հատակ | [13 empty] | 0
32 | E27-22-1 | Խճային նախաշերտի իրականացում 12սմ հաստության Выполнение гравийного слой толщиной 12 см | մ3/м3 | 36 | 6.2076 | 223.4742 |  | 4.8175 | 0.64072 | 5.4582 | 0.6004 | 6.0586 | 0.030293 | 6.0889 | 0.018267 | 0.091333 | 0.0091333 | 6.2076
[9 empty] | 0 | 0 | 0 | 0 | 0 | 0 | 0 | 0 | 0 | 0
[9 empty] | 0 | 0 | 0 | 0 | 0 | 0 | 0 | 0 | 0 | 0
[9 empty] | 0 | 0 | 0 | 0 | 0 | 0 | 0 | 0 | 0 | 0
33 | 6--1 | ԵԲ նախաշերտի պատրաստում B15 դասի բետոնից 80մմ հաստությամբ | մ3/м3 | 24 | 43.9232 | 1054.1572 |  | 34.0869 | 4.5336 | 38.6205 | 4.2483 | 42.8688 | 0.21434 | 43.0831 | 0.12925 | 0.64625 | 0.064625 | 43.9232
[9 empty] | 0 | 0 | 0 | 0 | 0 | 0 | 0 | 0 | 0 | 0
[9 empty] | 0 | 0 | 0 | 0 | 0 | 0 | 0 | 0 | 0 | 0
[9 empty] | 0 | 0 | 0 | 0 | 0 | 0 | 0 | 0 | 0 | 0
34 | 6--86 | Ամրանային ցանցի տեղադրում Ф10 А500с Монтаж армирующей сетки Ф10 А500с | տ/т | 1.404 | 26.8133 | 37.6459 |  | 20.8087 | 2.7676 | 23.5762 | 2.5934 | 26.1696 | 0.13085 | 26.3004 | 0.078901 | 0.39451 | 0.039451 | 26.8133
[9 empty] | 0 | 0 | 0 | 0 | 0 | 0 | 0 | 0 | 0 | 0
[9 empty] | 0 | 0 | 0 | 0 | 0 | 0 | 0 | 0 | 0 | 0
[9 empty] | 0 | 0 | 0 | 0 | 0 | 0 | 0 | 0 | 0 | 0
35 | շուկա | Ամրանային ցանցի Ф10 А500с 200*200մմ армирующей сетка Ф10 А500с 200*200мм | տ/т | 1.404 | 357.453 | 501.8639 |  | 277.404 | 36.8947 | 314.2987 | 34.5729 | 348.8716 | 1.7444 | 350.6159 | 1.0518 | 5.2592 | 0.52592 | 357.453
[9 empty] | 0 | 0 | 0 | 0 | 0 | 0 | 0 | 0 | 0 | 0
[9 empty] | 0 | 0 | 0 | 0 | 0 | 0 | 0 | 0 | 0 | 0
[9 empty] | 0 | 0 | 0 | 0 | 0 | 0 | 0 | 0 | 0 | 0
36 | ՇՈՒԿԱ | Ռետինե փշրանքներից միաձույլ ծածկույթ 15 մմ հաստությամբ, գունավոր, գծանշումով Покрытие из резиновой крошки толщиной 15 мм, цветное | մ2/м2 | 300 | 15.407 | 4622.0855 |  | 11.9567 | 1.5902 | 13.5469 | 1.4902 | 15.0371 | 0.075185 | 15.1123 | 0.045337 | 0.22668 | 0.022668 | 15.407
[9 empty] | 0 | 0 | 0 | 0 | 0 | 0 | 0 | 0 | 0 | 0
[9 empty] | 0 | 0 | 0 | 0 | 0 | 0 | 0 | 0 | 0 | 0
[9 empty] | 0 | 0 | 0 | 0 | 0 | 0 | 0 | 0 | 0 | 0
Ֆուտբոլի դարպասի կառուցում/ 2հատ/,
37 | E 9-46 | Մետաղական դարպասի պատրաստում և տեղադրում Подготовка и установка металлических ворот | տ/т | 0.26972 | 177.0599 | 47.7566 |  | 137.4087 | 18.2754 | 155.684 | 17.1252 | 172.8093 | 0.86405 | 173.6733 | 0.52102 | 2.6051 | 0.26051 | 177.0599
[9 empty] | 0 | 0 | 0 | 0 | 0 | 0 | 0 | 0 | 0 | 0
[9 empty] | 0 | 0 | 0 | 0 | 0 | 0 | 0 | 0 | 0 | 0
[9 empty] | 0 | 0 | 0 | 0 | 0 | 0 | 0 | 0 | 0 | 0
38 | ինֆոր | Մետաղական ուղղանկյուն խողովակ 80*80*4մմ Труба металлическая прямоугольная 80*80*4мм | ·Ù/пм | 16.32 | 4.8234 | 78.7183 |  | 3.7433 | 0.49785 | 4.2411 | 0.46652 | 4.7076 | 0.023538 | 4.7312 | 0.014194 | 0.070968 | 0.0070968 | 4.8234
[9 empty] | 0 | 0 | 0 | 0 | 0 | 0 | 0 | 0 | 0 | 0
[9 empty] | 0 | 0 | 0 | 0 | 0 | 0 | 0 | 0 | 0 | 0
[9 empty] | 0 | 0 | 0 | 0 | 0 | 0 | 0 | 0 | 0 | 0
39 | ինֆոր | Մետաղական ուղղանկյուն խողովակ 40*40*3մմ Труба металлическая прямоугольная 40*40*3мм | ·Ù/пм | 34.32 | 1.1526 | 39.5573 |  | 0.89449 | 0.11897 | 1.0135 | 0.11148 | 1.1249 | 0.0056247 | 1.1306 | 0.0033917 | 0.016958 | 0.0016958 | 1.1526
[9 empty] | 0 | 0 | 0 | 0 | 0 | 0 | 0 | 0 | 0 | 0
[9 empty] | 0 | 0 | 0 | 0 | 0 | 0 | 0 | 0 | 0 | 0
[9 empty] | 0 | 0 | 0 | 0 | 0 | 0 | 0 | 0 | 0 | 0
40 | ինֆոր | Մետղական թերթ 8մմ հաստությամբ Металлический лист толщиной 5мм | Ù2/м2 | 0.25 | 23.8808 | 5.9702 |  | 18.5329 | 2.4649 | 20.9977 | 2.3097 | 23.3075 | 0.11654 | 23.424 | 0.070272 | 0.35136 | 0.035136 | 23.8808
[9 empty] | 0 | 0 | 0 | 0 | 0 | 0 | 0 | 0 | 0 | 0
[9 empty] | 0 | 0 | 0 | 0 | 0 | 0 | 0 | 0 | 0 | 0
[9 empty] | 0 | 0 | 0 | 0 | 0 | 0 | 0 | 0 | 0 | 0
41 | E13-165 | Մետաղական մասերի երկտակ ներկում Двухслойная краска | Ù2/м2 | 21.4272 | 0.32258 | 6.9119 |  | 0.25034 | 0.033295 | 0.28363 | 0.0312 | 0.31483 | 0.0015742 | 0.31641 | 0.00094922 | 0.0047461 | 0.00047461 | 0.32258
[9 empty] | 0 | 0 | 0 | 0 | 0 | 0 | 0 | 0 | 0 | 0
[9 empty] | 0 | 0 | 0 | 0 | 0 | 0 | 0 | 0 | 0 | 0
[9 empty] | 0 | 0 | 0 | 0 | 0 | 0 | 0 | 0 | 0 | 0
42 | շուկա | Ֆուտբոլի դարպասի ցանց Сетка футбольных ворот | հատ/шт | 2 | 18.2374 | 36.4748 |  | 14.1533 | 1.8824 | 16.0356 | 1.7639 | 17.7996 | 0.088998 | 17.8886 | 0.053666 | 0.26833 | 0.026833 | 18.2374
[9 empty] | 0 | 0 | 0 | 0 | 0 | 0 | 0 | 0 | 0 | 0
[9 empty] | 0 | 0 | 0 | 0 | 0 | 0 | 0 | 0 | 0 | 0
[9 empty] | 0 | 0 | 0 | 0 | 0 | 0 | 0 | 0 | 0 | 0
43 | շուկա | Բասկետբոլի վահան՝ ներառյալ ամրացման դետալները, զամբյուղը և ցանցը | լրակազմ / компл | 2 | 11.4593 | 22.9185 |  | 8.893 | 1.1828 | 10.0758 | 1.1083 | 11.1842 | 0.055921 | 11.2401 | 0.03372 | 0.1686 | 0.01686 | 11.4593
[9 empty] | 0 | 0 | 0 | 0 | 0 | 0 | 0 | 0 | 0 | 0
[9 empty] | 0 | 0 | 0 | 0 | 0 | 0 | 0 | 0 | 0 | 0
[9 empty] | 0 | 0 | 0 | 0 | 0 | 0 | 0 | 0 | 0 | 0
Ֆուտբոլի դաշտի մետաղական ցանկապատ
44 | E1--57 | Բնահողի մշակումը 3 կարգի գրունտներում, կողլից Обработка почвы на почвах 3 класса | մ3/м3 | 3.78 | 0.65937 | 2.4924 |  | 0.51171 | 0.068057 | 0.57977 | 0.063774 | 0.64354 | 0.0032177 | 0.64676 | 0.0019403 | 0.0097014 | 0.00097014 | 0.65937
[9 empty] | 0 | 0 | 0 | 0 | 0 | 0 | 0 | 0 | 0 | 0
[9 empty] | 0 | 0 | 0 | 0 | 0 | 0 | 0 | 0 | 0 | 0
[9 empty] | 0 | 0 | 0 | 0 | 0 | 0 | 0 | 0 | 0 | 0
45 | E1--58 | Բնահողի մշակումը 4 կարգի գրունտներում, կողլիցք Обработка почвы на почвах 4 класса | մ3/м3 | 3.78 | 0.86041 | 3.2523 |  | 0.66772 | 0.088807 | 0.75653 | 0.083218 | 0.83975 | 0.0041987 | 0.84395 | 0.0025318 | 0.012659 | 0.0012659 | 0.86041
[9 empty] | 0 | 0 | 0 | 0 | 0 | 0 | 0 | 0 | 0 | 0
[9 empty] | 0 | 0 | 0 | 0 | 0 | 0 | 0 | 0 | 0 | 0
[9 empty] | 0 | 0 | 0 | 0 | 0 | 0 | 0 | 0 | 0 | 0
46 | E27-22-1 | Խճային նախաշերտի իրականացում 10սմ հաստության Выполнение гравийного слой толщиной 10 см | մ3/м3 | 1.08 | 6.2076 | 6.7042 |  | 4.8175 | 0.64072 | 5.4582 | 0.6004 | 6.0586 | 0.030293 | 6.0889 | 0.018267 | 0.091333 | 0.0091333 | 6.2076
[9 empty] | 0 | 0 | 0 | 0 | 0 | 0 | 0 | 0 | 0 | 0
[9 empty] | 0 | 0 | 0 | 0 | 0 | 0 | 0 | 0 | 0 | 0
[9 empty] | 0 | 0 | 0 | 0 | 0 | 0 | 0 | 0 | 0 | 0
47 | 6--20 | Բետոնե կետային հիմքերի կառուցում B15 դասի բետոնից 0,5*0,5*1,0 Строительство бетонной фундамент из бетона класса В15 | մ3/м3 | 2.88 | 47.735 | 137.4768 |  | 37.0451 | 4.927 | 41.9721 | 4.6169 | 46.589 | 0.23295 | 46.822 | 0.14047 | 0.70233 | 0.070233 | 47.735
[9 empty] | 0 | 0 | 0 | 0 | 0 | 0 | 0 | 0 | 0 | 0
[9 empty] | 0 | 0 | 0 | 0 | 0 | 0 | 0 | 0 | 0 | 0
[9 empty] | 0 | 0 | 0 | 0 | 0 | 0 | 0 | 0 | 0 | 0
48 | E1-258 | Բնահողի ետլիցք բուլդոզերով Обратная засыпка грунта бульдозером | մ3/м3 | 3.6 | 0.094361 | 0.3397 |  | 0.07323 | 0.0097396 | 0.082969 | 0.0091266 | 0.092096 | 0.00046048 | 0.092557 | 0.00027767 | 0.0013883 | 0.00013883 | 0.094361
[9 empty] | 0 | 0 | 0 | 0 | 0 | 0 | 0 | 0 | 0 | 0
[9 empty] | 0 | 0 | 0 | 0 | 0 | 0 | 0 | 0 | 0 | 0
[9 empty] | 0 | 0 | 0 | 0 | 0 | 0 | 0 | 0 | 0 | 0
49 | 9--121 | Մետաղական ցանկապատի կառուցում և տեղադրում /ներառյալ դարպասները և դռնակները/ Строительство и установка металлического забора /в т.ч. ворот и дверей/ | տ/т | 3.6932 | 80.8381 | 298.5498 |  | 62.735 | 8.3438 | 71.0788 | 7.8187 | 78.8975 | 0.39449 | 79.2919 | 0.23788 | 1.1894 | 0.11894 | 80.8381
[9 empty] | 0 | 0 | 0 | 0 | 0 | 0 | 0 | 0 | 0 | 0
[9 empty] | 0 | 0 | 0 | 0 | 0 | 0 | 0 | 0 | 0 | 0
[9 empty] | 0 | 0 | 0 | 0 | 0 | 0 | 0 | 0 | 0 | 0
50 | ինֆ տեղ | Քառակուսի խողովակ 80*80*3մմ Квадратная труба 80*80*3 мм | գմ/пм | 144 | 3.5585 | 512.4212 |  | 2.7616 | 0.36729 | 3.1289 | 0.34418 | 3.4731 | 0.017365 | 3.4904 | 0.010471 | 0.052356 | 0.0052356 | 3.5585
[9 empty] | 0 | 0 | 0 | 0 | 0 | 0 | 0 | 0 | 0 | 0
[9 empty] | 0 | 0 | 0 | 0 | 0 | 0 | 0 | 0 | 0 | 0
[9 empty] | 0 | 0 | 0 | 0 | 0 | 0 | 0 | 0 | 0 | 0
51 | ինֆ տեղ | Քառակուսի խողովակ 50*30*2մմ Квадратная труба 50*30*2 мм | գմ/пм | 222 | 1.1468 | 254.5824 |  | 0.88996 | 0.11836 | 1.0083 | 0.11092 | 1.1192 | 0.0055962 | 1.1248 | 0.0033745 | 0.016872 | 0.0016872 | 1.1468
[9 empty] | 0 | 0 | 0 | 0 | 0 | 0 | 0 | 0 | 0 | 0
[9 empty] | 0 | 0 | 0 | 0 | 0 | 0 | 0 | 0 | 0 | 0
[9 empty] | 0 | 0 | 0 | 0 | 0 | 0 | 0 | 0 | 0 | 0
52 | ինֆ տեղ | Քառակուսի խողովակ 20*20*2մմ Квадратная труба 20*20*2 мм | գմ/пм | 1978 | 0.56755 | 1122.6095 |  | 0.44045 | 0.05858 | 0.49903 | 0.054893 | 0.55392 | 0.0027696 | 0.55669 | 0.0016701 | 0.0083504 | 0.00083504 | 0.56755
[9 empty] | 0 | 0 | 0 | 0 | 0 | 0 | 0 | 0 | 0 | 0
[9 empty] | 0 | 0 | 0 | 0 | 0 | 0 | 0 | 0 | 0 | 0
[9 empty] | 0 | 0 | 0 | 0 | 0 | 0 | 0 | 0 | 0 | 0
53 | շուկա | Ծխնի Петля | կտ | 6 | 1.1672 | 7.0032 |  | 0.90581 | 0.12047 | 1.0263 | 0.11289 | 1.1392 | 0.0056959 | 1.1449 | 0.0034346 | 0.017173 | 0.0017173 | 1.1672
[9 empty] | 0 | 0 | 0 | 0 | 0 | 0 | 0 | 0 | 0 | 0
[9 empty] | 0 | 0 | 0 | 0 | 0 | 0 | 0 | 0 | 0 | 0
[9 empty] | 0 | 0 | 0 | 0 | 0 | 0 | 0 | 0 | 0 | 0
54 | 15--614 | Մետաղական ցանկապատի երկտակ յուղաներկում դարպասների և դռնակների հետ միասին Двухэтапная роспись маслом металлического забора вместе с воротами и дверьми | մ2/м2 | 226.52 | 1.3364 | 302.71 |  | 1.0371 | 0.13793 | 1.175 | 0.12925 | 1.3043 | 0.0065213 | 1.3108 | 0.0039324 | 0.019662 | 0.0019662 | 1.3364
[9 empty] | 0 | 0 | 0 | 0 | 0 | 0 | 0 | 0 | 0 | 0
[9 empty] | 0 | 0 | 0 | 0 | 0 | 0 | 0 | 0 | 0 | 0
[9 empty] | 0 | 0 | 0 | 0 | 0 | 0 | 0 | 0 | 0 | 0
Մետաղական ցանկապատ
55 | 9--121 | Մետաղական ցանկապատի կառուցում և տեղադրում Строительство и установка металлического забора | տ/т | 1.8262 | 80.8381 | 147.626 |  | 62.735 | 8.3438 | 71.0788 | 7.8187 | 78.8975 | 0.39449 | 79.2919 | 0.23788 | 1.1894 | 0.11894 | 80.8381
[9 empty] | 0 | 0 | 0 | 0 | 0 | 0 | 0 | 0 | 0 | 0
[9 empty] | 0 | 0 | 0 | 0 | 0 | 0 | 0 | 0 | 0 | 0
[9 empty] | 0 | 0 | 0 | 0 | 0 | 0 | 0 | 0 | 0 | 0
56 | շուկա | Ներդիր էլեմենտ 250*250*5մմ Закладной элемент 250*250*5мм | մ2/м2 | 2.75 | 23.8808 | 65.6721 |  | 18.5329 | 2.4649 | 20.9977 | 2.3097 | 23.3075 | 0.11654 | 23.424 | 0.070272 | 0.35136 | 0.035136 | 23.8808
[9 empty] | 0 | 0 | 0 | 0 | 0 | 0 | 0 | 0 | 0 | 0
[9 empty] | 0 | 0 | 0 | 0 | 0 | 0 | 0 | 0 | 0 | 0
[9 empty] | 0 | 0 | 0 | 0 | 0 | 0 | 0 | 0 | 0 | 0
57 | շուկա | Դյուբել Дюбель | հատ / штук | 176 | 0.17508 | 30.8139 |  | 0.13587 | 0.018071 | 0.15394 | 0.016934 | 0.17088 | 0.00085438 | 0.17173 | 0.00051519 | 0.002576 | 0.0002576 | 0.17508
[9 empty] | 0 | 0 | 0 | 0 | 0 | 0 | 0 | 0 | 0 | 0
[9 empty] | 0 | 0 | 0 | 0 | 0 | 0 | 0 | 0 | 0 | 0
[9 empty] | 0 | 0 | 0 | 0 | 0 | 0 | 0 | 0 | 0 | 0
58 | E1--57 | Բնահողի մշակումը 3 կարգի գրունտներում, կողլից Обработка почвы на почвах 3 класса | մ3/м3 | 0.504 | 0.65937 | 0.33232 |  | 0.51171 | 0.068057 | 0.57977 | 0.063774 | 0.64354 | 0.0032177 | 0.64676 | 0.0019403 | 0.0097014 | 0.00097014 | 0.65937
[9 empty] | 0 | 0 | 0 | 0 | 0 | 0 | 0 | 0 | 0 | 0
[9 empty] | 0 | 0 | 0 | 0 | 0 | 0 | 0 | 0 | 0 | 0
[9 empty] | 0 | 0 | 0 | 0 | 0 | 0 | 0 | 0 | 0 | 0
59 | E1--58 | Բնահողի մշակումը 4 կարգի գրունտներում, կողլիցք Обработка почвы на почвах 4 класса | մ3/м3 | 0.504 | 0.86041 | 0.43364 |  | 0.66772 | 0.088807 | 0.75653 | 0.083218 | 0.83975 | 0.0041987 | 0.84395 | 0.0025318 | 0.012659 | 0.0012659 | 0.86041
[9 empty] | 0 | 0 | 0 | 0 | 0 | 0 | 0 | 0 | 0 | 0
[9 empty] | 0 | 0 | 0 | 0 | 0 | 0 | 0 | 0 | 0 | 0
[9 empty] | 0 | 0 | 0 | 0 | 0 | 0 | 0 | 0 | 0 | 0
60 | E27-22-1 | Խճային նախաշերտի իրականացում 10սմ հաստության Выполнение гравийного слой толщиной 10 см | մ3/м3 | 0.144 | 6.2076 | 0.8939 |  | 4.8175 | 0.64072 | 5.4582 | 0.6004 | 6.0586 | 0.030293 | 6.0889 | 0.018267 | 0.091333 | 0.0091333 | 6.2076
[9 empty] | 0 | 0 | 0 | 0 | 0 | 0 | 0 | 0 | 0 | 0
[9 empty] | 0 | 0 | 0 | 0 | 0 | 0 | 0 | 0 | 0 | 0
[9 empty] | 0 | 0 | 0 | 0 | 0 | 0 | 0 | 0 | 0 | 0
61 | 6--20 | Բետոնե կետային հիմքերի կառուցում B15 դասի բետոնից 0,5*0,5*1,0 Строительство бетонной фундамент из бетона класса В15 | մ3/м3 | 0.384 | 47.735 | 18.3302 |  | 37.0451 | 4.927 | 41.9721 | 4.6169 | 46.589 | 0.23295 | 46.822 | 0.14047 | 0.70233 | 0.070233 | 47.735
[9 empty] | 0 | 0 | 0 | 0 | 0 | 0 | 0 | 0 | 0 | 0
[9 empty] | 0 | 0 | 0 | 0 | 0 | 0 | 0 | 0 | 0 | 0
[9 empty] | 0 | 0 | 0 | 0 | 0 | 0 | 0 | 0 | 0 | 0
62 | E1-258 | Բնահողի ետլիցք բուլդոզերով Обратная засыпка грунта бульдозером | մ3/м3 | 0.48 | 0.094361 | 0.045293 |  | 0.07323 | 0.0097396 | 0.082969 | 0.0091266 | 0.092096 | 0.00046048 | 0.092557 | 0.00027767 | 0.0013883 | 0.00013883 | 0.094361
[9 empty] | 0 | 0 | 0 | 0 | 0 | 0 | 0 | 0 | 0 | 0
[9 empty] | 0 | 0 | 0 | 0 | 0 | 0 | 0 | 0 | 0 | 0
[9 empty] | 0 | 0 | 0 | 0 | 0 | 0 | 0 | 0 | 0 | 0
63 | ինֆ տեղ | Քառակուսի խողովակ 80*80*3մմ Квадратная труба 80*80*3 мм | գմ/пм | 79 | 3.5585 | 281.12 |  | 2.7616 | 0.36729 | 3.1289 | 0.34418 | 3.4731 | 0.017365 | 3.4904 | 0.010471 | 0.052356 | 0.0052356 | 3.5585
[9 empty] | 0 | 0 | 0 | 0 | 0 | 0 | 0 | 0 | 0 | 0
[9 empty] | 0 | 0 | 0 | 0 | 0 | 0 | 0 | 0 | 0 | 0
[9 empty] | 0 | 0 | 0 | 0 | 0 | 0 | 0 | 0 | 0 | 0
64 | ինֆ տեղ | Քառակուսի խողովակ 40*30*2մմ Квадратная труба 40*30*2 мм | գմ/пм | 180.6 | 1.0052 | 181.5473 |  | 0.78013 | 0.10376 | 0.88388 | 0.097227 | 0.98111 | 0.0049056 | 0.98602 | 0.0029581 | 0.01479 | 0.001479 | 1.0052
[9 empty] | 0 | 0 | 0 | 0 | 0 | 0 | 0 | 0 | 0 | 0
[9 empty] | 0 | 0 | 0 | 0 | 0 | 0 | 0 | 0 | 0 | 0
[9 empty] | 0 | 0 | 0 | 0 | 0 | 0 | 0 | 0 | 0 | 0
65 | ինֆ տեղ | Քառակուսի խողովակ 20*20*2մմ Квадратная труба 20*20*2 мм | գմ/пм | 825 | 0.56755 | 468.2269 |  | 0.44045 | 0.05858 | 0.49903 | 0.054893 | 0.55392 | 0.0027696 | 0.55669 | 0.0016701 | 0.0083504 | 0.00083504 | 0.56755
[9 empty] | 0 | 0 | 0 | 0 | 0 | 0 | 0 | 0 | 0 | 0
[9 empty] | 0 | 0 | 0 | 0 | 0 | 0 | 0 | 0 | 0 | 0
[9 empty] | 0 | 0 | 0 | 0 | 0 | 0 | 0 | 0 | 0 | 0
66 | 15--614 | Մետաղական ցանկապատի երկտակ յուղաներկումДвухэтапная роспись маслом металлического забора | մ2/м2 | 142.764 | 0.73591 | 105.0612 |  | 0.57111 | 0.075957 | 0.64706 | 0.071177 | 0.71824 | 0.0035912 | 0.72183 | 0.0021655 | 0.010827 | 0.0010827 | 0.73591
[9 empty] | 0 | 0 | 0 | 0 | 0 | 0 | 0 | 0 | 0 | 0
[9 empty] | 0 | 0 | 0 | 0 | 0 | 0 | 0 | 0 | 0 | 0
[9 empty] | 0 | 0 | 0 | 0 | 0 | 0 | 0 | 0 | 0 | 0
Ընդամենը | [5 empty] | 31133.1338 |  |  | 0 | 0 | 0 | 0 | 0 | 0 | 0 | 0 | 0 | 0
տոկոսը ամբողջի համար | [5 empty] | 78.93% |  |  | 0 | 0 | 0 | 0 | 0 | 0 | 0 | 0 | 0 | 0
ԱՐՏԱՔԻՆ ԼՈՒՍԱՎՈՐՈՒԹՅՈՒՆ / НАРУЖНОЕ ОСВЕЩЕНИЕ | [8 empty] | 0 | 0 | 0 | 0 | 0 | 0 | 0 | 0 | 0 | 0
1 | 1-1659 | Փոսորակի փորում մեխանիզացված, III կարգի գրունտներում РАЗРАБОТКА ГРУНТА ЭКСКАВАТОРАМИ В ОТВАЛ ГРУНТ 3 ГРУППЫ | մ3 / м3 | 0.504 | 0.54816 | 0.27627 |  | 0.4254 | 0.056579 | 0.48198 | 0.053018 | 0.535 | 0.002675 | 0.53768 | 0.001613 | 0.0080652 | 0.00080652 | 0.54816
[9 empty] | 0 | 0 | 0 | 0 | 0 | 0 | 0 | 0 | 0 | 0
[9 empty] | 0 | 0 | 0 | 0 | 0 | 0 | 0 | 0 | 0 | 0
[9 empty] | 0 | 0 | 0 | 0 | 0 | 0 | 0 | 0 | 0 | 0
2 | 1-1660 | Փոսորակի փորում մեխանիզացված, IV կարգի գրունտներում РАЗРАБОТКА ГРУНТА ЭКСКАВАТОРАМИ В ОТВАЛ ГРУНТ 4 ГРУППЫ | մ3 / м3 | 0.504 | 0.73847 | 0.37219 |  | 0.5731 | 0.076222 | 0.64932 | 0.071425 | 0.72075 | 0.0036037 | 0.72435 | 0.002173 | 0.010865 | 0.0010865 | 0.73847
[9 empty] | 0 | 0 | 0 | 0 | 0 | 0 | 0 | 0 | 0 | 0
[9 empty] | 0 | 0 | 0 | 0 | 0 | 0 | 0 | 0 | 0 | 0
[9 empty] | 0 | 0 | 0 | 0 | 0 | 0 | 0 | 0 | 0 | 0
3 | C311-9-1 տ.մ.կ. 29 | Ավելորդ բնահողի բարձում և տեղափոխում մինչև 12կմ հեռավորության վրա Выемка и транспортировка излишков грунта на расстояние до 12 км | տ / т | 0.9072 | 3.2538 | 2.9519 |  | 2.5252 | 0.33585 | 2.861 | 0.31471 | 3.1757 | 0.015879 | 3.1916 | 0.0095748 | 0.047874 | 0.0047874 | 3.2538
[9 empty] | 0 | 0 | 0 | 0 | 0 | 0 | 0 | 0 | 0 | 0
[9 empty] | 0 | 0 | 0 | 0 | 0 | 0 | 0 | 0 | 0 | 0
[9 empty] | 0 | 0 | 0 | 0 | 0 | 0 | 0 | 0 | 0 | 0
4 | E1-967 | Ավելացած գրունտի ետլիցք և հարթեցում տեղում Выравнивание земли на участке | մ3 / м3 | 0.14112 | 1.2965 | 0.18296 |  | 1.0062 | 0.13382 | 1.14 | 0.1254 | 1.2654 | 0.0063269 | 1.2717 | 0.0038151 | 0.019076 | 0.0019076 | 1.2965
[9 empty] | 0 | 0 | 0 | 0 | 0 | 0 | 0 | 0 | 0 | 0
[9 empty] | 0 | 0 | 0 | 0 | 0 | 0 | 0 | 0 | 0 | 0
[9 empty] | 0 | 0 | 0 | 0 | 0 | 0 | 0 | 0 | 0 | 0
5 | E27-22-1 | Խճային նախաշերտի իրականացում 10սմ հաստության Выполнение гравийного слой толщиной 10 см | մ3/м3 | 0.112 | 6.2076 | 0.69525 |  | 4.8175 | 0.64072 | 5.4582 | 0.6004 | 6.0586 | 0.030293 | 6.0889 | 0.018267 | 0.091333 | 0.0091333 | 6.2076
[9 empty] | 0 | 0 | 0 | 0 | 0 | 0 | 0 | 0 | 0 | 0
[9 empty] | 0 | 0 | 0 | 0 | 0 | 0 | 0 | 0 | 0 | 0
[9 empty] | 0 | 0 | 0 | 0 | 0 | 0 | 0 | 0 | 0 | 0
6 | 6--1 | ԵԲ նախաշերտի պատրաստում B7.5 դասի բետոնից 10սմ հաստությամբ | մ3/м3 | 0.112 | 38.411 | 4.302 |  | 29.8091 | 3.9646 | 33.7738 | 3.7151 | 37.4889 | 0.18744 | 37.6763 | 0.11303 | 0.56514 | 0.056514 | 38.411
[9 empty] | 0 | 0 | 0 | 0 | 0 | 0 | 0 | 0 | 0 | 0
[9 empty] | 0 | 0 | 0 | 0 | 0 | 0 | 0 | 0 | 0 | 0
[9 empty] | 0 | 0 | 0 | 0 | 0 | 0 | 0 | 0 | 0 | 0
7 | 6--2 | Բետոնե կետային հիմքերի կառուցում B15 դասի բետոնից 0,4*0,4*0.8 Строительство бетонной фундамент из бетона класса В15 | մ3 / м3 | 0.896 | 49.7565 | 44.5818 |  | 38.6139 | 5.1356 | 43.7495 | 4.8124 | 48.562 | 0.24281 | 48.8048 | 0.14641 | 0.73207 | 0.073207 | 49.7565
[9 empty] | 0 | 0 | 0 | 0 | 0 | 0 | 0 | 0 | 0 | 0
[9 empty] | 0 | 0 | 0 | 0 | 0 | 0 | 0 | 0 | 0 | 0
[9 empty] | 0 | 0 | 0 | 0 | 0 | 0 | 0 | 0 | 0 | 0
8 | 33-621 | Մետաղական հենասյուների մոնտաժում Монтаж стальных труб | հատ / штук | 7 | 21.1711 | 148.1975 |  | 16.43 | 2.1852 | 18.6151 | 2.0477 | 20.6628 | 0.10331 | 20.7661 | 0.062298 | 0.31149 | 0.031149 | 21.1711
[9 empty] | 0 | 0 | 0 | 0 | 0 | 0 | 0 | 0 | 0 | 0
[9 empty] | 0 | 0 | 0 | 0 | 0 | 0 | 0 | 0 | 0 | 0
[9 empty] | 0 | 0 | 0 | 0 | 0 | 0 | 0 | 0 | 0 | 0
9 | շուկա | Ներդիր էլեմենտ 300*300*10մմ Закладной элемент300*300*10мм | կգ/кг | 49.14 | 0.2918 | 14.339 |  | 0.22645 | 0.030118 | 0.25657 | 0.028223 | 0.28479 | 0.001424 | 0.28622 | 0.00085865 | 0.0042933 | 0.00042933 | 0.2918
[9 empty] | 0 | 0 | 0 | 0 | 0 | 0 | 0 | 0 | 0 | 0
[9 empty] | 0 | 0 | 0 | 0 | 0 | 0 | 0 | 0 | 0 | 0
[9 empty] | 0 | 0 | 0 | 0 | 0 | 0 | 0 | 0 | 0 | 0
10 | շուկա | Խարիսխ Ф27, L=972մմ Анкер Ф27, L=972мм | հատ / штук | 28 | 1.1672 | 32.6814 |  | 0.90581 | 0.12047 | 1.0263 | 0.11289 | 1.1392 | 0.0056959 | 1.1449 | 0.0034346 | 0.017173 | 0.0017173 | 1.1672
[9 empty] | 0 | 0 | 0 | 0 | 0 | 0 | 0 | 0 | 0 | 0
[9 empty] | 0 | 0 | 0 | 0 | 0 | 0 | 0 | 0 | 0 | 0
[9 empty] | 0 | 0 | 0 | 0 | 0 | 0 | 0 | 0 | 0 | 0
11 | շուկա | Տափօղակ Кольцо | կգ/кг | 28 | 0.07295 | 2.0426 |  | 0.056613 | 0.0075295 | 0.064143 | 0.0070557 | 0.071198 | 0.00035599 | 0.071554 | 0.00021466 | 0.0010733 | 0.00010733 | 0.07295
[9 empty] | 0 | 0 | 0 | 0 | 0 | 0 | 0 | 0 | 0 | 0
[9 empty] | 0 | 0 | 0 | 0 | 0 | 0 | 0 | 0 | 0 | 0
[9 empty] | 0 | 0 | 0 | 0 | 0 | 0 | 0 | 0 | 0 | 0
12 | շուկա | Պնդօղակ Гайка | հատ / штук | 56 | 0.07295 | 4.0852 |  | 0.056613 | 0.0075295 | 0.064143 | 0.0070557 | 0.071198 | 0.00035599 | 0.071554 | 0.00021466 | 0.0010733 | 0.00010733 | 0.07295
[9 empty] | 0 | 0 | 0 | 0 | 0 | 0 | 0 | 0 | 0 | 0
[9 empty] | 0 | 0 | 0 | 0 | 0 | 0 | 0 | 0 | 0 | 0
[9 empty] | 0 | 0 | 0 | 0 | 0 | 0 | 0 | 0 | 0 | 0
13 | Ինֆ. Տեղ | Անկյունակ 45x45x4մմ /հողանցման համար/ Угольник 45x45x4мм /для заземления/ | մ / м | 7 | 1.2649 | 8.8546 |  | 0.98167 | 0.13056 | 1.1122 | 0.12235 | 1.2346 | 0.0061729 | 1.2408 | 0.0037223 | 0.018611 | 0.0018611 | 1.2649
[9 empty] | 0 | 0 | 0 | 0 | 0 | 0 | 0 | 0 | 0 | 0
[9 empty] | 0 | 0 | 0 | 0 | 0 | 0 | 0 | 0 | 0 | 0
[9 empty] | 0 | 0 | 0 | 0 | 0 | 0 | 0 | 0 | 0 | 0
14 | Ինֆ. Տեղ | Պողպատ շերտավոր 30x3մմ /հողանցման համար/ Лист стальной 30x3мм /для заземления/ | մ / м | 7 | 0.40706 | 2.8494 |  | 0.3159 | 0.042015 | 0.35792 | 0.039371 | 0.39729 | 0.0019864 | 0.39927 | 0.0011978 | 0.0059891 | 0.00059891 | 0.40706
[9 empty] | 0 | 0 | 0 | 0 | 0 | 0 | 0 | 0 | 0 | 0
[9 empty] | 0 | 0 | 0 | 0 | 0 | 0 | 0 | 0 | 0 | 0
[9 empty] | 0 | 0 | 0 | 0 | 0 | 0 | 0 | 0 | 0 | 0
15 | Ինֆ. Տեղ | Մետաղական խողովակ Փ 108*3.0մմ Стальная труба Ф108*3.0мм | մ / м | 7 | 3.1923 | 22.3459 |  | 2.4774 | 0.32949 | 2.8069 | 0.30876 | 3.1156 | 0.015578 | 3.1312 | 0.0093936 | 0.046968 | 0.0046968 | 3.1923
[9 empty] | 0 | 0 | 0 | 0 | 0 | 0 | 0 | 0 | 0 | 0
[9 empty] | 0 | 0 | 0 | 0 | 0 | 0 | 0 | 0 | 0 | 0
[9 empty] | 0 | 0 | 0 | 0 | 0 | 0 | 0 | 0 | 0 | 0
16 | Ինֆ. Տեղ | Մետաղական խողովակ Փ 102*3.0մմ Стальная труба Ф102*3.0мм | մ / м | 21 | 5.6536 | 118.7254 |  | 4.3875 | 0.58354 | 4.9711 | 0.54682 | 5.5179 | 0.027589 | 5.5455 | 0.016636 | 0.083182 | 0.0083182 | 5.6536
[9 empty] | 0 | 0 | 0 | 0 | 0 | 0 | 0 | 0 | 0 | 0
[9 empty] | 0 | 0 | 0 | 0 | 0 | 0 | 0 | 0 | 0 | 0
[9 empty] | 0 | 0 | 0 | 0 | 0 | 0 | 0 | 0 | 0 | 0
17 | Ինֆ. Տեղ | Մետաղական խողովակ Փ 51*2.0մմ Стальная труба Ф51*2.0мм | մ / м | 10.5 | 1.1759 | 12.3474 |  | 0.9126 | 0.12138 | 1.034 | 0.11374 | 1.1477 | 0.0057386 | 1.1535 | 0.0034604 | 0.017302 | 0.0017302 | 1.1759
[9 empty] | 0 | 0 | 0 | 0 | 0 | 0 | 0 | 0 | 0 | 0
[9 empty] | 0 | 0 | 0 | 0 | 0 | 0 | 0 | 0 | 0 | 0
[9 empty] | 0 | 0 | 0 | 0 | 0 | 0 | 0 | 0 | 0 | 0
18 | Ինֆ. Տեղ | Մետաղական խողովակ Փ 25*2.0մմ Стальная труба Ф25*2мм | մ / м | 7 | 0.76597 | 5.3618 |  | 0.59444 | 0.07906 | 0.6735 | 0.074085 | 0.74758 | 0.0037379 | 0.75132 | 0.002254 | 0.01127 | 0.001127 | 0.76597
[9 empty] | 0 | 0 | 0 | 0 | 0 | 0 | 0 | 0 | 0 | 0
[9 empty] | 0 | 0 | 0 | 0 | 0 | 0 | 0 | 0 | 0 | 0
[9 empty] | 0 | 0 | 0 | 0 | 0 | 0 | 0 | 0 | 0 | 0
19 | Ինֆ. Տեղ | Մետաղական խողովակ Փ 20*2.0մմ Стальная труба Ф20*2мм | մ / м | 8.4 | 0.66822 | 5.613 |  | 0.51858 | 0.068971 | 0.58755 | 0.06463 | 0.65218 | 0.0032609 | 0.65544 | 0.0019663 | 0.0098316 | 0.00098316 | 0.66822
[9 empty] | 0 | 0 | 0 | 0 | 0 | 0 | 0 | 0 | 0 | 0
[9 empty] | 0 | 0 | 0 | 0 | 0 | 0 | 0 | 0 | 0 | 0
[9 empty] | 0 | 0 | 0 | 0 | 0 | 0 | 0 | 0 | 0 | 0
20 | 8-573-6 | Մետաղական պահարանի տեղադրում Установка металлического шкафа | հատ | 1 | 24.5976 | 24.5976 |  | 19.0891 | 2.5389 | 21.628 | 2.3791 | 24.0071 | 0.12004 | 24.1271 | 0.072381 | 0.36191 | 0.036191 | 24.5976
[9 empty] | 0 | 0 | 0 | 0 | 0 | 0 | 0 | 0 | 0 | 0
[9 empty] | 0 | 0 | 0 | 0 | 0 | 0 | 0 | 0 | 0 | 0
[9 empty] | 0 | 0 | 0 | 0 | 0 | 0 | 0 | 0 | 0 | 0
21 | 8-525-2 | միաֆազ ավտոմատ անջատիչ 10Ա /պահարանի մեջ/ Однофазный выходной автоматический выключатель 10 А / в шкафу / | հատ | 1 | 3.6495 | 3.6495 |  | 3.6495 | 0.48539 | 4.1349 | 0.45484 | 4.5897 | 0.022949 | 4.6127 | 0.013838 | 0.06919 | 0.006919 | 4.7026
[9 empty] | 0 | 0 | 0 | 0 | 0 | 0 | 0 | 0 | 0 | 0
[9 empty] | 0 | 0 | 0 | 0 | 0 | 0 | 0 | 0 | 0 | 0
[9 empty] | 0 | 0 | 0 | 0 | 0 | 0 | 0 | 0 | 0 | 0
22 | 8-525-2 | Ավտոմատ անջատիչ 6Ա Однофазный автоматический выключатель 6 А | հատ | 7 | 3.1802 | 22.2613 |  | 3.1802 | 0.42297 | 3.6032 | 0.39635 | 3.9995 | 0.019998 | 4.0195 | 0.012058 | 0.060292 | 0.0060292 | 4.0979
[9 empty] | 0 | 0 | 0 | 0 | 0 | 0 | 0 | 0 | 0 | 0
[9 empty] | 0 | 0 | 0 | 0 | 0 | 0 | 0 | 0 | 0 | 0
[9 empty] | 0 | 0 | 0 | 0 | 0 | 0 | 0 | 0 | 0 | 0
23 | շուկա | Սեղմակ КСВ 16-95 Зажим КСВ 16-95 | հատ/шт | 56 | 0.1459 | 8.1704 |  | 0.11323 | 0.015059 | 0.12829 | 0.014111 | 0.1424 | 0.00071198 | 0.14311 | 0.00042933 | 0.0021466 | 0.00021466 | 0.1459
[9 empty] | 0 | 0 | 0 | 0 | 0 | 0 | 0 | 0 | 0 | 0
[9 empty] | 0 | 0 | 0 | 0 | 0 | 0 | 0 | 0 | 0 | 0
[9 empty] | 0 | 0 | 0 | 0 | 0 | 0 | 0 | 0 | 0 | 0
24 | շուկա | Միացնող ձող /սանր/ Шина соединения | հատ/шт | 7 | 2.6262 | 18.3833 |  | 2.0381 | 0.27106 | 2.3091 | 0.254 | 2.5631 | 0.012816 | 2.576 | 0.0077279 | 0.038639 | 0.0038639 | 2.6262
[9 empty] | 0 | 0 | 0 | 0 | 0 | 0 | 0 | 0 | 0 | 0
[9 empty] | 0 | 0 | 0 | 0 | 0 | 0 | 0 | 0 | 0 | 0
[9 empty] | 0 | 0 | 0 | 0 | 0 | 0 | 0 | 0 | 0 | 0
25 | շուկա | Դին ռեյկա Дин рейка | գմ/пм | 1.75 | 0.87539 | 1.5319 |  | 0.67936 | 0.090354 | 0.76971 | 0.084668 | 0.85438 | 0.0042719 | 0.85865 | 0.002576 | 0.01288 | 0.001288 | 0.87539
[9 empty] | 0 | 0 | 0 | 0 | 0 | 0 | 0 | 0 | 0 | 0
[9 empty] | 0 | 0 | 0 | 0 | 0 | 0 | 0 | 0 | 0 | 0
[9 empty] | 0 | 0 | 0 | 0 | 0 | 0 | 0 | 0 | 0 | 0
26 | շուկա | Սեղմակ պտուտակավոր 1*2,5 Зажимной винт 1*2,5 | հատ/шт | 14 | 0.1459 | 2.0426 |  | 0.11323 | 0.015059 | 0.12829 | 0.014111 | 0.1424 | 0.00071198 | 0.14311 | 0.00042933 | 0.0021466 | 0.00021466 | 0.1459
[9 empty] | 0 | 0 | 0 | 0 | 0 | 0 | 0 | 0 | 0 | 0
[9 empty] | 0 | 0 | 0 | 0 | 0 | 0 | 0 | 0 | 0 | 0
[9 empty] | 0 | 0 | 0 | 0 | 0 | 0 | 0 | 0 | 0 | 0
27 | ինֆ տեղ | Քառակուսի խողովակ 80*80*3մմ Квадратная труба 80*80*3 мм | գմ/пм | 28 | 3.5585 | 99.6375 |  | 2.7616 | 0.36729 | 3.1289 | 0.34418 | 3.4731 | 0.017365 | 3.4904 | 0.010471 | 0.052356 | 0.0052356 | 3.5585
[9 empty] | 0 | 0 | 0 | 0 | 0 | 0 | 0 | 0 | 0 | 0
[9 empty] | 0 | 0 | 0 | 0 | 0 | 0 | 0 | 0 | 0 | 0
[9 empty] | 0 | 0 | 0 | 0 | 0 | 0 | 0 | 0 | 0 | 0
28 | Ինֆ. Տեղ | Մետաղական խողովակ Ф48*3մմ, L=1000մմ Стальная труба Ф48*3.0мм, L=1000мм | մ / м | 14 | 1.6676 | 23.3468 |  | 1.2942 | 0.17213 | 1.4663 | 0.16129 | 1.6276 | 0.008138 | 1.6357 | 0.0049072 | 0.024536 | 0.0024536 | 1.6676
[9 empty] | 0 | 0 | 0 | 0 | 0 | 0 | 0 | 0 | 0 | 0
[9 empty] | 0 | 0 | 0 | 0 | 0 | 0 | 0 | 0 | 0 | 0
[9 empty] | 0 | 0 | 0 | 0 | 0 | 0 | 0 | 0 | 0 | 0
29 | Ինֆ. Տեղ | Պողպատե թիթեղ 3,0մմ Стальной лист 3,0мм | մ2 / м2 | 0.0896 | 16.0682 | 1.4397 |  | 12.4698 | 1.6585 | 14.1283 | 1.5541 | 15.6824 | 0.078412 | 15.7608 | 0.047282 | 0.23641 | 0.023641 | 16.0682
[9 empty] | 0 | 0 | 0 | 0 | 0 | 0 | 0 | 0 | 0 | 0
[9 empty] | 0 | 0 | 0 | 0 | 0 | 0 | 0 | 0 | 0 | 0
[9 empty] | 0 | 0 | 0 | 0 | 0 | 0 | 0 | 0 | 0 | 0
30 | 15--614 | Մետաղական տարրերի երկտակ յուղաներկում Двухэтапная роспись маслом | մ2/м2 | 23.0926 | 1.3364 | 30.8598 |  | 1.0371 | 0.13793 | 1.175 | 0.12925 | 1.3043 | 0.0065213 | 1.3108 | 0.0039324 | 0.019662 | 0.0019662 | 1.3364
[9 empty] | 0 | 0 | 0 | 0 | 0 | 0 | 0 | 0 | 0 | 0
[9 empty] | 0 | 0 | 0 | 0 | 0 | 0 | 0 | 0 | 0 | 0
[9 empty] | 0 | 0 | 0 | 0 | 0 | 0 | 0 | 0 | 0 | 0
31 | 8-594-1 | Լուսատու LED 60Վտ, 150V-250V, 50±5HZ, 8KV, Լուս. հոսքը ՝ 7200լմ, Գործ. ժամկետը ՝ 50000 ժամ, Ջերմադիմաց. -25° մինչև +40°C, ճառագայթային անկյունը 120, Ra>80, 4000±500K, IP67 Монтаж светильников LED 50Вт | կ-տ / к-т | 6 | 10.5996 | 63.5975 |  | 10.5996 | 1.4097 | 12.0093 | 1.321 | 13.3304 | 0.066652 | 13.397 | 0.040191 | 0.20096 | 0.020096 | 13.6582
[9 empty] | 0 | 0 | 0 | 0 | 0 | 0 | 0 | 0 | 0 | 0
[9 empty] | 0 | 0 | 0 | 0 | 0 | 0 | 0 | 0 | 0 | 0
[9 empty] | 0 | 0 | 0 | 0 | 0 | 0 | 0 | 0 | 0 | 0
32 | 8-594-1 | Արտաքին լուսավորության ինքնավար ԼԴ լուսատու, 60 Վտ, UԱՆՎ-10...16 Վ, 5000 Կ, 3150 Լմ, IP65, -30°...+50° C, լուսավորվածության կարգավորում ծրագրի և ներկառուցված շարժման տվիչի միջոցով, LiFePO4 կուտակիչ մարկոց՝ 12Վ 153.6 ՎտԺ ունակությամբ, 30 Վտ գումարային պիկային հզորությամբ ՖՎ բջիջներ | կ-տ / к-т | 15 | 10.5996 | 158.9937 |  | 10.5996 | 1.4097 | 12.0093 | 1.321 | 13.3304 | 0.066652 | 13.397 | 0.040191 | 0.20096 | 0.020096 | 13.6582
[9 empty] | 0 | 0 | 0 | 0 | 0 | 0 | 0 | 0 | 0 | 0
[9 empty] | 0 | 0 | 0 | 0 | 0 | 0 | 0 | 0 | 0 | 0
[9 empty] | 0 | 0 | 0 | 0 | 0 | 0 | 0 | 0 | 0 | 0
Խրամուղի
1 | E1--57 | Բնահողի մշակումը 3 կարգի գրունտներում Обработка почвы на почвах 3 класса | մ3/м3 | 14.6475 | 0.65937 | 9.6581 |  | 0.51171 | 0.068057 | 0.57977 | 0.063774 | 0.64354 | 0.0032177 | 0.64676 | 0.0019403 | 0.0097014 | 0.00097014 | 0.65937
[9 empty] | 0 | 0 | 0 | 0 | 0 | 0 | 0 | 0 | 0 | 0
[9 empty] | 0 | 0 | 0 | 0 | 0 | 0 | 0 | 0 | 0 | 0
[9 empty] | 0 | 0 | 0 | 0 | 0 | 0 | 0 | 0 | 0 | 0
2 | E1--58 | Բնահողի մշակումը 4 կարգի գրունտներում Обработка почвы на почвах 4 класса | մ3/м3 | 14.6475 | 0.86041 | 12.6028 |  | 0.66772 | 0.088807 | 0.75653 | 0.083218 | 0.83975 | 0.0041987 | 0.84395 | 0.0025318 | 0.012659 | 0.0012659 | 0.86041
[9 empty] | 0 | 0 | 0 | 0 | 0 | 0 | 0 | 0 | 0 | 0
[9 empty] | 0 | 0 | 0 | 0 | 0 | 0 | 0 | 0 | 0 | 0
[9 empty] | 0 | 0 | 0 | 0 | 0 | 0 | 0 | 0 | 0 | 0
3 | E1--960 | Բնահողի լրամշակում ձեռքով Обработка грунта вручную | մ3/м3 | 1.86 | 2.3275 | 4.3291 |  | 1.8063 | 0.24023 | 2.0465 | 0.22511 | 2.2716 | 0.011358 | 2.283 | 0.0068489 | 0.034244 | 0.0034244 | 2.3275
[9 empty] | 0 | 0 | 0 | 0 | 0 | 0 | 0 | 0 | 0 | 0
[9 empty] | 0 | 0 | 0 | 0 | 0 | 0 | 0 | 0 | 0 | 0
[9 empty] | 0 | 0 | 0 | 0 | 0 | 0 | 0 | 0 | 0 | 0
4 | E11-3 | Ավազե նախապատրաստական շերտի իրականացում10սմ Выполнение подготовительного слоя песка 10мм | մ3/м3 | 1.86 | 7.5122 | 13.9727 |  | 5.8299 | 0.77538 | 6.6053 | 0.72658 | 7.3318 | 0.036659 | 7.3685 | 0.022106 | 0.11053 | 0.011053 | 7.5122
[9 empty] | 0 | 0 | 0 | 0 | 0 | 0 | 0 | 0 | 0 | 0
[9 empty] | 0 | 0 | 0 | 0 | 0 | 0 | 0 | 0 | 0 | 0
[9 empty] | 0 | 0 | 0 | 0 | 0 | 0 | 0 | 0 | 0 | 0
5 | E11-3 | Ավազե պաշտպանիչ շերտի իրականացում10սմ Выполнение защитного слоя песка 10мм | մ3/м3 | 2.17 | 7.5122 | 16.3014 |  | 5.8299 | 0.77538 | 6.6053 | 0.72658 | 7.3318 | 0.036659 | 7.3685 | 0.022106 | 0.11053 | 0.011053 | 7.5122
[9 empty] | 0 | 0 | 0 | 0 | 0 | 0 | 0 | 0 | 0 | 0
[9 empty] | 0 | 0 | 0 | 0 | 0 | 0 | 0 | 0 | 0 | 0
[9 empty] | 0 | 0 | 0 | 0 | 0 | 0 | 0 | 0 | 0 | 0
6 | E1-969 | Բնահողի ետլիցք և հարթեցում ձեռքով Обратная засыпка и планировка грунта | մ3/м3 | 24.955 | 1.7558 | 43.8149 |  | 1.3626 | 0.18122 | 1.5438 | 0.16982 | 1.7136 | 0.008568 | 1.7222 | 0.0051665 | 0.025833 | 0.0025833 | 1.7558
[9 empty] | 0 | 0 | 0 | 0 | 0 | 0 | 0 | 0 | 0 | 0
[9 empty] | 0 | 0 | 0 | 0 | 0 | 0 | 0 | 0 | 0 | 0
[9 empty] | 0 | 0 | 0 | 0 | 0 | 0 | 0 | 0 | 0 | 0
7 | C311-9-1 տ.մ.կ. 29 | Ավելորդ բնահողի բարձում և տեղափոխում Выемка и транспортировка излишков грунта | տ / т | 4.03 | 4.9102 | 19.7882 |  | 3.8106 | 0.50681 | 4.3174 | 0.47492 | 4.7923 | 0.023962 | 4.8163 | 0.014449 | 0.072245 | 0.0072245 | 4.9102
[9 empty] | 0 | 0 | 0 | 0 | 0 | 0 | 0 | 0 | 0 | 0
[9 empty] | 0 | 0 | 0 | 0 | 0 | 0 | 0 | 0 | 0 | 0
[9 empty] | 0 | 0 | 0 | 0 | 0 | 0 | 0 | 0 | 0 | 0
8 | E22-117 | Պոլիպրոպիլեն հոմոպոլիմերային խողովակի տեղադրում խրամուղու մեջ Ф40մմ Монтаж полипропиленовой гомополимерной трубы в траншею Ф40мм | գմ/пм | 62 | 0.71909 | 44.5833 |  | 0.55805 | 0.074221 | 0.63227 | 0.06955 | 0.70182 | 0.0035091 | 0.70533 | 0.002116 | 0.01058 | 0.001058 | 0.71909
[9 empty] | 0 | 0 | 0 | 0 | 0 | 0 | 0 | 0 | 0 | 0
[9 empty] | 0 | 0 | 0 | 0 | 0 | 0 | 0 | 0 | 0 | 0
[9 empty] | 0 | 0 | 0 | 0 | 0 | 0 | 0 | 0 | 0 | 0
9 | 8-368-4 | Հաղորդալար ВВГ нг 3*4,0մմ մոնտաժում Провод ВВГ нг 3*4,0мм монтажный | գմ/пм | 32 | 0.74964 | 23.9886 |  | 0.58177 | 0.077375 | 0.65914 | 0.072505 | 0.73165 | 0.0036582 | 0.7353 | 0.0022059 | 0.01103 | 0.001103 | 0.74964
[9 empty] | 0 | 0 | 0 | 0 | 0 | 0 | 0 | 0 | 0 | 0
[9 empty] | 0 | 0 | 0 | 0 | 0 | 0 | 0 | 0 | 0 | 0
[9 empty] | 0 | 0 | 0 | 0 | 0 | 0 | 0 | 0 | 0 | 0
10 | 8-368-4 | Հաղորդալար ВВГ нг 3*2,5մմ մոնտաժում Провод ВВГ нг 3*2,5мм монтажный | գմ/пм | 30 | 0.5162 | 15.4861 |  | 0.4006 | 0.05328 | 0.45388 | 0.049927 | 0.50381 | 0.0025191 | 0.50633 | 0.001519 | 0.007595 | 0.0007595 | 0.5162
[9 empty] | 0 | 0 | 0 | 0 | 0 | 0 | 0 | 0 | 0 | 0
[9 empty] | 0 | 0 | 0 | 0 | 0 | 0 | 0 | 0 | 0 | 0
[9 empty] | 0 | 0 | 0 | 0 | 0 | 0 | 0 | 0 | 0 | 0
11 | 8-368-4 | Հաղորդալար ВВГ нг 3*1,5մմ մոնտաժում Провод ВВГ нг 3*1,5мм монтажный | գմ/пм | 75 | 0.34696 | 26.022 |  | 0.26926 | 0.035812 | 0.30507 | 0.033558 | 0.33863 | 0.0016932 | 0.34032 | 0.001021 | 0.0051049 | 0.00051049 | 0.34696
[9 empty] | 0 | 0 | 0 | 0 | 0 | 0 | 0 | 0 | 0 | 0
[9 empty] | 0 | 0 | 0 | 0 | 0 | 0 | 0 | 0 | 0 | 0
[9 empty] | 0 | 0 | 0 | 0 | 0 | 0 | 0 | 0 | 0 | 0
12 | շուկա | Ճկախողովակ Гофра | գմ/пм | 75 | 0.02918 | 2.1885 |  | 0.022645 | 0.0030118 | 0.025657 | 0.0028223 | 0.028479 | 0.0001424 | 0.028622 | 8.5865e-05 | 0.00042933 | 4.2933e-05 | 0.02918
[9 empty] | 0 | 0 | 0 | 0 | 0 | 0 | 0 | 0 | 0 | 0
[9 empty] | 0 | 0 | 0 | 0 | 0 | 0 | 0 | 0 | 0 | 0
[9 empty] | 0 | 0 | 0 | 0 | 0 | 0 | 0 | 0 | 0 | 0
13 | շուկա | Ազդանշանային ժապավեն մալուխի համար Сигнальная лента для кабеля | գմ/пм | 62 | 0.01459 | 0.90457 |  | 0.011323 | 0.0015059 | 0.012829 | 0.0014111 | 0.01424 | 7.1198e-05 | 0.014311 | 4.2933e-05 | 0.00021466 | 2.1466e-05 | 0.01459
[9 empty] | 0 | 0 | 0 | 0 | 0 | 0 | 0 | 0 | 0 | 0
[9 empty] | 0 | 0 | 0 | 0 | 0 | 0 | 0 | 0 | 0 | 0
[9 empty] | 0 | 0 | 0 | 0 | 0 | 0 | 0 | 0 | 0 | 0
Ընդամենը | [5 empty] | 1122.9576 |  |  | 0 | 0 | 0 | 0 | 0 | 0 | 0 | 0 | 0 | 0
տոկոսը ամբողջի համար | [5 empty] | 2.847% |  |  | 0 | 0 | 0 | 0 | 0 | 0 | 0 | 0 | 0 | 0
ԱՅԼ ԱՇԽԱՏԱՆՔՆԵՐ/ДРУГИЕ РАБОТЫ | [8 empty] | 0 | 0 | 0 | 0 | 0 | 0 | 0 | 0 | 0 | 0
1 | գնահաշվարկ | Զրուցատաղավարի կառուցում /ձեռք բերում/ և տեղադրում, ներառյալ նստարանները, սեղանը, հողային և բետոնային աշխատանքները /տեսքը տրամադրում է պատվիրատուն/ Закупка и установка новых беседок, включая земляные и бетонные работы | հատ / штук | 1 | 1057.4385 | 1057.4385 |  | 820.6329 | 109.1442 | 929.7771 | 102.2755 | 1032.0526 | 5.1603 | 1037.2128 | 3.1116 | 15.5582 | 1.5558 | 1057.4385
[9 empty] | 0 | 0 | 0 | 0 | 0 | 0 | 0 | 0 | 0 | 0
[9 empty] | 0 | 0 | 0 | 0 | 0 | 0 | 0 | 0 | 0 | 0
[9 empty] | 0 | 0 | 0 | 0 | 0 | 0 | 0 | 0 | 0 | 0
2 | շուկա | Փայտե նստատեղով նստարանի կառուցում և տեղադրում /ներառյալ հողային և բետոնային աշխատանքները/ տեսքը տրամադրում է պատվիրատուն Закупка и установка скамейки с деревянным сиденьем /включая земляные и бетонные работы/ | հատ / штук | 29 | 68.0579 | 1973.6792 |  | 52.8168 | 7.0246 | 59.8415 | 6.5826 | 66.424 | 0.33212 | 66.7562 | 0.20027 | 1.0013 | 0.10013 | 68.0579
[9 empty] | 0 | 0 | 0 | 0 | 0 | 0 | 0 | 0 | 0 | 0
[9 empty] | 0 | 0 | 0 | 0 | 0 | 0 | 0 | 0 | 0 | 0
[9 empty] | 0 | 0 | 0 | 0 | 0 | 0 | 0 | 0 | 0 | 0
3 | շուկա | Աղբամանների ձեռքբերում և տեղադրում /ներառյալ հողային և բետոնային աշխատանքները/ տեսքը տրամադրում է պատվիրատուն Приобретение и установка мусорных баков /включая земляные и бетонные работы/ | հատ / штук | 13 | 25.2591 | 328.3677 |  | 19.6025 | 2.6071 | 22.2096 | 2.4431 | 24.6527 | 0.12326 | 24.7759 | 0.074328 | 0.37164 | 0.037164 | 25.2591
[9 empty] | 0 | 0 | 0 | 0 | 0 | 0 | 0 | 0 | 0 | 0
[9 empty] | 0 | 0 | 0 | 0 | 0 | 0 | 0 | 0 | 0 | 0
[9 empty] | 0 | 0 | 0 | 0 | 0 | 0 | 0 | 0 | 0 | 0
4 | ¶Ý³Ñ³ßí³ñÏ N1 | Նոր ց³Ûï³ÕµÛáõñÇ տեղադրում, ներառյալ բոլոր աշխատանքները և նյութերը / տեսքը տրամադրում է պատվիրատուն/ | Ñ³ï/шт | 1 | 195.5049 | 195.5049 |  | 151.723 | 20.1792 | 171.9022 | 18.9092 | 190.8114 | 0.95406 | 191.7655 | 0.5753 | 2.8765 | 0.28765 | 195.5049
[9 empty] | 0 | 0 | 0 | 0 | 0 | 0 | 0 | 0 | 0 | 0
[9 empty] | 0 | 0 | 0 | 0 | 0 | 0 | 0 | 0 | 0 | 0
[9 empty] | 0 | 0 | 0 | 0 | 0 | 0 | 0 | 0 | 0 | 0
5 | շուկա | Ապամոնտաժված խաղասարքերի տեղադրում /ներառյալ հողային և բետոնային աշխատանքները/ | հատ / штук | 6 | 24.2622 | 145.5733 |  | 18.8289 | 2.5042 | 21.3331 | 2.3466 | 23.6798 | 0.1184 | 23.7982 | 0.071394 | 0.35697 | 0.035697 | 24.2622
[9 empty] | 0 | 0 | 0 | 0 | 0 | 0 | 0 | 0 | 0 | 0
[9 empty] | 0 | 0 | 0 | 0 | 0 | 0 | 0 | 0 | 0 | 0
[9 empty] | 0 | 0 | 0 | 0 | 0 | 0 | 0 | 0 | 0 | 0
6 | շուկա | Նոր մանկական խաղասարք §սահարան¦ ձեռքբերում և տեղադրում /տեսքը տրամադրում է պատվիրատուն/ ներառյալ հողային և բետոնային աշխատանքները Приобретение и установка новой детской игрушки | հատ / штук | 1 | 432.7799 | 432.7799 |  | 335.862 | 44.6696 | 380.5317 | 41.8585 | 422.3901 | 2.112 | 424.5021 | 1.2735 | 6.3675 | 0.63675 | 432.7799
[9 empty] | 0 | 0 | 0 | 0 | 0 | 0 | 0 | 0 | 0 | 0
[9 empty] | 0 | 0 | 0 | 0 | 0 | 0 | 0 | 0 | 0 | 0
[9 empty] | 0 | 0 | 0 | 0 | 0 | 0 | 0 | 0 | 0 | 0
7 | շուկա | Մարզասարք տուրնիկի տեղադրում /տեսքը տրամադրում է պատվիրատուն/ ներառյալ հողային և բետոնային աշխատանքները Установка турника | հատ / штук | 2 | 89.9168 | 179.8337 |  | 69.7806 | 9.2808 | 79.0614 | 8.6968 | 87.7582 | 0.43879 | 88.197 | 0.26459 | 1.323 | 0.1323 | 89.9168
[9 empty] | 0 | 0 | 0 | 0 | 0 | 0 | 0 | 0 | 0 | 0
[9 empty] | 0 | 0 | 0 | 0 | 0 | 0 | 0 | 0 | 0 | 0
[9 empty] | 0 | 0 | 0 | 0 | 0 | 0 | 0 | 0 | 0 | 0
8 | շուկա | Մարզասարք զուգափայտի տեղադրում /տեսքը տրամադրում է պատվիրատուն/ ներառյալ հողային և բետոնային աշխատանքները Установка | հատ / штук | 1 | 104.5068 | 104.5068 |  | 81.1032 | 10.7867 | 91.89 | 10.1079 | 101.9979 | 0.50999 | 102.5079 | 0.30752 | 1.5376 | 0.15376 | 104.5068
[9 empty] | 0 | 0 | 0 | 0 | 0 | 0 | 0 | 0 | 0 | 0
[9 empty] | 0 | 0 | 0 | 0 | 0 | 0 | 0 | 0 | 0 | 0
[9 empty] | 0 | 0 | 0 | 0 | 0 | 0 | 0 | 0 | 0 | 0
Ընդամենը | [5 empty] | 4417.6838 |  |  | 0 | 0 | 0 | 0 | 0 | 0 | 0 | 0 | 0 | 0
տոկոսը ամբողջի համար | [5 empty] | 11.2% |  |  | 0 | 0 | 0 | 0 | 0 | 0 | 0 | 0 | 0 | 0
ՈՌՈԳՄԱՆ ՑԱՆՑ/ИРРИГАЦИОННАЯ СЕТЬ | [8 empty] | 0 | 0 | 0 | 0 | 0 | 0 | 0 | 0 | 0 | 0
1 | E22-399 | Միացում գործող գծին Ф100մմ Врезка Ф100мм | տեղ/мест | 1 | 6.2736 | 6.2736 |  | 4.8687 | 0.64754 | 5.5162 | 0.60679 | 6.123 | 0.030615 | 6.1536 | 0.018461 | 0.092304 | 0.0092304 | 6.2736
[9 empty] | 0 | 0 | 0 | 0 | 0 | 0 | 0 | 0 | 0 | 0
[9 empty] | 0 | 0 | 0 | 0 | 0 | 0 | 0 | 0 | 0 | 0
[9 empty] | 0 | 0 | 0 | 0 | 0 | 0 | 0 | 0 | 0 | 0
2 | E22-383 | Պողպատե փականի տեղադրում Ф100մմ Установка стальной задвижки Ф100мм | հատ | 1 | 13.7962 | 13.7962 |  | 10.7066 | 1.424 | 12.1306 | 1.3344 | 13.465 | 0.067325 | 13.5323 | 0.040597 | 0.20298 | 0.020298 | 13.7962
[9 empty] | 0 | 0 | 0 | 0 | 0 | 0 | 0 | 0 | 0 | 0
[9 empty] | 0 | 0 | 0 | 0 | 0 | 0 | 0 | 0 | 0 | 0
[9 empty] | 0 | 0 | 0 | 0 | 0 | 0 | 0 | 0 | 0 | 0
3 | E22-64 | Խողովակաշարերի տեղադրում պողպատե խողովակներից 57*3.0մմ տրամագծով հիդրավլիկ փորձարկումով Монтаж трубопроводов из стальных труб - гидравлическое испытание - диаметр 57*3,0мм | գմ/пм | 82 | 2.6489 | 217.2135 |  | 2.0557 | 0.27341 | 2.3291 | 0.25621 | 2.5854 | 0.012927 | 2.5983 | 0.0077948 | 0.038974 | 0.0038974 | 2.6489
[9 empty] | 0 | 0 | 0 | 0 | 0 | 0 | 0 | 0 | 0 | 0
[9 empty] | 0 | 0 | 0 | 0 | 0 | 0 | 0 | 0 | 0 | 0
[9 empty] | 0 | 0 | 0 | 0 | 0 | 0 | 0 | 0 | 0 | 0
4 | E22-64 E22-144 | Խողովակաշարերի տեղադրում պողպատե խողովակներից 32*3.0մմ տրամագծով հիդրավլիկ փորձարկումովМонтаж трубопроводов из стальных труб - гидравлическое испытание - диаметр 32*3,0мм | գմ/пм | 20 | 2.3761 | 47.5223 |  | 1.844 | 0.24525 | 2.0893 | 0.22982 | 2.3191 | 0.011595 | 2.3307 | 0.006992 | 0.03496 | 0.003496 | 2.3761
[9 empty] | 0 | 0 | 0 | 0 | 0 | 0 | 0 | 0 | 0 | 0
[9 empty] | 0 | 0 | 0 | 0 | 0 | 0 | 0 | 0 | 0 | 0
[9 empty] | 0 | 0 | 0 | 0 | 0 | 0 | 0 | 0 | 0 | 0
4 | 15-613 | Մետաղական խողովակների յուղաներկում 2 անգամ Окраска стальных труб антикор. краской /2 раза / | 100մ2 / 100м2 | 0.22916 | 114.7603 | 26.2981 |  | 89.0605 | 11.8451 | 100.9056 | 11.0996 | 112.0052 | 0.56003 | 112.5652 | 0.3377 | 1.6885 | 0.16885 | 114.7603
[9 empty] | 0 | 0 | 0 | 0 | 0 | 0 | 0 | 0 | 0 | 0
[9 empty] | 0 | 0 | 0 | 0 | 0 | 0 | 0 | 0 | 0 | 0
[9 empty] | 0 | 0 | 0 | 0 | 0 | 0 | 0 | 0 | 0 | 0
5 | E22-362 | Պողպատե ձևավոր մասերիտ եղադրում Монтаж стальных фасонных деталей | տ/т | 0.05 | 1617.2346 | 80.8617 |  | 1255.0668 | 166.9239 | 1421.9907 | 156.419 | 1578.4097 | 7.892 | 1586.3017 | 4.7589 | 23.7945 | 2.3795 | 1617.2346
[9 empty] | 0 | 0 | 0 | 0 | 0 | 0 | 0 | 0 | 0 | 0
[9 empty] | 0 | 0 | 0 | 0 | 0 | 0 | 0 | 0 | 0 | 0
[9 empty] | 0 | 0 | 0 | 0 | 0 | 0 | 0 | 0 | 0 | 0
6 | շուկա | Խողովակաշարի դատարկման հանգույցի մոնտաժում Монтаж сливного стыка трубы | հատ | 1 | 9.541 | 9.541 |  | 7.4044 | 0.98479 | 8.3892 | 0.92281 | 9.312 | 0.04656 | 9.3586 | 0.028076 | 0.14038 | 0.014038 | 9.541
[9 empty] | 0 | 0 | 0 | 0 | 0 | 0 | 0 | 0 | 0 | 0
[9 empty] | 0 | 0 | 0 | 0 | 0 | 0 | 0 | 0 | 0 | 0
[9 empty] | 0 | 0 | 0 | 0 | 0 | 0 | 0 | 0 | 0 | 0
7 | E22-383 | Պողպատե ջրթող փականի տեղադրում Ф32մմ Установка стальной задвижки Ф32мм | հատ | 5 | 9.1317 | 45.6583 |  | 7.0867 | 0.94253 | 8.0292 | 0.88321 | 8.9124 | 0.044562 | 8.957 | 0.026871 | 0.13435 | 0.013435 | 9.1317
[9 empty] | 0 | 0 | 0 | 0 | 0 | 0 | 0 | 0 | 0 | 0
[9 empty] | 0 | 0 | 0 | 0 | 0 | 0 | 0 | 0 | 0 | 0
[9 empty] | 0 | 0 | 0 | 0 | 0 | 0 | 0 | 0 | 0 | 0
Ընդամենը | [5 empty] | 447.1649 |  |  | 0 | 0 | 0 | 0 | 0 | 0 | 0 | 0 | 0 | 0
տոկոսը ամբողջի համար | [5 empty] | 1.134% |  |  | 0 | 0 | 0 | 0 | 0 | 0 | 0 | 0 | 0 | 0
|  | Ընդամենը / Итого |  |  |  | 39194.6693
|  | Սարքեր/ սարքավորումներ/ Оборудование |  |  |  | 248.5021
|  | ԱԱՀ 20% / 20% НДС |  |  |  | 7838.9339
|  | Ընդամենը / Итого |  |  |  | 47033.6032
|  | Ընդամենը /ներառյալ սարքեր/սարքավորումները/ |  |  |  | 47282.1053 | 100%
Կազմեց՝................................................................................................ Գ. Մեսրոպյան