## Caval
ՀՀ ԱՐԱՐԱՏԻ ՄԱՐԶ, ՄԱՍԻՍ ՀԱՄԱՅՆՔ , ՆՈՐԱՄԱՐԳ ԳՅՈՒՂԻ ՄԱՆԿԱՊԱՐՏԵԶԻ ՇԵՆՔԻ ՎԵՐԱԿԱՌՈՒՑՄԱՆ ԱՇԽԱՏԱՆՔՆԵՐ
ՇԻՆԱՐԱՐԱԿԱՆ ԱՇԽԱՏԱՆՔՆԵՐԻ ԾԱՎԱԼՆԵՐԸ
Հ/Հ | Աշխատանքների անվանումը | Չափ․ միավոր | Քանակը | Միավորի արժեքը | Միավորի արժեքը | Ընդամենը հազ․ դրամ
1 | 2 | 3 | 4 | 5 | 5 | 6
1-1 Կոնստրուկտորական մաս
Հողային աշխատանքներ
1 | Գրունտի մշակում ձեռքով | խմ | 165.8 | 4.7694 | 6.2098 | 1029.5863
2 | Գրունտի մշակում գրուտներում մեխանիզմով | խմ | 114.5 | 0.71005 | 0.9245 | 105.8554
3 | Գրունտի ետ լիցքի իրականացում | խմ | 271.7 | 2.9331 | 3.8189 | 1037.5921
4 | Շին աղբի բարձում մեխանիզմով ի/թ մեքենաները տեղափոխում թափոնատեղի մինչև 5կմ | տ | 13.76 | 1.757 | 2.2876 | 31.478
| Բետոնային աշխատանքներ |  |  |  | 0 | 0
1 | Խճի շերտի իրականացում | խմ | 9.72 | 13.3796 | 17.4205 | 169.3269
2 | Նախապատրաստական շերտի իրականացում B7,5 դասի | խմ | 9.72 | 36.1914 | 47.1218 | 458.0237
3 | Միաձույլ Ե/բ հիմնային հեծանների կառուցում B 25 դասի բետոնով, ամրանների տեղադրումով | խմ | 34.33 | 51.9884 | 67.6898 | 2323.7918
4 | Ф20A500c դասի ամրանի արժեքը | տ | 0.2692 | 276.4667 | 359.9645 | 96.9024
5 | Ф18A500c դասի ամրանի արժեքը | տ | 0.4328 | 276.4667 | 359.9645 | 155.7926
6 | Ф16A500c դասի ամրանի արժեքը | տ | 0.2821 | 276.4667 | 359.9645 | 101.546
7 | Ф14A500c դասի ամրանի արժեքը | տ | 0.4754 | 276.4667 | 359.9645 | 171.1271
8 | Ф12A500c դասի ամրանի արժեքը | տ | 0.0447 | 276.4667 | 359.9645 | 16.0904
9 | Ф8A240c դասի ամրանի արժեքը | տ | 0.9935 | 314.6 | 409.6148 | 406.9523
10 | Մետաղական տափօղակ | տ | 0.10048 | 548.1667 | 713.7227 | 71.7177
11 | Հիմքերի ջրամեկուսացում բիտումային մածիկով,երկու շերտ | քմ | 110 | 3.1284 | 4.0733 | 448.0616
12 | Միաձույլ Ե/բ սյուների կառուցում B 25 դասի բետոնով, ամրանների տեղադրումով | խմ | 30.71 | 84.2005 | 109.6306 | 3366.7559
13 | Ф25A500c դասի ամրանի արժեքը | տ | 1.4667 | 276.4667 | 359.9645 | 527.9599
14 | Ф22A500c դասի ամրանի արժեքը | տ | 1.317 | 276.4667 | 359.9645 | 474.0732
15 | Ф20A500c դասի ամրանի արժեքը | տ | 1.7669 | 276.4667 | 359.9645 | 636.0213
16 | Ф8A240c դասի ամրանի արժեքը | տ | 1.8331 | 314.6 | 409.6148 | 750.8648
17 | Մետաղական տափօղակ | տ | 0.41414 | 548.1667 | 713.7227 | 295.5797
18 | Միաձույլ Ե/բ շապիկի կառուցում B 25 դասի բետոնով, ամրանների տեղադրումով | խմ | 15.3 | 84.2005 | 109.6306 | 1677.3482
19 | Ф25A500c դասի ամրանի արժեքը | տ | 0.6902 | 276.4667 | 359.9645 | 248.4475
20 | Ф14A500c դասի ամրանի արժեքը | տ | 0.7247 | 276.4667 | 359.9645 | 260.8663
21 | Ф12A500c դասի ամրանի արժեքը | տ | 0.9069 | 276.4667 | 359.9645 | 326.4518
22 | Ф10A500c դասի ամրանի արժեքը | տ | 0.211 | 276.4667 | 359.9645 | 75.9525
23 | Միաձույլ Ե/բ հեծանների կառուցում B 25 դասի բետոնով, ամրանների տեղադրումով | խմ | 64.55 | 77.31 | 100.659 | 6497.5353
24 | Ф32A500c դասի ամրանի արժեքը | տ | 0.3029 | 276.4667 | 359.9645 | 109.0332
25 | Ф25A500c դասի ամրանի արժեքը | տ | 2.2122 | 276.4667 | 359.9645 | 796.3135
26 | Ф22A500c դասի ամրանի արժեքը | տ | 1.6941 | 276.4667 | 359.9645 | 609.8158
27 | Ф20A500c դասի ամրանի արժեքը | տ | 6.6907 | 276.4667 | 359.9645 | 2408.4144
28 | Ф16A500c դասի ամրանի արժեքը | տ | 0.5036 | 276.4667 | 359.9645 | 181.2781
29 | Ф14A500c դասի ամրանի արժեքը | տ | 0.1812 | 276.4667 | 359.9645 | 65.2256
30 | Ф8A240c դասի ամրանի արժեքը | տ | 3.7987 | 314.6 | 409.6148 | 1556.0036
31 | Մետաղական տափօղակ | տ | 0.61795 | 548.1667 | 713.7227 | 441.0464
32 | Միաձույլ Ե/բ հատակի կառուցում B 12,5 դասի բետոնով, ամրանների տեղադրումով | խմ | 32.46 | 37.8853 | 49.3274 | 1601.1658
33 | Խճի շերտի իրականացում | խմ | 32.46 | 13.3796 | 17.4205 | 565.4681
34 | Ցանց Вр1Ф5 | քմ | 463.24 | 1.3251 | 1.7253 | 799.2498
35 | Միաձույլ Ե/բ միաձույլ ծածկի սալի կառուցում B 25 դասի բետոնով, ամրանների տեղադրումով | խմ | 154.35 | 82.9225 | 107.9666 | 16664.6441
36 | Ф14A500c դասի ամրանի արժեքը | տ | 1.4494 | 276.4667 | 359.9645 | 521.7325
37 | Ф12A500c դասի ամրանի արժեքը | տ | 7.6036 | 276.4667 | 359.9645 | 2737.026
38 | Ф10A500c դասի ամրանի արժեքը | տ | 6.9159 | 276.4667 | 359.9645 | 2489.4784
39 | Ф8A240c դասի ամրանի արժեքը | տ | 0.5733 | 314.6 | 409.6148 | 234.8321
40 | Միաձույլ Ե/բ պարզունակների կառուցում B 25 դասի բետոնով, ամրանների տեղադրումով | խմ | 0.7 | 89.5396 | 116.5821 | 81.6075
41 | Ф14A500c դասի ամրանի արժեքը | տ | 0.0536 | 276.4667 | 359.9645 | 19.2941
42 | Ф8A240c դասի ամրանի արժեքը | տ | 0.0312 | 314.6 | 409.6148 | 12.78
43 | Միաձույլ Ե/բ միաձույլ աստիճանների կառուցում B 25 դասի բետոնով, ամրանների տեղադրումով | խմ | 6.51 | 82.9225 | 107.9666 | 702.8625
44 | Ф14A500c դասի ամրանի արժեքը | տ | 0.0536 | 276.4667 | 359.9645 | 19.2941
45 | Ф12A500c դասի ամրանի արժեքը | տ | 0.5024 | 276.4667 | 359.9645 | 180.8462
46 | Ф10A500c դասի ամրանի արժեքը | տ | 0.1135 | 276.4667 | 359.9645 | 40.856
47 | Ф8A240c դասի ամրանի արժեքը | տ | 0.0152 | 314.6 | 409.6148 | 6.2261
48 | Ф6A240c դասի ամրանի արժեքը | տ | 0.0604 | 314.6 | 409.6148 | 24.7407
49 | Խճի շերտի իրականացում | խմ | 0.5 | 13.3796 | 17.4205 | 8.7102
50 | Միջնորմների կառուցում 200մմ հաստ․ խարամաբետոնե բլոկներով | խմ | 138.3 | 24.4735 | 31.8649 | 4406.9217
51 | Միջնորմների կառուցում 100մմ հաստ․ խարամաբետոնե բլոկներով | խմ | 54 | 20.4417 | 26.6155 | 1437.2349
52 | Թեթև բետոնե բլոկների դատարկությունների լրալցում թեթև բետոնով /B 7,5 դասի/ | խմ | 48.2 | 30.2712 | 39.4137 | 1899.7398
53 | Ф12A500c դասի ամրանի արժեքը | տ | 2.3533 | 276.4667 | 359.9645 | 847.1044
54 | Ф10A500c դասի ամրանի արժեքը | տ | 1.1461 | 276.4667 | 359.9645 | 412.5553
55 | Ф6A240c դասի ամրանի արժեքը | տ | 0.0188 | 314.6 | 409.6148 | 7.7008
56 | Միաձույլ Ե/բ բարավորների կառուցում B 15 դասի բետոնով, ամրանների տեղադրումով | խմ | 15.1 | 73.3005 | 95.4386 | 1441.1227
57 | Ф12A500c դասի ամրանի արժեքը | տ | 0.5058 | 276.4667 | 359.9645 | 182.07
58 | Ф8A240c դասի ամրանի արժեքը | տ | 0.3433 | 314.6 | 409.6148 | 140.6208
59 | Միաձույլ Ե/բ պարապետի կառուցում B 25 դասի բետոնով, ամրանների տեղադրումով | խմ | 0.57 | 61.2047 | 79.6896 | 45.4231
60 | մանրահատիկ բետոն B 7,5 դասի | խմ | 7.8 | 49.8526 | 64.909 | 506.2903
61 | Ф14A500c դասի ամրանի արժեքը | տ | 0.116 | 276.4667 | 359.9645 | 41.7559
62 | Ф8A240c դասի ամրանի արժեքը | տ | 0.042 | 314.6 | 409.6148 | 17.2038
63 | Մետաղական աստիճանների հիմքերի կառուցում B 15 դասի բետոնով, ամրանների տեղադրումով | խմ | 0.9 | 43.7669 | 56.9853 | 51.2868
64 | Նախապատրաստական շերտի իրականացում B7,5 դասի | խմ | 0.3 | 36.1914 | 47.1218 | 14.1365
65 | Խճի շերտի իրականացում | խմ | 0.3 | 13.3796 | 17.4205 | 5.2261
66 | Հիմքերի ջրամեկուսացում բիտումային մածիկով,երկու շերտ | քմ | 1.2 | 4.5728 | 5.9538 | 7.1446
67 | Ф18A500c դասի ամրանի արժեքը | տ | 0.0122 | 276.4667 | 359.9645 | 4.3916
68 | Ф10A500c դասի ամրանի արժեքը | տ | 0.0383 | 276.4667 | 359.9645 | 13.7866
69 | Ф8A240c դասի ամրանի արժեքը | տ | 0.0013 | 314.6 | 409.6148 | 0.5325
70 | Պողպատե խողավակ 160х160х4 մմ | գծմ | 25.36 | 10.8028 | 14.0654 | 356.6992
71 | Պողպատե թիթեղ | տ | 0.29187 | 548.1667 | 713.7227 | 208.3137
72 | Պողպատե անկյունակ 70х70х6 մմ | գծմ | 7.2 | 2.3643 | 3.0783 | 22.1639
| Ընդամենը |  |  |  |  | 66709.0709
1-2 Ճարտարապետական մաս
Ապամոնտաժման աշխատանքներ
1 | Միաձույլ բետոնե պատերի | խմ | 52 | 21.3576 | 27.8079 | 1446.0128
2 | Շին աղբի բարձում մեխանիզմով ի/թ մեքենաները տեղափոխում թափոնատեղի մինչև 5կմ | տ | 88.4 | 1.757 | 2.2876 | 202.2278
| Հատակներ |  |  |  | 0 | 0
1 | Ջրամեկուսացում ռուբեռոիդով 1 շերտ | քմ | 343 | 3.0347 | 3.9512 | 1355.2691
2 | Ցեմ/ավազային հարթեցնող շերտի իրականացում 30մմ հաստ․ M150 մակնիշի շաղախով | քմ | 793.16 | 1.1764 | 1.5316 | 1214.8404
3 | Պրեսգրանիտե լավորակ չսահող սալերով հատակի իրականացում ամրացված համապատասխան սոսնձով /600х600 մմ/, ներառյալ շրիշակները | քմ | 252.39 | 12.0411 | 15.6778 | 3956.911
4 | Ծածկույթի պատրաստում բետոնից խճանկար /մոզաիկա/ հատակ 50մմ | քմ | 162.3 | 8.7724 | 11.4218 | 1853.7543
5 | Հետերոգեն ՊՎՔ 3մմ հաստ․ լավորակ վինիլային հատակ՝ պաշտպանիչ շերտը հոմոգեն 0,7 մմ, հատուկ ինքնահարթեցվող շերտ 2 մմ սոսնձի հետ միասին ներառյալ տեղափոխումը և տեղադրումը | քմ | 280.82 | 10.8333 | 14.1052 | 3961.02
6 | Պլասմասսե շրիշակ հ=10սմ | գծմ | 251.4 | 1.7351 | 2.2592 | 567.9536
7 | Կերամիկական սալ ամրացված համապատասխան սոսնձով /300x300մմ/ | քմ | 117.6 | 11.8622 | 15.4448 | 1816.3091
| Դռներ և պատուհաններ |  |  |  | 0 | 0
| Մետաղական, բլոկով,դռների տեղադրում, ջերմակամրջակով | քմ | 1.7 | 72.9402 | 94.9694 | 161.448
| Մետաղապլաստե, բլոկով,դռների տեղադրում, սպիտակ, 60մմ հաստ., խուլ, հայկական պրոֆիլ | քմ | 18.21 | 30.888 | 40.2167 | 732.3465
| Մետաղապլաստե, բլոկով,դռների տեղադրում, սպիտակ, 60մմ հաստ., ապակեփաթեթով 4+4մմ, հայկական պրոֆիլ | քմ | 46.62 | 36.2267 | 47.1678 | 2198.961
| Ալյումինե, բլոկով,դռների տեղադրում, անտրացիտ, 60մմ հաստ., ապակեփաթեթով 4+4մմ | քմ | 22.8 | 109.6333 | 142.7445 | 3254.5755
| Ալյումինե, բլոկով,դռների տեղադրում, անտրացիտ, խուլ, հակահրդեհային | քմ | 7.56 | 83.2362 | 108.375 | 819.3149
| Ալյումինե, բլոկով, պատուհանների տեղադրում, անտրացիտ, 60մմ հաստ., ապակեփաթեթով 4+4մմ, բացվող | քմ | 49.5 | 98.4603 | 128.197 | 6345.752
| Ալյումինե, բլոկով, պատուհանների տեղադրում, անտրացիտ, 60մմ հաստ., ապակեփաթեթով 4+4մմ, չբացվող | քմ | 25.29 | 53.3867 | 69.5104 | 1757.9176
| Ներքին պլաստիկ պատուհանագոգ 25 մմ հաստ․ | գծմ | 50.5 | 2.86 | 3.7238 | 188.0504
| Արտաքին հարդարում |  |  |  | 0 | 0
1 | Պատուհանների և դռների տափակ շեպությունների ց/ա շաղախով սվաղ | գծմ | 203.4 | 0.66167 | 0.8615 | 175.2295
2 | Ներքևի լուսամուտատակերի և դժվարամատչելի տեղերի ց/ա շաղախով սվաղում | քմ | 15.9 | 5.5614 | 7.2411 | 115.1334
3 | Բազալտե պատուհանագոգերի տեղադրում | քմ | 15.9 | 15.8161 | 20.5928 | 327.4254
4 | Բազալտե գլխադիրների տեղադրում | քմ | 43.75 | 15.8161 | 20.5928 | 900.9348
5 | Պատուհանների բացվածքներում հանքային բամբակի տեղադրում 50մմ հաստ․ խտությունը՝ 100-140կգ/խմ, ջերմահաղորդականությունը 0,040Վտ/մ, պոլիմերցեմենտային հատուկ սոսնձով | քմ | 93.57 | 5.7734 | 7.5171 | 703.3722
6 | Պատուհանների բացվածքների պարագծով անկյուններում լրացուցիչ թիթեղյա անկյունակով ուժեղացում 50х50 մմ | քմ | 27.1 | 5.1139 | 6.6584 | 180.4423
7 | Արտաքին պատերի ջերմամեկուսացում ՝ XPS - փրփրապոլիստիրոլ, խտությունը 30-40 կգ/խմ, ջերմահաղորդականությունը 0,034 Վտ/մ որն ամրացվում է պոլիմերցեմենտային հատուկ սոսնձով | քմ | 93.57 | 4.4478 | 5.7911 | 541.8734
8 | Շենքի բոլոր անկյուններում լրացուցիչ ուժեղացում թիթեղյա անկյունակներով 50х50 մմ | քմ | 6.1 | 5.1139 | 6.6584 | 40.6162
9 | Մետաղական ցանցի ամրացում պատին | քմ | 55 | 0.67119 | 0.8739 | 48.0644
10 | Ապակեթելքային ցանցի ամրացում պատին | քմ | 445 | 0.83659 | 1.0893 | 484.7193
11 | Արտաքին պատերի ցեմ․ ավազե սվաղի իրականացում | քմ | 391 | 2.2261 | 2.8984 | 1133.2646
14 | Արտաքին պատերի ծեփամածկի հարթեցնող շերտի իրականացում և ներկում լավորակ ճակատային ջրակայուն ներկով | քմ | 445 | 3.2797 | 4.2702 | 1900.2466
15 | Արտաքին պատերի բազալտե երեսապատում և հղկում | քմ | 65.5 | 15.8161 | 20.5928 | 1348.828
16 | Արտաքին պատերի ալյուկաբոնդե երեսապատում /ներնջագույն և դեղին/ ներառյալ անհրաժեշտ կցամասերը, տեղափոխումը և տեղադրումը | քմ | 128 | 25.8333 | 33.6355 | 4305.3385
7 | Փայտամածի կառուցում և քանդում | քմ | 500 | 1.0232 | 1.3322 | 666.0855
1 | Մետաղական աստիճանների պատրաստում և տեղադրում | տ | 0.14472 | 149.4936 | 194.6433 | 28.1696
2 | Պողպատե խողավակ 50х30х3 մմ | գծմ | 37.3 | 1.1836 | 1.541 | 57.4801
3 | Ф16A500c դասի ամրանի արժեքը | տ | 0.036641 | 276.4667 | 359.9645 | 13.1895
4 | Պողպատե թիթեղ 5մմ | քմ | 0.198 | 16.4927 | 21.4737 | 4.2518
5 | Դյուբել М10 Լ=120մմ | հատ | 58 | 0.286 | 0.37238 | 21.5979
1 | Աստիճանների մետաղական բազրիքների պատրաստում և տեղադրում | տ | 0.60907 | 130.9343 | 170.4788 | 103.8338
2 | Պողպատե խողավակ 80х60х2 մմ | գծմ | 4.05 | 1.5072 | 1.9624 | 7.9478
3 | Պողպատե խողավակ 40х40х2 մմ | գծմ | 7.25 | 0.83703 | 1.0898 | 7.9012
4 | Պողպատե խողավակ 20х20х2 մմ | գծմ | 12.15 | 0.41613 | 0.54181 | 6.583
5 | Արտաքին պատերի բազալտե երեսապատում և հղկում | քմ | 20.43 | 15.8161 | 20.5928 | 420.7108
6 | Աստիճանների և թեքահարթակի բետոնացում B 15 դասի բետոնով, ամրանների տեղադրումով | խմ | 6.2 | 74.5895 | 97.1169 | 602.1246
7 | Ф8A500c դասի ամրանի արժեքը | տ | 0.3502 | 276.4667 | 359.9645 | 126.0596
8 | Բազալտե խճի նախապատրաստական շերտ | խմ | 8.4 | 13.3796 | 17.4205 | 146.3319
9 | Միաձույլ խամքարբետոնե հիմքերի կառուցում B 15 դասի բետոնով | խմ | 6.6 | 34.9096 | 45.4529 | 299.9889
10 | Գրունտի հետլիցք տոփանումով | խմ | 13 | 1.1309 | 1.4724 | 19.1416
11 | Թեքահարթակի երեսպատում բազալտե սալիկներով 30մմ և հղկում | քմ | 13.44 | 15.8161 | 20.5928 | 276.7672
12 | Աստիճանների և աստիճանահարթակի երեսպատում բազալտե սալիկներով 30մմ և հղկում | քմ | 30.98 | 15.8161 | 20.5928 | 637.9648
13 | Աստիճանների և պետոնե պատի երեսպատում բազալտե սալիկներով 30մմ և հղկում | քմ | 21 | 15.8161 | 20.5928 | 432.4487
14 | Ալյումինե դեկորատիվ բազրիքների տեղադրում | գծմ | 12.4 | 40.04 | 52.1328 | 646.4466
15 | Հովհարների կառուցում խտացված ապակուց, ամրացման դետալների հետ միասին | քմ | 11.88 | 154.44 | 201.0836 | 2388.8733
16 | Ջրակայուն կախովի գիպսաստվարաթղթե առաստաղ 12,5 մմ հաստ․ մետաղական հիմնակմախքի վրա | քմ | 6.8 | 5.8823 | 7.6589 | 52.0804
| Ներքին հարդարում |  |  |  | 0 | 0
1 | Պատերի սվաղում գաջի շաղախով | քմ | 942.54 | 1.7729 | 2.3084 | 2175.7393
2 | Պատերի և շեպերի սվաղի ծեփամածլում և ներկում երկշերտ լատեքսային ներկով | քմ | 1286.042 | 1.7364 | 2.2608 | 2907.4365
3 | Պատերի սվաղում ցեմ/ավազային շաղախով | քմ | 812.35 | 2.8396 | 3.6972 | 3003.4388
4 | Պատերի երեսպատում խեցե սալիկներով | քմ | 555.35 | 7.9906 | 10.404 | 5777.8363
5 | Պատուհանների և դռների տափակ շեպությունների սվաղ գաջով | քմ | 52.352 | 3.6394 | 4.7386 | 248.0743
6 | Պատուհանների և դռների տափակ շեպությունների ց/ա շաղախով սվաղ | քմ | 8.256 | 4.1579 | 5.4137 | 44.6957
7 | Շեպերի երեսպատում խեցե սալիկներով | քմ | 8.256 | 7.9906 | 10.404 | 85.8951
8 | Կախովի առաստաղ գիպսաստվարաթխթից 9,5 մմ հաստ․ մետաղական հիմնակմախքի վրա | քմ | 426.27 | 4.4683 | 5.8178 | 2479.9748
9 | Կաղովի առաստաղ "Արմսթրոնգ" տիպի (պինդ կամ փափուկ հանքային և ապակյա մանրաթելերից) ներառյալ անհրաժեշտ կցամասերը | քմ | 142.86 | 7.7399 | 10.0775 | 1439.6646
10 | Առաստաղների սվաղում գաջի շաղախով | քմ | 169.28 | 1.8573 | 2.4183 | 409.3628
11 | Առաստաղների ծեփամածլում և ներկում երկշերտ լատեքսային ներկով | քմ | 595.55 | 2.0301 | 2.6432 | 1574.1635
12 | Սանհանգույցի մետաղապլաստե միջնորմ | քմ | 20.43 | 29.2264 | 38.0533 | 777.4288
| Տանիք |  |  |  | 0 | 0
1 | Գոլորշամեկուսիչ թաղանթ | քմ | 392 | 2.0929 | 2.725 | 1068.2141
2 | Ջերմամեկուսիչ 2 շերտ /50մմ և 150մմ/ | քմ | 392 | 7.7431 | 10.0817 | 3952.0283
3 | Ց/ավազե պաշտպանիչ շերտ 70-150 մմ , ցանցով 5*150 *150 | քմ | 392 | 1.8881 | 2.4583 | 963.6714
4 | Իզոգամ ջրամեկուսիչ երկու շերտ, վերին շերտը ավազապատ, 4 մմ | քմ | 392 | 6.966 | 9.0699 | 3555.4
5 | Տանիքի մետաղական բազրիքների պատրաստում և տեղադրում | տ | 0.60907 | 130.9343 | 170.4788 | 103.8338
6 | Պողպատե խողավակ 50х30х3 մմ | գծմ | 44.4 | 1.1836 | 1.541 | 68.4213
7 | Պողպատե խողավակ 20х20х2 մմ | գծմ | 390 | 0.41613 | 0.54181 | 211.3054
8 | Պողպատե թիթեղ 5մմ | քմ | 0.198 | 16.4927 | 21.4737 | 4.2518
9 | Դյուբել М10 Լ=120մմ | հատ | 58 | 0.286 | 0.37238 | 21.5979
| Ընդամենը |  |  |  |  | 81876.5656
1-3 Ներքին ջրամատակարարման և ջրահեռացման համակարգեր
Ներքին ջրամատակարարման համկարգ
1 | Պողպատե խողովակների մոնտաժում Ф50 | գծմ | 50 | 4.5298 | 5.8978 | 294.8922
2 | PPR Խողովակ Ф40 | գմ | 15 | 4.9951 | 6.5037 | 97.5549
3 | PPR Խողովակ Ф32 | գմ | 30 | 3.0894 | 4.0225 | 120.6751
4 | PPR Խողովակ Ф25 | գմ | 45 | 3.1701 | 4.1275 | 185.7369
5 | PPR Խողովակ Ф20 | գմ | 50 | 3.4609 | 4.5062 | 225.3093
6 | PPR Խողովակ Ф15 | գմ | 205 | 3.3465 | 4.3572 | 893.2333
7 | Ծորակ-խառնիչ | կոմպլ․ | 15 | 7.481 | 9.7403 | 146.105
8 | Խրամուղու մշակում | խմ | 8 | 0.54691 | 0.71209 | 5.6967
9 | Խրամուղու ետլիցք | մ3 | 7 | 0.36237 | 0.47181 | 3.3027
10 | Ջերմամեկուսացում ֆոլգայապատ հանքաբամբակով | խմ | 0.1 | 54.2283 | 70.6062 | 7.0606
11 | Ավազի նախ. շերտի իրականացում խողովակի վրա h=5 մմ | խմ | 0.5 | 7.2216 | 9.4027 | 4.7013
12 | Անցք բացում պատի վրա | հատ | 2 | 1.0442 | 1.3595 | 2.7191
13 | Կաշափողե խողովակ Ф50 | գծմ | 80 | 5.2821 | 6.8773 | 550.187
14 | Հակահրդեհային փական Ф50 | հատ | 4 | 16.7629 | 21.8256 | 87.3024
15 | Խողովակների ներկում 2 անգամ | քմ | 1 | 1.2647 | 1.6467 | 1.6467
16 | Մետաղապլաստե արկղ պատերի 620х850х250, ապակեպատ | լրակ | 4 | 27.549 | 35.8693 | 143.4774
17 | ֆիտինգներ | հատ | 200 | 0.03432 | 0.044685 | 8.937
18 | Միացում գործող ջրագծին | Տեղ | 1 | 7.9633 | 10.3684 | 10.3684
19 | Մանկական լվացարան | Լրակ | 8 | 16.5168 | 21.5052 | 172.0417
20 | Խոհանոցակոնք | հատ | 4 | 24.5248 | 31.9318 | 127.7271
| Ներքին կոյուղու ցանց |  |  |  | 0 | 0
1 | Պոլիվինիլքլորիդե խողովակի անցկացում d-150մմ | գմ | 15 | 2.4195 | 3.1502 | 47.2527
2 | Պոլիվինիլքլորիդե խողովակի անցկացում d-100մմ | գմ | 70 | 2.4195 | 3.1502 | 220.5126
3 | Պոլիվինիլքլորիդե խողովակի անցկացում d-50մմ | գմ | 45 | 1.584 | 2.0624 | 92.8079
4 | Լվացարան կերամիկական | հատ | 12 | 19.9488 | 25.9737 | 311.6848
5 | Զուգարանակոնք կերամիկական | հատ | 6 | 42.9553 | 55.9286 | 335.5716
6 | Խոր տակդիր /Լոգարան/ | հատ | 2 | 68.2541 | 88.8681 | 177.7361
7 | Հոսակ Ф100 | հատ | 10 | 7.8667 | 10.2426 | 102.426
10 | Ջերմամեկուսացում ֆոլգայապատ հանքաբամբակով | խմ | 0.2 | 54.2283 | 70.6062 | 14.1212
11 | Խրամուղու մշակում | խմ | 4 | 0.54691 | 0.71209 | 2.8484
12 | Խրամուղու ետլիցք | մ3 | 16 | 0.36237 | 0.47181 | 7.549
13 | Շին աղբի բարձում մեխանիզմով ի/թ մեքենաները տեղափոխում թափոնատեղի մինչև 5կմ | տ | 24 | 1.757 | 2.2876 | 54.9035
14 | Անցք բացում ծածկի վրա | տեղ | 33 | 5.0768 | 6.6101 | 218.1333
15 | Անցք բացում պատի վրա | տեղ | 3 | 1.4616 | 1.903 | 5.7091
16 | Ավազի նախ. շերտի իրականացում խողովակի վրա h=10 մմ | խմ | 1 | 4.7048 | 6.1257 | 6.1257
17 | Մանկական զուգարանակոնք | հատ | 6 | 37.2353 | 48.4811 | 290.8863
18 | Մանկական լվացարան | հատ | 8 | 16.5168 | 21.5052 | 172.0417
21 | Փոսորակի փորում | խմ | 1 | 2.7043 | 3.521 | 3.521
22 | Ծխնի | հատ | 2 | 0.572 | 0.74475 | 1.4895
23 | Ճնշումային պոլիէթիլենե խողովակ Ф50 | գմ | 5 | 1.735 | 2.259 | 11.2951
24 | Միացում կոյուղու ցանցին | Տեղ | 1 | 7.9633 | 10.3684 | 10.3684
| Ընդամենը |  |  |  |  | 5175.6589
1-4 Ջեռուցման համակարգեր
Ջեռուցում
1 | Տուրբո կաթսա գազային այրիչով, կոակալային ծխնելույզով q=35,0 Կվտ | կ-տ | 3 | 14.6226 | 19.0389 | 57.1168
2 | Ծավալային ջրատաքացուցիչ V=500լ q=42,0 Կվտ | կ-տ | 1 | 14.6226 | 19.0389 | 19.0389
3 | Ջեռուցման շրջանառու պոմպ G=4.0խմ/ժ,H=7.0մ | հատ | 1 | 20.5859 | 26.8031 | 26.8031
4 | Ջրատաքացուցիչի շրջանառու պոմպ G=2․6խմ/ժ,H=5.0մ | հատ | 1 | 20.5859 | 26.8031 | 26.8031
5 | Տաք ջրի շրջանառու պոմպ G=0․5խմ/ժ,H=5.0մ | հատ | 1 | 20.5859 | 26.8031 | 26.8031
6 | Հիդրոբաշխիչ Ф150 H=0.9մ | հատ | 1 | 1.1023 | 1.4352 | 1.4352
8 | Զտիչ ցանցավոր Ф50 | հատ | 1 | 7.9828 | 10.3937 | 10.3937
9 | Զտիչ ցանցավոր Ф32 | հատ | 1 | 6.3049 | 8.2091 | 8.2091
10 | Բաշխիչ սանրիկ Ф150 H=1.0մ | հատ | 2 | 1.1023 | 1.4352 | 2.8704
11 | Ավտոմատ եռաքայլ փական Ф40 | հատ | 1 | 6.4036 | 8.3376 | 8.3376
12 | Ավտոմատ եռաքայլ փական Ф25 | հատ | 1 | 5.7172 | 7.4439 | 7.4439
13 | Ապահովիչ փական Ф25 | հատ | 1 | 5.1452 | 6.6991 | 6.6991
14 | Ալյումինե ջեռուցման սարքերի տեղադրում 0,12կվտ H=0,5մ | էքմ | 246.4 | 0.7975 | 1.0384 | 255.8504
15 | Ալյումինե մարտկոցների արժեքը | սեկց․ | 880 | 4.576 | 5.958 | 5243.069
16 | PPR Խողովակ Ф75х10,3 ջերմամեկուսիչ շերտով | գմ | 10 | 8.2409 | 10.7298 | 107.2981
17 | PPR Խողովակ Ф63х8,6 ջերմամեկուսիչ շերտով | գմ | 5 | 6.9573 | 9.0586 | 45.2929
18 | PPR Խողովակ Ф40х5,5 ջերմամեկուսիչ շերտով | գմ | 130 | 5.0751 | 6.6079 | 859.0306
19 | PPR Խողովակ Ф32х4,4 ջերմամեկուսիչ շերտով | գմ | 190 | 3.1581 | 4.1119 | 781.2562
20 | PPR Խողովակ Ф25х3,5 ջերմամեկուսիչ շերտով | գմ | 110 | 3.106 | 4.0441 | 444.8483
21 | PPR Խողովակ Ф20х2,8 ջերմամեկուսիչ շերտով | գմ | 140 | 3.5372 | 4.6055 | 644.7682
22 | PPR Խողովակ Ф20х2,8 | գմ | 90 | 3.4609 | 4.5062 | 405.5568
23 | Անջատիչ փական Ф15 | հատ | 44 | 5.2596 | 6.8481 | 301.3164
24 | Կարգավորիչ փական Ф15 | հատ | 44 | 5.2596 | 6.8481 | 301.3164
25 | Օդահեռացման փական (МАЕВСКИИ) | հատ | 44 | 5.7363 | 7.4687 | 328.6241
26 | Փական Ф50 | հատ | 6 | 10.3123 | 13.4268 | 80.5606
27 | Փական Ф32 | հատ | 20 | 8.5963 | 11.1925 | 223.85
28 | Փական Ф25 | հատ | 3 | 6.4989 | 8.4617 | 25.3852
29 | Փական Ф20 | հատ | 1 | 6.1176 | 7.9652 | 7.9652
30 | Փական Ф15 | հատ | 1 | 5.8316 | 7.5929 | 7.5929
31 | Հետադարձ փական Ф50 | հատ | 1 | 11.1703 | 14.5439 | 14.5439
32 | Հետադարձ փական Ф32 | հատ | 2 | 10.1216 | 13.1785 | 26.357
33 | Հետադարձ փական Ф25 | հատ | 2 | 8.1196 | 10.5719 | 21.1437
34 | Հետադարձ փական Ф15 | հատ | 3 | 6.6896 | 8.71 | 26.13
35 | Դատարկման փական Ф40 | հատ | 1 | 6.8803 | 8.9582 | 8.9582
36 | Դատարկման փական Ф25 | հատ | 3 | 4.7829 | 6.2275 | 18.6824
37 | Դատարկման փական Ф15 | հատ | 14 | 4.5923 | 5.9792 | 83.7091
38 | Ավտոմատ օդահեռացմնա փական | հատ | 10 | 5.2596 | 6.8481 | 68.481
39 | Ջեռուցման մարտկոցի ամրացում | հատ | 88 | 4.2109 | 5.4827 | 482.4792
40 | Ճկուն խողոակ Ф32 | գմ | 4 | 2.689 | 3.5012 | 14.0047
41 | PPR խողովակի ձևավոր մասեր Ф20-Ф75 | հատ | 410 | 1.154 | 1.5025 | 616.0381
42 | Մանոմետր | հատ | 8 | 6.2422 | 8.1274 | 65.0193
43 | Ջերմաչափ | հատ | 3 | 5.6702 | 7.3827 | 22.148
44 | էլեկտրակոնվեկտոր Q=1,5Կվտ | հատ | 3 | 8.3014 | 10.8085 | 32.4256
45 | էլեկտրակոնվեկտոր Q=0,9Կվտ | հատ | 2 | 7.2718 | 9.468 | 18.9359
| Օդատաքացուցիչների միացման հանգույց |  |  |  | 0 | 0
1 | Տաք ջրի շրջանառու պոմպ G=0․6խմ/ժ,H=2.0մ | հատ | 2 | 20.5859 | 26.8031 | 53.6063
2 | Զտիչ ցանցավոր Ф25 | հատ | 2 | 5.8283 | 7.5885 | 15.177
3 | Ավտոմատ եռաքայլ փական Ф20 | հատ | 2 | 5.7172 | 7.4439 | 14.8878
4 | Հետադարձ փական Ф25 | հատ | 2 | 8.1196 | 10.5719 | 21.1437
5 | Փական Ф25 | հատ | 6 | 6.4989 | 8.4617 | 50.7704
6 | Հետադարձ փական Ф20 | հատ | 3 | 6.5752 | 8.561 | 25.6831
7 | Մանոմետր | հատ | 4 | 6.2422 | 8.1274 | 32.5097
8 | Ջերմաչափ | հատ | 4 | 5.6702 | 7.3827 | 29.5306
| Ընդամենը |  |  |  |  | 12027.9005
1-5 Օդափոխության համակարգեր
4 | Կ/Խույս օդամղիչ ճկուն միացումով մուտք և ելք ՝ L=900խմ/ժ,Hստ=250Պա | հմլ․ | 1 | 6.0704 | 7.9037 | 7.9037
5 | Կենցաղային առանցքային օդամղիչ L=110խմ/ժ | հմլ․ | 1 | 6.0704 | 7.9037 | 7.9037
6 | Առանցքային օդամղիչ L=50-100խմ/ժ | հմլ․ | 9 | 6.0704 | 7.9037 | 71.1333
7 | Օդատար ցինկապատ թիթեղից 0,5մմ | քմ | 85 | 4.8361 | 6.2966 | 535.2152
8 | Օդատար ցինկապատ թիթեղից 0,7մմ | քմ | 125 | 5.3661 | 6.9868 | 873.3486
9 | Օդատարի ջերմամեկուսիչ 20մմ | քմ | 110 | 1.5253 | 1.986 | 218.4612
10 | Օդաընդունման ցանց 500х200 | հատ | 1 | 7.3655 | 9.59 | 9.59
11 | Օդաընդունման ցանց 400х250 | հատ | 1 | 6.7935 | 8.8453 | 8.8453
12 | Օդաընդունման ցանց 400х200 | հատ | 1 | 6.5647 | 8.5473 | 8.5473
13 | Ներածման ցանց օդի հոսքի կարգավորիչ 600x200 | հատ | 2 | 10.3134 | 13.4282 | 26.8564
14 | Ներածման ցանց օդի հոսքի կարգավորիչ 500x200 | հատ | 3 | 10.3134 | 13.4282 | 40.2845
15 | Ներածման ցանց օդի հոսքի կարգավորիչ 400x150 | հատ | 6 | 9.1694 | 11.9387 | 71.632
16 | Արտածման ցանց օդի հոսքի կարգավորիչ 400x200 | հատ | 3 | 9.1694 | 11.9387 | 35.816
17 | Արտածման ցանց օդի հոսքի կարգավորիչ 300x300 | հատ | 4 | 9.1694 | 11.9387 | 47.7547
18 | Արտածման ցանց օդի հոսքի կարգավորիչ 300x150 | հատ | 6 | 8.5974 | 11.1939 | 67.1635
19 | Արտածման ցանց օդի հոսքի կարգավորիչ 200x150 | հատ | 5 | 8.5974 | 11.1939 | 55.9696
20 | Արտածման ցանց օդի հոսքի կարգավորիչ 150x150 | հատ | 11 | 8.5974 | 11.1939 | 123.1331
21 | Արտածման ցանց օդի հոսքի կարգավորիչ Ø160 | հատ | 2 | 8.5974 | 11.1939 | 22.3878
22 | Դռան ներածման ցանց 500x150 | հատ | 1 | 7.9375 | 10.3348 | 10.3348
23 | Դռան ներածման ցանց 300x150 | հատ | 3 | 7.9375 | 10.3348 | 31.0043
24 | Դեֆլեկտոր Ø200 | հատ | 1 | 37.7694 | 49.1764 | 49.1764
25 | Աղմկախլացուցիչ 500x200 | հատ | 1 | 60.8955 | 79.287 | 79.287
26 | Աղմկախլացուցիչ 400x200 | հատ | 3 | 56.3195 | 73.3289 | 219.9868
27 | Աղմկախլացուցիչ 300x200 | հատ | 1 | 52.8875 | 68.8604 | 68.8604
28 | Հովանոց ջեռուցիչի վրա 1800х1000 | քմ | 6 | 34.32 | 44.6852 | 268.1115
29 | Օդի հոսքի կարգավորիչ փական 150x150 | հատ | 1 | 6.8814 | 8.9597 | 8.9597
| Ընդամենը |  |  |  |  | 2967.6668
1-6 Էլեկտրաուժային սարքավորումներ
Մուտքաբաշխիչ ԲՎ
1 | Բաշխիչ վահան լրակազմ 78 մոդուլի | Լրակ | 1 | 143.5723 | 186.9337 | 186.9337
2 | Ավտոմատ անջատիչ եռաբևեռ 63Ա | հատ | 1 | 23.3317 | 30.3782 | 30.3782
3 | Ավտոմատ անջատիչ եռաբևեռ 40Ա | հատ | 1 | 16.4677 | 21.4412 | 21.4412
4 | Ավտոմատ անջատիչ միաբևեռ 32Ա | հատ | 1 | 16.4677 | 21.4412 | 21.4412
5 | Ավտոմատ անջատիչ միաբևեռ 16Ա | հատ | 7 | 11.8917 | 15.4832 | 108.3821
6 | Ավտոմատ անջատիչ միաբևեռ 10Ա | հատ | 2 | 11.8917 | 15.4832 | 30.9663
7 | Դիֆերենցիալ պաշտպանիչ սարք 250 Ա | հատ | 22 | 8.4597 | 11.0146 | 242.3219
Բաշխիչ վահան ԲՎՕ
1 | Բաշխիչ վահան լրակազմ 24 մոդուլի | Լրակ | 1 | 36.0363 | 46.9199 | 46.9199
3 | Ավտոմատ անջատիչ եռաբևեռ 40Ա | հատ | 1 | 16.4677 | 21.4412 | 21.4412
3 | Ավտոմատ անջատիչ եռաբևեռ 25Ա | հատ | 1 | 16.4677 | 21.4412 | 21.4412
4 | Ավտոմատ անջատիչ միաբևեռ 25Ա | հատ | 5 | 16.4677 | 21.4412 | 107.2059
5 | Ավտոմատ անջատիչ միաբևեռ 16Ա | հատ | 5 | 11.8917 | 15.4832 | 77.4158
6 | Ավտոմատ անջատիչ միաբևեռ 10Ա | հատ | 3 | 11.8917 | 15.4832 | 46.4495
7 | Անկախ խզիչ | հատ | 1 | 25.6197 | 33.3573 | 33.3573
8 | Ֆազային ռելե | հատ | 1 | 31.3397 | 40.8048 | 40.8048
Բաշխիչ վահան ԲՎ-1
1 | Բաշխիչ վահան լրակազմ 24 մոդուլի | Լրակ | 1 | 25.7403 | 33.5144 | 33.5144
2 | Ավտոմատ անջատիչ միաբևեռ 25Ա | հատ | 1 | 16.4677 | 21.4412 | 21.4412
3 | Ավտոմատ անջատիչ միաբևեռ 16Ա | հատ | 8 | 11.8917 | 15.4832 | 123.8653
Մալուխներ
1 | Մալուխ պղնձե,մեկուսացված, հատվածքը 3x1.5մմ2 ВВГнг-FRLS | գմ | 1520 | 0.54423 | 0.7086 | 1077.0732
2 | Մալուխ պղնձե,մեկուսացված, հատվածքը 3x2.5մմ2 ВВГнг-FRLS | գմ | 1760 | 0.69505 | 0.90497 | 1592.743
3 | Մալուխ պղնձե,մեկուսացված, հատվածքը 3x4մմ2 ВВГнг-FRLS | գմ | 36 | 0.93186 | 1.2133 | 43.6787
4 | Մալուխ պղնձե,մեկուսացված, հատվածքը 5x2,5մմ2 ВВГнг-FRLS | գմ | 60 | 1.0472 | 1.3635 | 81.8093
5 | Մալուխ պղնձե,մեկուսացված, հատվածքը 5x6մմ2 ВВГнг-FRLS | գմ | 10 | 2.144 | 2.7916 | 27.9155
6 | Պոլիվինիլքլորիդե այրմանը չնպաստող էլեկտրատեխնիկական գոֆրե խողովակ Ф25մմ | գմ | 3380 | 0.399 | 0.5195 | 1755.9198
7 | Պոլիվինիլքլորիդե այրմանը չնպաստող էլեկտրատեխնիկական գոֆրե խողովակ Ф110մմ | գմ | 1 | 0.80169 | 1.0438 | 1.0438
Լուսատեխմիկական սարքավորումներ
1 | Լուսադիոդային լուսատու 25 Վտ հզորության | լրակ | 60 | 9.2529 | 12.0474 | 722.8453
2 | Լուսադիոդային լուսատու 18 Վտ հզորության | լրակ | 22 | 7.9945 | 10.409 | 228.9972
3 | Լուսադիոդային լուսատու 16 Վտ հզորության | լրակ | 56 | 6.3929 | 8.3237 | 466.1244
4 | Լուսադիոդային լուսատու 6 Վտ հզորության IP44 | լրակ | 37 | 6.3929 | 8.3237 | 307.9751
4 | Արտաքին տեղադրման ջահ /բռա/ 15Վտ IP65 | լրակ | 8 | 6.3929 | 8.3237 | 66.5892
Վարդակներ և անջատիչներ
1 | Վարդակ հողանցումով 1P+N+PE | հատ | 78 | 1.5643 | 2.0367 | 158.8655
2 | Վարդակ հողանցումով 1P+N+PE IP45 | հատ | 15 | 1.5643 | 2.0367 | 30.5511
3 | Վարդակ հողանցումով 1P+N+PE 45х45 | հատ | 3 | 1.5643 | 2.0367 | 6.1102
4 | Հատակի տուփ չորստեղ | հատ | 1 | 2.6312 | 3.4259 | 3.4259
5 | Անջատիչ մեկստեղն | հատ | 28 | 1.5643 | 2.0367 | 57.0287
6 | Անջատիչ երկստեղն | հատ | 10 | 1.5643 | 2.0367 | 20.3674
7 | Անջատիչ մեկստեղն ռեվերսիվ | հատ | 5 | 1.5643 | 2.0367 | 10.1837
8 | Անջատիչ երկստեղն ռեվերսիվ | հատ | 9 | 1.5643 | 2.0367 | 18.3306
Հողանցման դետալներ, շանթապաշտպանության դետալներ և հողային աշխատանքներ
1 | Ցինկապատ շերտապողպատ 40x5մմ | գծմ | 135 | 1.3167 | 1.7143 | 231.4319
2 | Ցինկապատ պողպատ անկյունային 50x50x5մմ,Լ=2.5մ | հատ | 13 | 6.0146 | 7.8312 | 101.805
3 | Ձող ցինկապատ D=8մմ | գծմ | 267 | 1.3167 | 1.7143 | 457.7209
4 | Ինքնահպման պտուտակ | հատ | 267 | 0.1144 | 0.14895 | 39.7699
5 | Ձողը շերտապողպատին միացման ունիվերսալ դետալ | հատ | 13 | 0.6864 | 0.8937 | 11.6182
1 | Գրունտի մշակում ձեռքով | խմ | 49.2 | 4.7694 | 6.2098 | 305.5226
3 | Գրունտի ետ լիցքի իրականացում | խմ | 49.2 | 2.9331 | 3.8189 | 187.8893
| Ընդամենը |  |  |  |  | 9229.0563
1-7 Հրդեհային ազդանշանում
1 | Համակարգի կառավարման հսկման գլխավոր վահանակ C2000M | հատ | 1 | 16.9878 | 22.1184 | 22.1184
3 | Հասցեային ռելեային մոդուլ C2000-SP1 | հատ | 1 | 4.1302 | 5.3776 | 5.3776
4 | Պահուստային սնուցման աղբյուր | հատ | 1 | 4.3023 | 5.6016 | 5.6016
5 | Մարտկոց 7 ԱԺ | հատ | 1 | 4.3023 | 5.6016 | 5.6016
6 | Ծխի հասցեային ազդասարք ДИП-34А-04 | հատ | 29 | 2.1634 | 2.8168 | 81.6878
7 | Ջերմային հասցեային ազդարար С2000-ИП-02 | հատ | 4 | 2.1634 | 2.8168 | 11.2673
8 | Ձեռքով գործարկման հասցեային ազդասարք IPR 513-3AM | հատ | 5 | 2.1634 | 2.8168 | 14.0841
9 | Լուսաձայնային ազդարարման սարք /ներքին կիրառման/ С2000Р- Сирена | հատ | 4 | 4.376 | 5.6977 | 22.7906
10 | Պլաստիկ մալուխուղի սպիտակ 90մմ Х 50 մմ գծային կտրվածքով IP44, ISO 9001:2000, EN 50085-2-1 ստանդարտների համապատասղան | գմ | 1 | 4.9063 | 6.3881 | 6.3881
11 | Պլաստիկ մալուխուղի ձևավոր մասեր 90մմ Х 50 մմ գծային կտրվածքով IP44, ISO 9001:2000, EN 50085-2-1 ստանդարտների համապատասղան | հատ | 4 | 4.4487 | 5.7922 | 23.169
12 | Հրակային մալուխ պղնձե ջիղերով, հատվածքը 1x2x0.8մմ КСРВнг(А)- FRLS | գմ | 20 | 0.48676 | 0.63377 | 12.6755
13 | Հրակային մալուխ պղնձե ջիղերով, հատվածքը 1x2x0.97մմ КСРВнг(А)- FRLS | գմ | 140 | 1.2433 | 1.6188 | 226.634
14 | Սնուցման մալուխ 2х1 | գմ | 10 | 1.1065 | 1.4407 | 14.4065
15 | Պոլիէթիլենային այրմանը չնպաստող էլեկտրատեխնիկական գոֆրե խողովակ Ф20մմ | գմ | 50 | 0.35429 | 0.4613 | 23.0649
16 | Մոնտաժային նյութեր | համալ․ | 1 | 100 | 130.2018 | 130.2018
| Ընդամենը |  |  |  |  | 605.0688
6-1 Արտաքին ջրամատակարաման և կոյուղու ցանցեր
Բակային ջրամատակարարման ցանց
1 | Խրամուղու և փոսորակի մշակում IV կարգի գրուտներում մեխանիզմով | խմ | 9 | 0.55298 | 0.72 | 6.48
2 | Խրամուղու և փոսորակի մշակում V կարգի գրուտներում մեխանիզմով | խմ | 3 | 0.95782 | 1.2471 | 3.7413
3 | Խրամուղու և փոսորակի մշակում VI կարգի գրուտներում մեխանիզմով | խմ | 3 | 1.124 | 1.4635 | 4.3904
4 | Ավազի նախ. շերտի իրականացում խողովակի տակ h=10 մմ | խմ | 0.8 | 4.7048 | 6.1257 | 4.9006
5 | Ավազի նախ. շերտի իրականացում խողովակի վրա h=30 մմ | խմ | 2.4 | 4.7048 | 6.1257 | 14.7018
6 | Կցաշուրթ Ф 50 | հատ | 2 | 6.2125 | 8.0888 | 16.1776
7 | Կցաշուրթ Ф 80 | հատ | 2 | 8.3861 | 10.9189 | 21.8377
8 | Պոլիէթիլենե խողովակների տեղադրում խրամուղում Ф 50 | գծմ | 50 | 0.89843 | 1.1698 | 58.4885
9 | Պողպատե կցորդիչ L=0,2 Ф40 | հատ | 1 | 4.1877 | 5.4525 | 5.4525
10 | Կցամաս Ф50х40 | հատ | 1 | 5.2592 | 6.8475 | 6.8475
11 | Փական Ф 32 | հատ | 1 | 6.4669 | 8.42 | 8.42
12 | Հակահրդեհային հիդրանտ H=750 Ф80 | լրակ | 1 | 100.7349 | 131.1586 | 131.1586
13 | Միացում գործող ջրագծին | Տեղ | 1 | 7.9633 | 10.3684 | 10.3684
14 | Մետաղական աստիճան | կգ | 20 | 0.6864 | 0.8937 | 17.8741
15 | Դիտահորի ամրացման մասեր | կգ | 40 | 0.6864 | 0.8937 | 35.7482
16 | Ետլիցք խրամուղի ավազակոպճով | խմ | 7.5 | 8.48 | 11.0411 | 82.8084
17 | Շին աղբի բարձում մեխանիզմով ի/թ մեքենաները տեղափոխում թափոնատեղի մինչև 5կմ | տ | 12 | 1.757 | 2.2876 | 27.4517
18 | D=1.0մ տրամագծով հավաքովի ե/բ էլեմենտներով հորի կառուցում | մ3 | 3.3 | 41.5322 | 54.0756 | 178.4496
19 | Ե/բ հորերի ծածկի սալի Ф700 տեղադում թուջե մտոցով | հատ | 2 | 85.8 | 111.7131 | 223.4262
20 | Կլոր դիտահորի հատակ | հատ | 2 | 22.88 | 29.7902 | 59.5803
21 | Պատի օղակ 10-9 | հատ | 1 | 28.6 | 37.2377 | 37.2377
22 | Պատի օղակ 15-9 | հատ | 1 | 44.616 | 58.0908 | 58.0908
23 | Պողպատե պատյան 108х4 մմ | քմ | 0.216 | 13.1592 | 17.1335 | 3.7008
Բակային կոյուղու ցանց
1 | Խրամուղու և փոսորակի մշակում IV կարգի գրուտներում մեխանիզմով | խմ | 27 | 0.55298 | 0.72 | 19.4399
2 | Խրամուղու և փոսորակի մշակում V կարգի գրուտներում մեխանիզմով | խմ | 8 | 0.95782 | 1.2471 | 9.9767
3 | Խրամուղու և փոսորակի մշակում VI կարգի գրուտներում մեխանիզմով | խմ | 2 | 1.124 | 1.4635 | 2.9269
4 | Ավազի նախ. շերտի իրականացում խողովակի տակ h=10 մմ | խմ | 2 | 7.2216 | 9.4027 | 18.8053
5 | Ավազի նախ. շերտի իրականացում խողովակի վրա h=5 մմ | խմ | 10 | 7.2216 | 9.4027 | 94.0267
6 | Միացում գործող կոյուղագծին | Տեղ | 1 | 7.9633 | 10.3684 | 10.3684
7 | Ծալքավոր խողովակների տեղադրում խրամուղում Ф150 | գծմ | 28 | 2.1624 | 2.8154 | 78.8326
8 | Խրամուղու և փոսորակի հետլիցք կողալիցքի մշակված գրունտներից, տոփանումով | մ3 | 17 | 0.36237 | 0.47181 | 8.0209
9 | Շին աղբի բարձում մեխանիզմով ի/թ մեքենաները տեղափոխում թափոնատեղի մինչև 5կմ | տ | 32 | 1.757 | 2.2876 | 73.2046
10 | Դիտահորի ամրացման մասեր | կգ | 40 | 0.6864 | 0.8937 | 35.7482
11 | Մետաղական աստիճան | կգ | 80 | 0.6864 | 0.8937 | 71.4964
12 | D=1.0մ տրամագծով հավաքովի ե/բ էլեմենտներով հորի կառուցում | մ3 | 6 | 41.5322 | 54.0756 | 324.4539
13 | Ե/բ հորերի ծածկի սալի Ф700 տեղադում թուջե մտոցով | հատ | 4 | 85.8 | 111.7131 | 446.8525
14 | Կլոր դիտահորի հատակ | հատ | 4 | 22.88 | 29.7902 | 119.1607
15 | Պատի օղակ 10-9 | հատ | 4 | 28.6 | 37.2377 | 148.9508
| Ընդամենը |  |  |  |  | 2479.5974
7-1 Բարեկարգման աշխատանքներ
1 | Բնահողի քանդում մեխանիզմով | խմ | 33 | 0.54691 | 0.71209 | 23.4989
2 | Նույնը ձեռքով | խմ | 128 | 2.7043 | 3.521 | 450.6913
3 | Շին աղբի բարձում մեխանիզմով ի/թ մեքենաները տեղափոխում թափոնատեղի մինչև 5կմ | տ | 257.6 | 1.757 | 2.2876 | 589.2974
4 | Ավազակոպճային նախաշերտ 120մմ | խմ | 51.36 | 7.9823 | 10.3931 | 533.7905
5 | Խճային հիմքի իրականացում ասֆ/բետոնի տակ, խտացումով 150մմ | քմ | 428 | 1.431 | 1.8632 | 797.456
6 | Խճային հիմքի հագեցում բիտումով 4սմ խորությամբ, բիտումի ծախսը 4,12 կգ/քմ | տ | 1.7634 | 198.8978 | 258.9685 | 456.6547
7 | Խոշորահատիկ տաք ասֆ․/բետոն h=6սմ | քմ | 428 | 3.7949 | 4.9411 | 2114.7788
8 | Մանրահատիկ տաք ասֆ․/բետոն h=4սմ | քմ | 428 | 3.2693 | 4.2566 | 1821.8381
9 | Բազալտե եզրաքարերի տեղադրում 150х300 մմ չափերի բետոնե հիմքի վրա /B7,5 դասի/ | գծմ | 200.5 | 9.7431 | 12.6856 | 2543.472
10 | Բետոնե եզրաքարերի տեղադրում 100х200 մմ չափերի բետոնե հիմքի վրա /B7,5 դասի/ | գծմ | 108.3 | 6.5971 | 8.5895 | 930.2427
11 | Բետոնե հարթեցնող շերտ 100 մմ /B 15 դասի/ | խմ | 24 | 35.9146 | 46.7614 | 1122.2738
12 | "Բրեչկա" տիպի ծածկույթի իրականացում 5սմ հաստ․ բազալտե անկանոն սալիկներով | քմ | 239 | 6.675 | 8.691 | 2077.1464
13 | Բուսահողի փռում 200մմ հաստ․, հարթեցում, սերմերի ցանում, ջրում մինչև շահագործման հանձնում | քմ | 730 | 1.5663 | 2.0393 | 1488.6864
14 | Խաղահրապարակի բետոնե հարթեցնող շերտ 50 մմ /B 15 դասի/ | խմ | 3.33 | 35.9146 | 46.7614 | 155.7155
15 | Խճի նախապատրաստական շերտի ստեղծում ասֆալտի տակ 10սմ | մ2 | 66.6 | 1.0022 | 1.3049 | 86.908
16 | Ռետինե միաձույլ հատակի իրականացում 4 սմ հաստ․ | քմ | 66.6 | 26.312 | 34.2587 | 2281.6287
17 | Մետաղական ցանկապատի կառուցում | տ | 3.3334 | 69.068 | 89.9277 | 299.7647
18 | Պողպատե խողավակ 80х80х4 մմ | գծմ | 136.8 | 3.4587 | 4.5033 | 616.0487
19 | Ф12A500c դասի ամրանի արժեքը | տ | 0.081696 | 276.4667 | 359.9645 | 29.4077
20 | Պողպատե անկյունակ 50х50х4 մմ | գծմ | 551.62 | 1.0344 | 1.3468 | 742.9018
21 | Ցինկապատ ցանց | քմ | 292.554 | 0.65113 | 0.84778 | 248.021
22 | Խճի շերտի իրականացում | խմ | 1.1172 | 13.3796 | 17.4205 | 19.4621
23 | Կետային հիմքերի բետոնացում B-15 դասի | խմ | 5.5692 | 41.9892 | 54.6707 | 304.4723
24 | Մետաղական ցանկապատի երկշերտ յուղաերկում հակակոռոզիոն ներկում | տ | 3.3334 | 64.6702 | 84.2017 | 280.6775
25 | Մետաղական դարպասների և դռների կառուցում | տ | 0.68631 | 69.068 | 89.9277 | 61.7184
26 | Պողպատե խողավակ 150х150х4 մմ | գծմ | 14.4 | 9.2595 | 12.0561 | 173.6075
27 | Պողպատե խողավակ 80х40х4 մմ | գծմ | 48.6 | 2.5521 | 3.3228 | 161.4903
28 | Պողպատե խողավակ 40х40х2 մմ | գծմ | 49.64 | 0.83703 | 1.0898 | 54.0988
29 | Պողպատե խողավակ 15х15х0,8 մմ | գծմ | 42 | 0.26051 | 0.33919 | 14.2462
30 | Պողպատե խողավակ 60х40х2 մմ | գծմ | 11.2 | 1.0286 | 1.3393 | 15.0003
31 | Ցինկապատ ցանց | քմ | 16.44 | 0.65113 | 0.84778 | 13.9375
32 | Ф12A500c դասի ամրանի արժեքը | տ | 0.0085248 | 276.4667 | 359.9645 | 3.0686
33 | Ծխնի | հատ | 14 | 0.572 | 0.74475 | 10.4266
34 | Փական | հատ | 1 | 4.576 | 5.958 | 5.958
35 | Կողպեք | հատ | 3 | 4.576 | 5.958 | 17.8741
36 | Մետաղական դարպասների և դռան երկշերտ յուղաերկում հակակոռոզիոն ներկում | տ | 0.68631 | 64.6702 | 84.2017 | 57.7886
37 | Զրուցարանների կառուցում /2 հատ/ | Լրակ | 1 | 601.9257 | 783.7179 | 783.7179
38 | Նստարանների կառուցում /6 հատ/ | Լրակ | 1 | 402.4018 | 523.9342 | 523.9342
| Ընդամենը |  |  |  |  | 21911.702
ՍԱՐՔԱՎՈՐՈՒՄՆԵՐ
1 | Թեքվող սարքավորում հաշմանդամների համար БК320 | Լրակ | 1 | 10868 | 7664.8 | 7664.8
19 | SAR 100 TOP3 VORTEX միացման դետալներով | Լրակ | 1 | 574.8884 | 574.8884 | 574.8884
20 | Մետաղական արկղ պոմպի համար | Լրակ | 1 | 45.76 | 45.76 | 45.76
1 | Տուրբո կաթսա գազային այրիչով, կոակալային ծխնելույզով q=35,0 Կվտ | կ-տ | 3 | 449.9733 | 449.9733 | 1349.92
2 | Ծավալային ջրատաքացուցիչ V=500լ q=42,0 Կվտ | կ-տ | 1 | 595.8333 | 595.8333 | 595.8333
3 | Ջեռուցման շրջանառու պոմպ G=4.0խմ/ժ,H=7.0մ | հատ | 1 | 35.2733 | 35.2733 | 35.2733
4 | Ջրատաքացուցիչի շրջանառու պոմպ G=2․6խմ/ժ,H=5.0մ | հատ | 1 | 21.9267 | 21.9267 | 21.9267
5 | Տաք ջրի շրջանառու պոմպ G=0․5խմ/ժ,H=5.0մ | հատ | 1 | 18.1133 | 18.1133 | 18.1133
6 | Հիդրոբաշխիչ Ф150 H=0.9մ | հատ | 1 | 148.72 | 148.72 | 148.72
7 | Ընդարձակման մեմբրանային բաք V=50լ | հատ | 1 | 66.7333 | 66.7333 | 66.7333
10 | Բաշխիչ սանրիկ Ф150 H=1.0մ | հատ | 2 | 148.72 | 148.72 | 297.44
1 | Տաք ջրի շրջանառու պոմպ G=0․6խմ/ժ,H=2.0մ | հատ | 2 | 18.1133 | 18.1133 | 36.2267
1 | Կանալային ներածման սարք համալրված՝ 1․Կարգավորիչ փական 2․Օդի զտիչ 3․Ջրային օդատաքացուցիչ Qջժ=9,0ԿՎՏ 4․Կանալային օդամղիչ L=700խմ/ժ,Hստ=150Պա 5․ Ճկուն միացումներ մուտքի և ելքի 6. Ավտոմատացման միացում | հմլ․ | 1 | 1372.8 | 1372.8 | 1372.8
2 | Կանալային ներածման-արտացման սարք ռեկուպերատորով՝ L=1050խմ/ժ,Hստ=150Պա 1․ Ջրային օդատաքացուցիչ Qջ=7,0 ԿՎՏ | հմլ․ | 1 | 915.2 | 915.2 | 915.2
3 | Կանալային ներածման-արտացման սարք ռեկուպերատորով՝ L=1290խմ/ժ,Hստ=150Պա 1․ Ջրային օդատաքացուցիչ Qջ=9,0 ԿՎՏ | հմլ․ | 1 | 1041.04 | 1041.04 | 1041.04
4 | Կ/Խույս օդամղիչ ճկուն միացումով մուտք և ելք ՝ L=900խմ/ժ,Hստ=250Պա | հմլ․ | 1 | 617.76 | 617.76 | 617.76
5 | Կենցաղային առանցքային օդամղիչ L=110խմ/ժ | հմլ․ | 1 | 125.84 | 125.84 | 125.84
6 | Առանցքային օդամղիչ L=50-100խմ/ժ | հմլ․ | 9 | 91.52 | 91.52 | 823.68
1 | Համակարգի կառավարման հսկման գլխավոր վահանակ C2000M | հատ | 1 | 91.52 | 91.52 | 91.52
2 | Երկլարային գծի վերահսկիչ C2000 KDL-1 | հատ | 1 | 40.04 | 40.04 | 40.04
3 | Հասցեային ռելեային մոդուլ C2000-SP1 | հատ | 1 | 19.5624 | 19.5624 | 19.5624
4 | Պահուստային սնուցման աղբյուր | հատ | 1 | 45.76 | 45.76 | 45.76
5 | Մարտկոց 7 ԱԺ | հատ | 1 | 13.156 | 13.156 | 13.156
6 | Ծխի հասցեային ազդասարք ДИП-34А-04 | հատ | 29 | 14.3 | 14.3 | 414.7
7 | Ջերմային հասցեային ազդարար С2000-ИП-02 | հատ | 4 | 6.864 | 6.864 | 27.456
8 | Ձեռքով գործարկման հասցեային ազդասարք IPR 513-3AM | հատ | 5 | 5.4111 | 5.4111 | 27.0556
9 | Լուսաձայնային ազդարարման սարք /ներքին կիրառման/ С2000Р- Сирена | հատ | 4 | 5.148 | 5.148 | 20.592
| Ընդամենը |  |  |  |  | 16451.797
| Ամբողջը |  |  |  |  | 219434.0842
| ԱԱՀ - 20 % |  |  |  |  | 43886.8168
| Ամբողջը ներառյալ ԱԱՀ |  |  |  |  | 263320.901

## caval rus
РАБОТЫ ПО РЕКОНСТРУКЦИИ ЗДАНИЯ ДЕТСКОГО САДА В СЕЛЕ НОРАМАРГ, ОБЩИНА МАСИС, АРАРАТСКАЯ ОБЛАСТЬ РА.
ОБЪЁМЫ СТРОИТЕЛЬНЫХ РАБОТ
№ / № | Наименование работ | Ед. изм. | Кол-во | Цена за ед. | Цена за ед. (в тыс. драм) | Всего (в тыс. драм) | 1.302
1 | 2 | 3 | 4 | 5 | 5 | 6
1-1 Конструктивная часть
Земляные работы
1 | Обработка грунта вручную | м3 | 165.8 | 4.7694 | 6.2098 | 1029.5863
2 | Обработка грунта в выемках механизмом | м3 | 114.5 | 0.71005 | 0.9245 | 105.8554
3 | Обратная засыпка грунта | м3 | 271.7 | 2.9331 | 3.8189 | 1037.5921
4 | Погрузка строительного мусора механизмом, вывоз автотранспортом на свалку до 5 км | т | 13.76 | 1.757 | 2.2876 | 31.478
| Бетонные работы |  |  |  | 0 | 0
1 | Выполнение щебёночного слоя | м3 | 9.72 | 13.3796 | 17.4205 | 169.3269
2 | Выполнение подготовительного слоя из бетона класса B7,5 | м3 | 9.72 | 36.1914 | 47.1218 | 458.0237
3 | Устройство монолитных железобетонных фундаментных балок из бетона класса B25 с установкой арматуры | м3 | 34.33 | 51.9884 | 67.6898 | 2323.7918
4 | Стоимость арматуры класса Ф20A500c | т | 0.2692 | 276.4667 | 359.9645 | 96.9024
5 | Стоимость арматуры класса Ф18A500c | т | 0.4328 | 276.4667 | 359.9645 | 155.7926
6 | Стоимость арматуры класса Ф16A500c | т | 0.2821 | 276.4667 | 359.9645 | 101.546
7 | Стоимость арматуры класса Ф14A500c | т | 0.4754 | 276.4667 | 359.9645 | 171.1271
8 | Стоимость арматуры класса Ф12A500c | т | 0.0447 | 276.4667 | 359.9645 | 16.0904
9 | Стоимость арматуры класса Ф8A240c | т | 0.9935 | 314.6 | 409.6148 | 406.9523
10 | Металлическая шайба | т | 0.10048 | 548.1667 | 713.7227 | 71.7177
11 | Гидроизоляция фундаментов битумной мастикой в два слоя | м2 | 110 | 3.1284 | 4.0733 | 448.0616
12 | Устройство монолитных железобетонных колонн из бетона класса B25 с установкой арматуры | м3 | 30.71 | 84.2005 | 109.6306 | 3366.7559
13 | Стоимость арматуры класса Ф25A500c | т | 1.4667 | 276.4667 | 359.9645 | 527.9599
14 | Стоимость арматуры класса Ф22A500c | т | 1.317 | 276.4667 | 359.9645 | 474.0732
15 | Стоимость арматуры класса Ф20A500c | т | 1.7669 | 276.4667 | 359.9645 | 636.0213
16 | Стоимость арматуры класса Ф8A240c | т | 1.8331 | 314.6 | 409.6148 | 750.8648
17 | Металлическая шайба | т | 0.41414 | 548.1667 | 713.7227 | 295.5797
18 | Устройство монолитных железобетонных обойм из бетона класса B25 с установкой арматуры | м3 | 15.3 | 84.2005 | 109.6306 | 1677.3482
19 | Стоимость арматуры класса Ф25A500c | т | 0.6902 | 276.4667 | 359.9645 | 248.4475
20 | Стоимость арматуры класса Ф14A500c | т | 0.7247 | 276.4667 | 359.9645 | 260.8663
21 | Стоимость арматуры класса Ф12A500c | т | 0.9069 | 276.4667 | 359.9645 | 326.4518
22 | Стоимость арматуры класса Ф10A500c | т | 0.211 | 276.4667 | 359.9645 | 75.9525
23 | Устройство монолитных железобетонных балок из бетона класса B25 с установкой арматуры | м3 | 64.55 | 77.31 | 100.659 | 6497.5353
24 | Стоимость арматуры класса Ф32A500c | т | 0.3029 | 276.4667 | 359.9645 | 109.0332
25 | Стоимость арматуры класса Ф25A500c | т | 2.2122 | 276.4667 | 359.9645 | 796.3135
26 | Стоимость арматуры класса Ф22A500c | т | 1.6941 | 276.4667 | 359.9645 | 609.8158
27 | Стоимость арматуры класса Ф20A500c | т | 6.6907 | 276.4667 | 359.9645 | 2408.4144
28 | Стоимость арматуры класса Ф16A500c | т | 0.5036 | 276.4667 | 359.9645 | 181.2781
29 | Стоимость арматуры класса Ф14A500c | т | 0.1812 | 276.4667 | 359.9645 | 65.2256
30 | Стоимость арматуры класса Ф8A240c | т | 3.7987 | 314.6 | 409.6148 | 1556.0036
31 | Металлическая шайба | т | 0.61795 | 548.1667 | 713.7227 | 441.0464
32 | Устройство монолитных железобетонных полов из бетона класса B12,5 с установкой арматуры | м3 | 32.46 | 37.8853 | 49.3274 | 1601.1658
33 | Выполнение щебёночного слоя | м3 | 32.46 | 13.3796 | 17.4205 | 565.4681
34 | Сетка Вр1Ф5 | м2 | 463.24 | 1.3251 | 1.7253 | 799.2498
35 | Устройство монолитных железобетонных плит перекрытия из бетона класса B25 с установкой арматуры | м3 | 154.35 | 82.9225 | 107.9666 | 16664.6441
36 | Стоимость арматуры класса Ф14A500c | т | 1.4494 | 276.4667 | 359.9645 | 521.7325
37 | Стоимость арматуры класса Ф12A500c | т | 7.6036 | 276.4667 | 359.9645 | 2737.026
38 | Стоимость арматуры класса Ф10A500c | т | 6.9159 | 276.4667 | 359.9645 | 2489.4784
39 | Стоимость арматуры класса Ф8A240c | т | 0.5733 | 314.6 | 409.6148 | 234.8321
40 | Устройство монолитных железобетонных перемычек из бетона класса B25 с установкой арматуры | м3 | 0.7 | 89.5396 | 116.5821 | 81.6075
41 | Стоимость арматуры класса Ф14A500c | т | 0.0536 | 276.4667 | 359.9645 | 19.2941
42 | Стоимость арматуры класса Ф8A240c | т | 0.0312 | 314.6 | 409.6148 | 12.78
43 | Устройство монолитных железобетонных лестничных ступеней из бетона класса B25 с установкой арматуры | м3 | 6.51 | 82.9225 | 107.9666 | 702.8625
44 | Стоимость арматуры класса Ф14A500c | т | 0.0536 | 276.4667 | 359.9645 | 19.2941
45 | Стоимость арматуры класса Ф12A500c | т | 0.5024 | 276.4667 | 359.9645 | 180.8462
46 | Стоимость арматуры класса Ф10A500c | т | 0.1135 | 276.4667 | 359.9645 | 40.856
47 | Стоимость арматуры класса Ф8A240c | т | 0.0152 | 314.6 | 409.6148 | 6.2261
48 | Стоимость арматуры класса Ф6A240c | т | 0.0604 | 314.6 | 409.6148 | 24.7407
49 | Выполнение щебёночного слоя | м3 | 0.5 | 13.3796 | 17.4205 | 8.7102
50 | Возведение перегородок толщиной 200 мм из шлакобетонных блоков | м3 | 138.3 | 24.4735 | 31.8649 | 4406.9217
51 | Возведение перегородок толщиной 100 мм из шлакобетонных блоков | м3 | 54 | 20.4417 | 26.6155 | 1437.2349
52 | Заполнение пустот лёгких бетонных блоков лёгким бетоном класса B7,5 | м3 | 48.2 | 30.2712 | 39.4137 | 1899.7398
53 | Стоимость арматуры класса Ф12A500c | т | 2.3533 | 276.4667 | 359.9645 | 847.1044
54 | Стоимость арматуры класса Ф10A500c | т | 1.1461 | 276.4667 | 359.9645 | 412.5553
55 | Стоимость арматуры класса Ф6A240c | т | 0.0188 | 314.6 | 409.6148 | 7.7008
56 | Устройство монолитных железобетонных перемычек из бетона класса B15 с установкой арматуры | м3 | 15.1 | 73.3005 | 95.4386 | 1441.1227
57 | Стоимость арматуры класса Ф12A500c | т | 0.5058 | 276.4667 | 359.9645 | 182.07
58 | Стоимость арматуры класса Ф8A240c | т | 0.3433 | 314.6 | 409.6148 | 140.6208
59 | Устройство монолитных железобетонных парапетов из бетона класса B25 с установкой арматуры | м3 | 0.57 | 61.2047 | 79.6896 | 45.4231
60 | Мелкозернистый бетон класса B7,5 | м3 | 7.8 | 49.8526 | 64.909 | 506.2903
61 | Стоимость арматуры класса Ф14A500c | т | 0.116 | 276.4667 | 359.9645 | 41.7559
62 | Стоимость арматуры класса Ф8A240c | т | 0.042 | 314.6 | 409.6148 | 17.2038
63 | Устройство фундаментов под металлические лестницы из бетона класса B15 с установкой арматуры | м3 | 0.9 | 43.7669 | 56.9853 | 51.2868
64 | Выполнение подготовительного слоя из бетона класса B7,5 | м3 | 0.3 | 36.1914 | 47.1218 | 14.1365
65 | Выполнение щебёночного слоя | м3 | 0.3 | 13.3796 | 17.4205 | 5.2261
66 | Гидроизоляция фундаментов битумной мастикой в два слоя | м2 | 1.2 | 4.5728 | 5.9538 | 7.1446
67 | Стоимость арматуры класса Ф18A500c | т | 0.0122 | 276.4667 | 359.9645 | 4.3916
68 | Стоимость арматуры класса Ф10A500c | т | 0.0383 | 276.4667 | 359.9645 | 13.7866
69 | Стоимость арматуры класса Ф8A240c | т | 0.0013 | 314.6 | 409.6148 | 0.5325
70 | Стальная труба 160×160×4 мм | пм | 25.36 | 10.8028 | 14.0654 | 356.6992
71 | Стальной лист | т | 0.29187 | 548.1667 | 713.7227 | 208.3137
72 | Стальной уголок 70×70×6 мм | пм | 7.2 | 2.3643 | 3.0783 | 22.1639
| Итого |  |  |  |  | 66709.0709 | 30.4%
1-2 Архитектурная часть
Демонтажные работы
1 | Монолитные бетонные стены | м3 | 52 | 21.3576 | 27.8079 | 1446.0128
2 | Погрузка строительного мусора механизмом, вывоз автотранспортом на свалку до 5 км | т | 88.4 | 1.757 | 2.2876 | 202.2278
| Полы |  |  |  | 0 | 0
1 | Гидроизоляция рубероидом в 1 слой | м2 | 343 | 3.0347 | 3.9512 | 1355.2691
2 | Выполнение выравнивающего цементно-песчаного слоя толщиной 30 мм из раствора марки М150 | м2 | 793.16 | 1.1764 | 1.5316 | 1214.8404
3 | Устройство пола из противоскользящих гранитных плиток высокого качества, закреплённых соответствующим клеем /600×600 мм/, включая плинтусы | м2 | 252.39 | 12.0411 | 15.6778 | 3956.911
4 | Изготовление мозаичного покрытия пола из бетона толщиной 50 мм | м2 | 162.3 | 8.7724 | 11.4218 | 1853.7543
5 | Гетерогенное ПВХ-покрытие толщиной 3 мм — высококачественный виниловый пол с защитным гомогенным слоем 0,7 мм, специальным самовыравнивающимся слоем 2 мм вместе с клеем, включая транспортировку и монтаж | м2 | 280.82 | 10.8333 | 14.1052 | 3961.02
6 | Пластмассовый плинтус h = 10 см | пм | 251.4 | 1.7351 | 2.2592 | 567.9536
7 | Керамическая плитка, закреплённая соответствующим клеем /300×300 мм/ | м2 | 117.6 | 11.8622 | 15.4448 | 1816.3091
| Двери и окна |  |  |  | 0 | 0
| Установка металлических дверей с блоком и терморазрывом | м2 | 1.7 | 72.9402 | 94.9694 | 161.448
| Установка металлопластиковых дверей с блоком, белых, толщиной 60 мм, глухих, из армянского профиля | м2 | 18.21 | 30.888 | 40.2167 | 732.3465
| Установка металлопластиковых дверей с блоком, белых, толщиной 60 мм, с двухслойным стеклопакетом 4+4 мм, из армянского профиля | м2 | 46.62 | 36.2267 | 47.1678 | 2198.961
| Установка алюминиевых дверей с блоком, цвета антрацит, толщиной 60 мм, с двухслойным стеклопакетом 4+4 мм | м2 | 22.8 | 109.6333 | 142.7445 | 3254.5755
| Установка алюминиевых дверей с блоком, цвета антрацит, глухих, противопожарных | м2 | 7.56 | 83.2362 | 108.375 | 819.3149
| Установка алюминиевых окон с блоком, цвета антрацит, толщиной 60 мм, с двухслойным стеклопакетом 4+4 мм, открывающихся | м2 | 49.5 | 98.4603 | 128.197 | 6345.752
| Установка алюминиевых окон с блоком, цвета антрацит, толщиной 60 мм, с двухслойным стеклопакетом 4+4 мм, неоткрывающихся | м2 | 25.29 | 53.3867 | 69.5104 | 1757.9176
| Внутренний пластиковый подоконник толщиной 25 мм | пм | 50.5 | 2.86 | 3.7238 | 188.0504
| Наружная отделка |  |  |  | 0 | 0
1 | Штукатурка откосов окон и дверей цементно-песчаным раствором | пм | 203.4 | 0.66167 | 0.8615 | 175.2295
2 | Штукатурка нижних подоконных и труднодоступных мест цементно-песчаным раствором | м2 | 15.9 | 5.5614 | 7.2411 | 115.1334
3 | Установка базальтовых подоконников | м2 | 15.9 | 15.8161 | 20.5928 | 327.4254
4 | Установка базальтовых козырьков | м2 | 43.75 | 15.8161 | 20.5928 | 900.9348
5 | Укладка минеральной ваты в оконных проёмах толщиной 50 мм, плотностью 100–140 кг/м³, теплопроводностью 0,040 Вт/м·К, с применением специального полимерцементного клея | м2 | 93.57 | 5.7734 | 7.5171 | 703.3722
6 | Дополнительное усиление углов оконных проёмов оцинкованными уголками 50×50 мм | м2 | 27.1 | 5.1139 | 6.6584 | 180.4423
7 | Теплоизоляция наружных стен XPS — экструдированным пенополистиролом, плотностью 30–40 кг/м³, теплопроводностью 0,034 Вт/м·К, с фиксацией специальным полимерцементным клеем | м2 | 93.57 | 4.4478 | 5.7911 | 541.8734
8 | Дополнительное усиление всех углов здания оцинкованными уголками 50×50 мм | м2 | 6.1 | 5.1139 | 6.6584 | 40.6162
9 | Крепление металлической сетки на стену | м2 | 55 | 0.67119 | 0.8739 | 48.0644
10 | Крепление стеклотканевой сетки на стену | м2 | 445 | 0.83659 | 1.0893 | 484.7193
11 | Выполнение цементно-песчаной штукатурки наружных стен | м2 | 391 | 2.2261 | 2.8984 | 1133.2646
14 | Нанесение выравнивающего слоя и окраска наружных стен высококачественной фасадной водостойкой краской | м2 | 445 | 3.2797 | 4.2702 | 1900.2466
15 | Облицовка и полировка наружных стен базальтовыми плитами | м2 | 65.5 | 15.8161 | 20.5928 | 1348.828
16 | Облицовка наружных стен алюкобондом (оранжевый и жёлтый цвета) с включением необходимых комплектующих, транспортировкой и монтажом | м2 | 128 | 25.8333 | 33.6355 | 4305.3385
7 | Изготовление и разборка деревянных подмостей | м2 | 500 | 1.0232 | 1.3322 | 666.0855
1 | Изготовление и установка металлических лестниц | т | 0.14472 | 149.4936 | 194.6433 | 28.1696
2 | Стальная труба 50×30×3 мм | пм | 37.3 | 1.1836 | 1.541 | 57.4801
3 | Стоимость арматуры Ф16A500c | т | 0.036641 | 276.4667 | 359.9645 | 13.1895
4 | Стальной лист 5 мм | м2 | 0.198 | 16.4927 | 21.4737 | 4.2518
5 | Дюбель М10 L=120 мм | шт | 58 | 0.286 | 0.37238 | 21.5979
1 | Изготовление и установка металлических перил лестниц | т | 0.60907 | 130.9343 | 170.4788 | 103.8338
2 | Стальная труба 80×60×2 мм | пм | 4.05 | 1.5072 | 1.9624 | 7.9478
3 | Стальная труба 40×40×2 мм | пм | 7.25 | 0.83703 | 1.0898 | 7.9012
4 | Стальная труба 20×20×2 мм | пм | 12.15 | 0.41613 | 0.54181 | 6.583
5 | Облицовка и полировка наружных стен базальтовыми плитами | м2 | 20.43 | 15.8161 | 20.5928 | 420.7108
6 | Бетонирование лестниц и пандусов из бетона класса B15 с установкой арматуры | м3 | 6.2 | 74.5895 | 97.1169 | 602.1246
7 | Стоимость арматуры Ф8A500c | т | 0.3502 | 276.4667 | 359.9645 | 126.0596
8 | Подготовительный слой из базальтового щебня | м3 | 8.4 | 13.3796 | 17.4205 | 146.3319
9 | Устройство монолитных бутобетонных фундаментов из бетона класса B15 | м3 | 6.6 | 34.9096 | 45.4529 | 299.9889
10 | Обратная засыпка грунта с трамбовкой | м3 | 13 | 1.1309 | 1.4724 | 19.1416
11 | Облицовка пандусов базальтовыми плитами толщиной 30 мм и полировка | м2 | 13.44 | 15.8161 | 20.5928 | 276.7672
12 | Облицовка ступеней и лестничных площадок базальтовыми плитами толщиной 30 мм и полировка | м2 | 30.98 | 15.8161 | 20.5928 | 637.9648
13 | Облицовка ступеней и бетонных стен базальтовыми плитами толщиной 30 мм и полировка | м2 | 21 | 15.8161 | 20.5928 | 432.4487
14 | Монтаж алюминиевых декоративных перил | пм | 12.4 | 40.04 | 52.1328 | 646.4466
15 | Устройство козырьков из закалённого стекла с крепёжными элементами | м2 | 11.88 | 154.44 | 201.0836 | 2388.8733
16 | Влагостойкий подвесной потолок из гипсокартона толщиной 12,5 мм на металлическом каркасе | м2 | 6.8 | 5.8823 | 7.6589 | 52.0804
| Внутренняя отделка |  |  |  | 0 | 0
1 | Штукатурка стен гипсовым раствором | м2 | 942.54 | 1.7729 | 2.3084 | 2175.7393
2 | Шпатлевка и окраска стен и откосов двухслойной латексной краской | м2 | 1286.042 | 1.7364 | 2.2608 | 2907.4365
3 | Штукатурка стен цементно-песчаным раствором | м2 | 812.35 | 2.8396 | 3.6972 | 3003.4388
4 | Облицовка стен керамической плиткой | м2 | 555.35 | 7.9906 | 10.404 | 5777.8363
5 | Штукатурка откосов окон и дверей гипсовым раствором | м2 | 52.352 | 3.6394 | 4.7386 | 248.0743
6 | Штукатурка откосов окон и дверей цементно-песчаным раствором | м2 | 8.256 | 4.1579 | 5.4137 | 44.6957
7 | Облицовка откосов керамической плиткой | м2 | 8.256 | 7.9906 | 10.404 | 85.8951
8 | Подвесной потолок из гипсокартона толщиной 9,5 мм на металлическом каркасе | м2 | 426.27 | 4.4683 | 5.8178 | 2479.9748
9 | Подвесной потолок типа «Armstrong» (жёсткие или мягкие минераловолокнистые и стекловолокнистые плиты) с необходимыми комплектующими | м2 | 142.86 | 7.7399 | 10.0775 | 1439.6646
10 | Штукатурка потолков гипсовым раствором | м2 | 169.28 | 1.8573 | 2.4183 | 409.3628
11 | Шпатлевка и окраска потолков двухслойной латексной краской | м2 | 595.55 | 2.0301 | 2.6432 | 1574.1635
12 | Металлопластиковая перегородка санузла | м2 | 20.43 | 29.2264 | 38.0533 | 777.4288
| Крыша |  |  |  | 0 | 0
1 | Паробарьерная плёнка | м2 | 392 | 2.0929 | 2.725 | 1068.2141
2 | Теплоизоляция в 2 слоя (50 мм и 150 мм) | м2 | 392 | 7.7431 | 10.0817 | 3952.0283
3 | Защитный цементно-песчаный слой толщиной 70–150 мм с армирующей сеткой 5×150×150 | м2 | 392 | 1.8881 | 2.4583 | 963.6714
4 | Гидроизоляция из материала «Изогам» в два слоя, верхний слой посыпной, 4 мм | м2 | 392 | 6.966 | 9.0699 | 3555.4
5 | Изготовление и монтаж металлических перил на кровле | т | 0.60907 | 130.9343 | 170.4788 | 103.8338
6 | Стальная труба 50×30×3 мм | пм | 44.4 | 1.1836 | 1.541 | 68.4213
7 | Стальная труба 20×20×2 мм | пм | 390 | 0.41613 | 0.54181 | 211.3054
8 | Стальной лист 5 мм | м2 | 0.198 | 16.4927 | 21.4737 | 4.2518
9 | Дюбель М10 L=120 мм | шт | 58 | 0.286 | 0.37238 | 21.5979
| Итого |  |  |  |  | 81876.5656 | 37.31%
1-3 Внутренние системы водоснабжения и водоотведения
Внутренняя система водоснабжения
1 | Монтаж стальных труб Ø50 | пм | 50 | 4.5298 | 5.8978 | 294.8922
2 | Труба PPR Ø40 | пм | 15 | 4.9951 | 6.5037 | 97.5549
3 | Труба PPR Ø32 | пм | 30 | 3.0894 | 4.0225 | 120.6751
4 | Труба PPR Ø25 | пм | 45 | 3.1701 | 4.1275 | 185.7369
5 | Труба PPR Ø20 | пм | 50 | 3.4609 | 4.5062 | 225.3093
6 | Труба PPR Ø15 | пм | 205 | 3.3465 | 4.3572 | 893.2333
7 | Смеситель | կոմպլ․ | 15 | 7.481 | 9.7403 | 146.105
8 | Разработка траншеи | м3 | 8 | 0.54691 | 0.71209 | 5.6967
9 | Обратная засыпка траншеи | մ3 | 7 | 0.36237 | 0.47181 | 3.3027
10 | Теплоизоляция фольгированной минеральной ватой | м3 | 0.1 | 54.2283 | 70.6062 | 7.0606
11 | Выполнение подготовительного песчаного слоя под трубой h=5 мм | м3 | 0.5 | 7.2216 | 9.4027 | 4.7013
12 | Проделывание отверстия в стене | шт | 2 | 1.0442 | 1.3595 | 2.7191
13 | Чугунная труба Ø50 | пм | 80 | 5.2821 | 6.8773 | 550.187
14 | Противопожарный клапан Ø50 | шт | 4 | 16.7629 | 21.8256 | 87.3024
15 | Окраска труб 2 слоями | м2 | 1 | 1.2647 | 1.6467 | 1.6467
16 | Металлопластиковый короб настенный 620×850×250, остеклённый | к-т | 4 | 27.549 | 35.8693 | 143.4774
17 | Фитинги | шт | 200 | 0.03432 | 0.044685 | 8.937
18 | Подключение к существующему водопроводу | место | 1 | 7.9633 | 10.3684 | 10.3684
19 | Детская раковина | к-т | 8 | 16.5168 | 21.5052 | 172.0417
20 | Кухонная мойка | шт | 4 | 24.5248 | 31.9318 | 127.7271
| Внутренняя канализационная сеть |  |  |  | 0 | 0
1 | Прокладка поливинилхлоридной трубы d-150 мм | пм | 15 | 2.4195 | 3.1502 | 47.2527
2 | Прокладка поливинилхлоридной трубы d-100 мм | пм | 70 | 2.4195 | 3.1502 | 220.5126
3 | Прокладка поливинилхлоридной трубы d-50 мм | пм | 45 | 1.584 | 2.0624 | 92.8079
4 | Керамическая раковина | шт | 12 | 19.9488 | 25.9737 | 311.6848
5 | Керамический унитаз | шт | 6 | 42.9553 | 55.9286 | 335.5716
6 | Ванна с подставкой | шт | 2 | 68.2541 | 88.8681 | 177.7361
7 | Труба Ø100 | шт | 10 | 7.8667 | 10.2426 | 102.426
10 | Теплоизоляция фольгированной минеральной ватой | м3 | 0.2 | 54.2283 | 70.6062 | 14.1212
11 | Разработка траншеи | м3 | 4 | 0.54691 | 0.71209 | 2.8484
12 | Обратная засыпка траншеи | մ3 | 16 | 0.36237 | 0.47181 | 7.549
13 | Погрузка строительного мусора механизмом, вывоз автотранспортом на свалку до 5 км | т | 24 | 1.757 | 2.2876 | 54.9035
14 | Проделывание отверстия в перекрытии | место | 33 | 5.0768 | 6.6101 | 218.1333
15 | Проделывание отверстия в стене | место | 3 | 1.4616 | 1.903 | 5.7091
16 | Выполнение подготовительного песчаного слоя под трубой h = 10 мм | м3 | 1 | 4.7048 | 6.1257 | 6.1257
17 | Детский унитаз | шт | 6 | 37.2353 | 48.4811 | 290.8863
18 | Детская раковина | шт | 8 | 16.5168 | 21.5052 | 172.0417
21 | Рытьё колодца | м3 | 1 | 2.7043 | 3.521 | 3.521
22 | Петля | шт | 2 | 0.572 | 0.74475 | 1.4895
23 | Давленая полиэтиленовая труба Ø50 | пм | 5 | 1.735 | 2.259 | 11.2951
24 | Подключение к канализационной сети | место | 1 | 7.9633 | 10.3684 | 10.3684
| Итого |  |  |  |  | 5175.6589 | 2.359%
1-4 Системы отопления
Отопление
1 | Газовый котёл турбо с горелкой и коаксиальным дымоходом q = 35,0 кВт | к-т | 3 | 14.6226 | 19.0389 | 57.1168
2 | Накопительный водонагреватель V = 500 л, q = 42,0 кВт | к-т | 1 | 14.6226 | 19.0389 | 19.0389
3 | Циркуляционный насос отопления G = 4,0 м³/ч, H = 7,0 м | шт | 1 | 20.5859 | 26.8031 | 26.8031
4 | Циркуляционный насос водонагревателя G = 2,6 м³/ч, H = 5,0 м | шт | 1 | 20.5859 | 26.8031 | 26.8031
5 | Циркуляционный насос горячей воды G = 0,5 м³/ч, H = 5,0 м | шт | 1 | 20.5859 | 26.8031 | 26.8031
6 | Гидрораспределитель Ø150, H = 0,9 м | шт | 1 | 1.1023 | 1.4352 | 1.4352
8 | Фильтр сетчатый Ø50 | шт | 1 | 7.9828 | 10.3937 | 10.3937
9 | Фильтр сетчатый Ø32 | шт | 1 | 6.3049 | 8.2091 | 8.2091
10 | Распределительный коллектор Ø150, H = 1,0 м | шт | 2 | 1.1023 | 1.4352 | 2.8704
11 | Автоматический трёхходовой клапан Ø40 | шт | 1 | 6.4036 | 8.3376 | 8.3376
12 | Автоматический трёхходовой клапан Ø25 | шт | 1 | 5.7172 | 7.4439 | 7.4439
13 | Предохранительный клапан Ø25 | шт | 1 | 5.1452 | 6.6991 | 6.6991
14 | Монтаж алюминиевых радиаторов отопления 0,12 кВт, H = 0,5 м | экм | 246.4 | 0.7975 | 1.0384 | 255.8504
15 | Стоимость алюминиевых радиаторов | секц | 880 | 4.576 | 5.958 | 5243.069
16 | Труба PPR Ø75×10,3 с теплоизоляционным слоем | пм | 10 | 8.2409 | 10.7298 | 107.2981
17 | Труба PPR Ø63×8,6 с теплоизоляционным слоем | пм | 5 | 6.9573 | 9.0586 | 45.2929
18 | Труба PPR Ø40×5,5 с теплоизоляционным слоем | пм | 130 | 5.0751 | 6.6079 | 859.0306
19 | Труба PPR Ø32×4,4 с теплоизоляционным слоем | пм | 190 | 3.1581 | 4.1119 | 781.2562
20 | Труба PPR Ø25×3,5 с теплоизоляционным слоем | пм | 110 | 3.106 | 4.0441 | 444.8483
21 | Труба PPR Ø20×2,8 с теплоизоляционным слоем | пм | 140 | 3.5372 | 4.6055 | 644.7682
22 | Труба PPR Ø20×2,8 | пм | 90 | 3.4609 | 4.5062 | 405.5568
23 | Запорный клапан Ø15 | шт | 44 | 5.2596 | 6.8481 | 301.3164
24 | Регулировочный клапан Ø15 | шт | 44 | 5.2596 | 6.8481 | 301.3164
25 | Воздухоотводной клапан (Маевского) | шт | 44 | 5.7363 | 7.4687 | 328.6241
26 | Клапан Ø50 | шт | 6 | 10.3123 | 13.4268 | 80.5606
27 | Клапан Ø32 | шт | 20 | 8.5963 | 11.1925 | 223.85
28 | Клапан Ø25 | шт | 3 | 6.4989 | 8.4617 | 25.3852
29 | Клапан Ø20 | шт | 1 | 6.1176 | 7.9652 | 7.9652
30 | Клапан Ø15 | шт | 1 | 5.8316 | 7.5929 | 7.5929
31 | Обратный клапан Ø50 | шт | 1 | 11.1703 | 14.5439 | 14.5439
32 | Обратный клапан Ø32 | шт | 2 | 10.1216 | 13.1785 | 26.357
33 | Обратный клапан Ø25 | шт | 2 | 8.1196 | 10.5719 | 21.1437
34 | Обратный клапан Ø15 | шт | 3 | 6.6896 | 8.71 | 26.13
35 | Сливной клапан Ø40 | шт | 1 | 6.8803 | 8.9582 | 8.9582
36 | Сливной клапан Ø25 | шт | 3 | 4.7829 | 6.2275 | 18.6824
37 | Сливной клапан Ø15 | шт | 14 | 4.5923 | 5.9792 | 83.7091
38 | Автоматический воздухоотводной клапан | шт | 10 | 5.2596 | 6.8481 | 68.481
39 | Крепление радиаторов отопления | шт | 88 | 4.2109 | 5.4827 | 482.4792
40 | Гибкий шланг Ø32 | пм | 4 | 2.689 | 3.5012 | 14.0047
41 | Фасонные части из труб PPR Ø20–Ø75 | шт | 410 | 1.154 | 1.5025 | 616.0381
42 | Манометр | шт | 8 | 6.2422 | 8.1274 | 65.0193
43 | Термометр | шт | 3 | 5.6702 | 7.3827 | 22.148
44 | Электроконвектор Q = 1,5 кВт | шт | 3 | 8.3014 | 10.8085 | 32.4256
45 | Электроконвектор Q = 0,9 кВт | шт | 2 | 7.2718 | 9.468 | 18.9359
| Узел подключения воздухонагревателей |  |  |  | 0 | 0
1 | Циркуляционный насос горячей воды G = 0,6 м³/ч, H = 2,0 м | шт | 2 | 20.5859 | 26.8031 | 53.6063
2 | Фильтр сетчатый Ø25 | шт | 2 | 5.8283 | 7.5885 | 15.177
3 | Автоматический трёхходовой клапан Ø20 | шт | 2 | 5.7172 | 7.4439 | 14.8878
4 | Обратный клапан Ø25 | шт | 2 | 8.1196 | 10.5719 | 21.1437
5 | Клапан Ø25 | шт | 6 | 6.4989 | 8.4617 | 50.7704
6 | Обратный клапан Ø20 | шт | 3 | 6.5752 | 8.561 | 25.6831
7 | Манометр | шт | 4 | 6.2422 | 8.1274 | 32.5097
8 | Термометр | шт | 4 | 5.6702 | 7.3827 | 29.5306
| Итого |  |  |  |  | 12027.9005 | 5.481%
1-5 Системы вентиляции
4 | Канально-центробежный вентилятор с гибким соединением на входе и выходе, L = 900 м³/ч, H = 250 Па | к-т | 1 | 6.0704 | 7.9037 | 7.9037
5 | Бытовой осевой вентилятор L = 110 м³/ч | к-т | 1 | 6.0704 | 7.9037 | 7.9037
6 | Осевой вентилятор L = 50–100 м³/ч | к-т | 9 | 6.0704 | 7.9037 | 71.1333
7 | Воздуховод из оцинкованного листа толщиной 0,5 мм | м2 | 85 | 4.8361 | 6.2966 | 535.2152
8 | Воздуховод из оцинкованного листа толщиной 0,7 мм | м2 | 125 | 5.3661 | 6.9868 | 873.3486
9 | Теплоизоляция воздуховода толщиной 20 мм | м2 | 110 | 1.5253 | 1.986 | 218.4612
10 | Воздухозаборная решётка 500×200 | шт | 1 | 7.3655 | 9.59 | 9.59
11 | Воздухозаборная решётка 400×250 | шт | 1 | 6.7935 | 8.8453 | 8.8453
12 | Воздухозаборная решётка 400×200 | шт | 1 | 6.5647 | 8.5473 | 8.5473
13 | Приточная решётка с регулятором воздушного потока 600×200 | шт | 2 | 10.3134 | 13.4282 | 26.8564
14 | Приточная решётка с регулятором воздушного потока 500×200 | шт | 3 | 10.3134 | 13.4282 | 40.2845
15 | Приточная решётка с регулятором воздушного потока 400×150 | шт | 6 | 9.1694 | 11.9387 | 71.632
16 | Вытяжная решётка с регулятором воздушного потока 400×200 | шт | 3 | 9.1694 | 11.9387 | 35.816
17 | Вытяжная решётка с регулятором воздушного потока 300×300 | шт | 4 | 9.1694 | 11.9387 | 47.7547
18 | Вытяжная решётка с регулятором воздушного потока 300×150 | шт | 6 | 8.5974 | 11.1939 | 67.1635
19 | Вытяжная решётка с регулятором воздушного потока 200×150 | шт | 5 | 8.5974 | 11.1939 | 55.9696
20 | Вытяжная решётка с регулятором воздушного потока 150×150 | шт | 11 | 8.5974 | 11.1939 | 123.1331
21 | Вытяжная решётка с регулятором воздушного потока Ø160 | шт | 2 | 8.5974 | 11.1939 | 22.3878
22 | Дверная приточная решётка 500×150 | шт | 1 | 7.9375 | 10.3348 | 10.3348
23 | Дверная приточная решётка 300×150 | шт | 3 | 7.9375 | 10.3348 | 31.0043
24 | Дефлектор Ø200 | шт | 1 | 37.7694 | 49.1764 | 49.1764
25 | Шумоглушитель 500×200 | шт | 1 | 60.8955 | 79.287 | 79.287
26 | Шумоглушитель 400×200 | шт | 3 | 56.3195 | 73.3289 | 219.9868
27 | Шумоглушитель 300×200 | шт | 1 | 52.8875 | 68.8604 | 68.8604
28 | Козырёк над воздухонагревателем 1800×1000 | м2 | 6 | 34.32 | 44.6852 | 268.1115
29 | Клапан регулирования воздушного потока 150×150 | шт | 1 | 6.8814 | 8.9597 | 8.9597
| Итого |  |  |  |  | 2967.6668 | 1.352%
1-6 Электрооборудование
Вводно-распределительный щит (ВР)
1 | Распределительный щит в комплекте на 78 модулей | к-т | 1 | 143.5723 | 186.9337 | 186.9337
2 | Автоматический выключатель трёхполюсный 63А | шт | 1 | 23.3317 | 30.3782 | 30.3782
3 | Автоматический выключатель трёхполюсный 40А | шт | 1 | 16.4677 | 21.4412 | 21.4412
4 | Автоматический выключатель однополюсный 32А | шт | 1 | 16.4677 | 21.4412 | 21.4412
5 | Автоматический выключатель однополюсный 16А | шт | 7 | 11.8917 | 15.4832 | 108.3821
6 | Автоматический выключатель однополюсный 10А | шт | 2 | 11.8917 | 15.4832 | 30.9663
7 | Дифференциальное защитное устройство 250А | шт | 22 | 8.4597 | 11.0146 | 242.3219
Распределительный щит (РЩО)
1 | Распределительный щит в комплекте на 24 модуля | к-т | 1 | 36.0363 | 46.9199 | 46.9199
3 | Автоматический выключатель трёхполюсный 40А | шт | 1 | 16.4677 | 21.4412 | 21.4412
3 | Автоматический выключатель трёхполюсный 25А | шт | 1 | 16.4677 | 21.4412 | 21.4412
4 | Автоматический выключатель однополюсный 25А | шт | 5 | 16.4677 | 21.4412 | 107.2059
5 | Автоматический выключатель однополюсный 16А | шт | 5 | 11.8917 | 15.4832 | 77.4158
6 | Автоматический выключатель однополюсный 10А | шт | 3 | 11.8917 | 15.4832 | 46.4495
7 | Независимый расцепитель | шт | 1 | 25.6197 | 33.3573 | 33.3573
8 | Фазное реле | шт | 1 | 31.3397 | 40.8048 | 40.8048
Распределительный щит (РЩ-1)
1 | Распределительный щит в комплекте на 24 модуля | к-т | 1 | 25.7403 | 33.5144 | 33.5144
2 | Автоматический выключатель однополюсный 25А | шт | 1 | 16.4677 | 21.4412 | 21.4412
3 | Автоматический выключатель однополюсный 16А | шт | 8 | 11.8917 | 15.4832 | 123.8653
Кабели
1 | Медный изолированный кабель сечением 3×1,5 мм² ВВГнг-FRLS | пм | 1520 | 0.54423 | 0.7086 | 1077.0732
2 | Медный изолированный кабель сечением 3×2,5 мм² ВВГнг-FRLS | пм | 1760 | 0.69505 | 0.90497 | 1592.743
3 | Медный изолированный кабель сечением 3×4 мм² ВВГнг-FRLS | пм | 36 | 0.93186 | 1.2133 | 43.6787
4 | Медный изолированный кабель сечением 5×2,5 мм² ВВГнг-FRLS | пм | 60 | 1.0472 | 1.3635 | 81.8093
5 | Медный изолированный кабель сечением 5×6 мм² ВВГнг-FRLS | пм | 10 | 2.144 | 2.7916 | 27.9155
6 | Электротехническая гофрированная труба из непламенеющего ПВХ Ø25 мм | пм | 3380 | 0.399 | 0.5195 | 1755.9198
7 | Электротехническая гофрированная труба из непламенеющего ПВХ Ø110 мм | пм | 1 | 0.80169 | 1.0438 | 1.0438
Светотехническое оборудование
1 | Светодиодный светильник мощностью 25 Вт | к-т | 60 | 9.2529 | 12.0474 | 722.8453
2 | Светодиодный светильник мощностью 18 Вт | к-т | 22 | 7.9945 | 10.409 | 228.9972
3 | Светодиодный светильник мощностью 16 Вт | к-т | 56 | 6.3929 | 8.3237 | 466.1244
4 | Светодиодный светильник мощностью 6 Вт, степень защиты IP44 | к-т | 37 | 6.3929 | 8.3237 | 307.9751
4 | Наружный настенный светильник (бра) мощностью 15 Вт, степень защиты IP65 | к-т | 8 | 6.3929 | 8.3237 | 66.5892
Розетки и выключатели
1 | Розетка с заземлением 1P+N+PE | шт | 78 | 1.5643 | 2.0367 | 158.8655
2 | Розетка с заземлением 1P+N+PE IP45 | шт | 15 | 1.5643 | 2.0367 | 30.5511
3 | Розетка с заземлением 1P+N+PE 45×45 | шт | 3 | 1.5643 | 2.0367 | 6.1102
4 | Напольная коробка на четыре модуля | шт | 1 | 2.6312 | 3.4259 | 3.4259
5 | Выключатель одноклавишный | шт | 28 | 1.5643 | 2.0367 | 57.0287
6 | Выключатель двухклавишный | шт | 10 | 1.5643 | 2.0367 | 20.3674
7 | Выключатель одноклавишный перекрёстный | шт | 5 | 1.5643 | 2.0367 | 10.1837
8 | Выключатель двухклавишный перекрёстный | шт | 9 | 1.5643 | 2.0367 | 18.3306
Детали заземления, детали молниезащиты и земляные работы
1 | Оцинкованная стальная полоса 40×5 мм | пм | 135 | 1.3167 | 1.7143 | 231.4319
2 | Оцинкованный стальной уголок 50×50×5 мм, L = 2,5 м | шт | 13 | 6.0146 | 7.8312 | 101.805
3 | Оцинкованный стержень D = 8 мм | пм | 267 | 1.3167 | 1.7143 | 457.7209
4 | Самонарезающий винт | шт | 267 | 0.1144 | 0.14895 | 39.7699
5 | Универсальный элемент соединения стержня с полосой | шт | 13 | 0.6864 | 0.8937 | 11.6182
1 | Разработка грунта вручную | м3 | 49.2 | 4.7694 | 6.2098 | 305.5226
3 | Обратная засыпка грунта | м3 | 49.2 | 2.9331 | 3.8189 | 187.8893
| Итого |  |  |  |  | 9229.0563 | 4.206%
1-7 Пожарная сигнализация
1 | Пульт управления и контроля системы C2000M | шт | 1 | 16.9878 | 22.1184 | 22.1184
3 | Адресный релейный модуль C2000-SP1 | шт | 1 | 4.1302 | 5.3776 | 5.3776
4 | Источник резервного питания | шт | 1 | 4.3023 | 5.6016 | 5.6016
5 | Аккумулятор 7 А·ч | шт | 1 | 4.3023 | 5.6016 | 5.6016
6 | Адресный дымовой извещатель ДИП-34А-04 | шт | 29 | 2.1634 | 2.8168 | 81.6878
7 | Адресный тепловой извещатель C2000-ИП-02 | шт | 4 | 2.1634 | 2.8168 | 11.2673
8 | Адресный ручной извещатель IPR 513-3AM | шт | 5 | 2.1634 | 2.8168 | 14.0841
9 | Светозвуковой оповещатель (для внутреннего применения) C2000P-Сирена | шт | 4 | 4.376 | 5.6977 | 22.7906
10 | Пластиковый кабель-канал белый сечением 90×50 мм, степень защиты IP44, соответствует стандартам ISO 9001:2000, EN 50085-2-1 | пм | 1 | 4.9063 | 6.3881 | 6.3881
11 | Фасонные части пластикового кабель-канала сечением 90×50 мм, степень защиты IP44, соответствует стандартам ISO 9001:2000, EN 50085-2-1 | шт | 4 | 4.4487 | 5.7922 | 23.169
12 | Огнестойкий кабель с медными жилами сечением 1×2×0,8 мм КСРВнг(А)-FRLS | пм | 20 | 0.48676 | 0.63377 | 12.6755
13 | Огнестойкий кабель с медными жилами сечением 1×2×0,97 мм КСРВнг(А)-FRLS | пм | 140 | 1.2433 | 1.6188 | 226.634
14 | Кабель питания 2×1 | пм | 10 | 1.1065 | 1.4407 | 14.4065
15 | Электротехническая гофрированная труба из непламенеющего полиэтилена Ø20 мм | пм | 50 | 0.35429 | 0.4613 | 23.0649
16 | Монтажные материалы | к-т | 1 | 100 | 130.2018 | 130.2018
| Итого |  |  |  |  | 605.0688 | 0.2757%
6-1 Наружные сети водоснабжения и канализации
Дворовая сеть водоснабжения
1 | Разработка траншеи и котлована в грунтах IV категории механизмом | м3 | 9 | 0.55298 | 0.72 | 6.48
2 | Разработка траншеи и котлована в грунтах V категории механизмом | м3 | 3 | 0.95782 | 1.2471 | 3.7413
3 | Разработка траншеи и котлована в грунтах VI категории механизмом | м3 | 3 | 1.124 | 1.4635 | 4.3904
4 | Выполнение подготовительного песчаного слоя под трубой h = 10 мм | м3 | 0.8 | 4.7048 | 6.1257 | 4.9006
5 | Выполнение подготовительного песчаного слоя над трубой h = 30 мм | м3 | 2.4 | 4.7048 | 6.1257 | 14.7018
6 | Муфта Ø50 | шт | 2 | 6.2125 | 8.0888 | 16.1776
7 | Муфта Ø80 | шт | 2 | 8.3861 | 10.9189 | 21.8377
8 | Укладка полиэтиленовых труб в траншею Ø50 | пм | 50 | 0.89843 | 1.1698 | 58.4885
9 | Стальной соединительный элемент L = 0,2 Ø40 | шт | 1 | 4.1877 | 5.4525 | 5.4525
10 | Переход Ø50×40 | шт | 1 | 5.2592 | 6.8475 | 6.8475
11 | Клапан Ø32 | шт | 1 | 6.4669 | 8.42 | 8.42
12 | Пожарный гидрант H = 750 Ø80 | к-т | 1 | 100.7349 | 131.1586 | 131.1586
13 | Подключение к действующему водопроводу | место | 1 | 7.9633 | 10.3684 | 10.3684
14 | Металлическая лестница | кг | 20 | 0.6864 | 0.8937 | 17.8741
15 | Детали крепления колодца | кг | 40 | 0.6864 | 0.8937 | 35.7482
16 | Обратная засыпка траншеи песчано-гравийной смесью | м3 | 7.5 | 8.48 | 11.0411 | 82.8084
17 | Погрузка строительного мусора механизмом, вывоз автотранспортом на свалку до 5 км | т | 12 | 1.757 | 2.2876 | 27.4517
18 | Строительство колодца диаметром D = 1,0 м из сборных железобетонных элементов | մ3 | 3.3 | 41.5322 | 54.0756 | 178.4496
19 | Установка железобетонной крышки колодца Ø700 с чугунным люком | шт | 2 | 85.8 | 111.7131 | 223.4262
20 | Дно круглого смотрового колодца | шт | 2 | 22.88 | 29.7902 | 59.5803
21 | Кольцо стеновое 10-9 | шт | 1 | 28.6 | 37.2377 | 37.2377
22 | Кольцо стеновое 15-9 | шт | 1 | 44.616 | 58.0908 | 58.0908
23 | Стальная обсадная труба 108×4 мм | м2 | 0.216 | 13.1592 | 17.1335 | 3.7008
Дворовая канализационная сеть
1 | Разработка траншеи и котлована в грунтах IV категории механизмом | м3 | 27 | 0.55298 | 0.72 | 19.4399
2 | Разработка траншеи и котлована в грунтах V категории механизмом | м3 | 8 | 0.95782 | 1.2471 | 9.9767
3 | Разработка траншеи и котлована в грунтах VI категории механизмом | м3 | 2 | 1.124 | 1.4635 | 2.9269
4 | Выполнение подготовительного песчаного слоя под трубой h = 10 мм | м3 | 2 | 7.2216 | 9.4027 | 18.8053
5 | Выполнение подготовительного песчаного слоя над трубой h = 5 мм | м3 | 10 | 7.2216 | 9.4027 | 94.0267
6 | Подключение к действующей канализационной линии | место | 1 | 7.9633 | 10.3684 | 10.3684
7 | Укладка гофрированных труб в траншею Ø150 | пм | 28 | 2.1624 | 2.8154 | 78.8326
8 | Обратная засыпка траншеи и котлована уплотнённым ранее разработанным грунтом с трамбовкой | մ3 | 17 | 0.36237 | 0.47181 | 8.0209
9 | Погрузка строительного мусора механизмом, вывоз автотранспортом на свалку до 5 км | т | 32 | 1.757 | 2.2876 | 73.2046
10 | Детали крепления смотрового колодца | кг | 40 | 0.6864 | 0.8937 | 35.7482
11 | Металлическая лестница | кг | 80 | 0.6864 | 0.8937 | 71.4964
12 | Строительство колодца диаметром D = 1,0 м из сборных железобетонных элементов | մ3 | 6 | 41.5322 | 54.0756 | 324.4539
13 | Установка железобетонной крышки колодца Ø700 с чугунным люком | шт | 4 | 85.8 | 111.7131 | 446.8525
14 | Дно круглого смотрового колодца | шт | 4 | 22.88 | 29.7902 | 119.1607
15 | Кольцо стеновое 10-9 | шт | 4 | 28.6 | 37.2377 | 148.9508
| Итого |  |  |  |  | 2479.5974 | 1.13%
7-1 Благоустроительные работы
1 | Разработка растительного слоя грунта механизмом | м3 | 33 | 0.54691 | 0.71209 | 23.4989
2 | То же вручную | м3 | 128 | 2.7043 | 3.521 | 450.6913
3 | Погрузка строительного мусора механизмом, вывоз автотранспортом на свалку до 5 км | т | 257.6 | 1.757 | 2.2876 | 589.2974
4 | Устройство песчано-гравийной подушки толщиной 120 мм | м3 | 51.36 | 7.9823 | 10.3931 | 533.7905
5 | Устройство щебёночного основания под асфальтобетон, с уплотнением, толщиной 150 мм | м2 | 428 | 1.431 | 1.8632 | 797.456
6 | Пропитка щебёночного основания битумом на глубину 4 см, расход битума 4,12 кг/м² | т | 1.7634 | 198.8978 | 258.9685 | 456.6547
7 | Укладка крупнозернистого горячего асфальтобетона h = 6 см | м2 | 428 | 3.7949 | 4.9411 | 2114.7788
8 | Укладка мелкозернистого горячего асфальтобетона h = 4 см | м2 | 428 | 3.2693 | 4.2566 | 1821.8381
9 | Установка базальтовых бордюров размером 150×300 мм на бетонное основание класса B7,5 | пм | 200.5 | 9.7431 | 12.6856 | 2543.472
10 | Установка бетонных бордюров размером 100×200 мм на бетонное основание класса B7,5 | пм | 108.3 | 6.5971 | 8.5895 | 930.2427
11 | Устройство выравнивающего бетонного слоя толщиной 100 мм (B15) | м3 | 24 | 35.9146 | 46.7614 | 1122.2738
12 | Укладка покрытия типа «бречка» из базальтовых плит нерегулярной формы толщиной 5 см | м2 | 239 | 6.675 | 8.691 | 2077.1464
13 | Разравнивание растительного грунта толщиной 200 мм, посев травы, полив до сдачи в эксплуатацию | м2 | 730 | 1.5663 | 2.0393 | 1488.6864
14 | Устройство бетонного выравнивающего слоя на площадке толщиной 50 мм (B15) | м3 | 3.33 | 35.9146 | 46.7614 | 155.7155
15 | Создание подготовительного щебёночного слоя под асфальт толщиной 10 см | մ2 | 66.6 | 1.0022 | 1.3049 | 86.908
16 | Устройство монолитного резинового покрытия толщиной 4 см | м2 | 66.6 | 26.312 | 34.2587 | 2281.6287
17 | Монтаж металлического ограждения | т | 3.3334 | 69.068 | 89.9277 | 299.7647
18 | Стальная труба 80×80×4 мм | пм | 136.8 | 3.4587 | 4.5033 | 616.0487
19 | Стоимость арматуры класса Ф12A500c | т | 0.081696 | 276.4667 | 359.9645 | 29.4077
20 | Стальной уголок 50×50×4 мм | пм | 551.62 | 1.0344 | 1.3468 | 742.9018
21 | Оцинкованная сетка | м2 | 292.554 | 0.65113 | 0.84778 | 248.021
22 | Устройство щебёночного слоя | м3 | 1.1172 | 13.3796 | 17.4205 | 19.4621
23 | Бетонирование точечных фундаментов (B15) | м3 | 5.5692 | 41.9892 | 54.6707 | 304.4723
24 | Двухслойная масляная антикоррозионная окраска металлического ограждения | т | 3.3334 | 64.6702 | 84.2017 | 280.6775
25 | Изготовление металлических ворот и дверей | т | 0.68631 | 69.068 | 89.9277 | 61.7184
26 | Стальная труба 150×150×4 мм | пм | 14.4 | 9.2595 | 12.0561 | 173.6075
27 | Стальная труба 80×40×4 мм | пм | 48.6 | 2.5521 | 3.3228 | 161.4903
28 | Стальная труба 40×40×2 мм | пм | 49.64 | 0.83703 | 1.0898 | 54.0988
29 | Стальная труба 15×15×0,8 мм | пм | 42 | 0.26051 | 0.33919 | 14.2462
30 | Стальная труба 60×40×2 мм | пм | 11.2 | 1.0286 | 1.3393 | 15.0003
31 | Оцинкованная сетка | м2 | 16.44 | 0.65113 | 0.84778 | 13.9375
32 | Стоимость арматуры класса Ф12A500c | т | 0.0085248 | 276.4667 | 359.9645 | 3.0686
33 | Петля | шт | 14 | 0.572 | 0.74475 | 10.4266
34 | Клапан | шт | 1 | 4.576 | 5.958 | 5.958
35 | Замок | шт | 3 | 4.576 | 5.958 | 17.8741
36 | Двухслойная масляная антикоррозионная окраска металлических ворот и дверей | т | 0.68631 | 64.6702 | 84.2017 | 57.7886
37 | Строительство беседок (2 шт.) | к-т | 1 | 601.9257 | 783.7179 | 783.7179
38 | Изготовление скамеек (6 шт.) | к-т | 1 | 402.4018 | 523.9342 | 523.9342
| Итого |  |  |  |  | 21911.702 | 9.986%
Оборудование
1 | Наклонное оборудование для инвалидов БК320 | к-т | 1 | 10868 | 7664.8 | 7664.8
19 | SAR 100 TOP3 VORTEX с комплектом соединительных деталей | к-т | 1 | 574.8884 | 574.8884 | 574.8884
20 | Металлический шкаф для насоса | к-т | 1 | 45.76 | 45.76 | 45.76
1 | Газовый котёл турбо с горелкой и коаксиальным дымоходом q = 35,0 кВт | к-т | 3 | 449.9733 | 449.9733 | 1349.92
2 | Накопительный водонагреватель V = 500 л, q = 42,0 кВт | к-т | 1 | 595.8333 | 595.8333 | 595.8333
3 | Циркуляционный насос отопления G = 4,0 м³/ч, H = 7,0 м | шт | 1 | 35.2733 | 35.2733 | 35.2733
4 | Циркуляционный насос водонагревателя G = 2,6 м³/ч, H = 5,0 м | шт | 1 | 21.9267 | 21.9267 | 21.9267
5 | Циркуляционный насос горячей воды G = 0,5 м³/ч, H = 5,0 м | шт | 1 | 18.1133 | 18.1133 | 18.1133
6 | Гидрораспределитель Ø150, H = 0,9 м | шт | 1 | 148.72 | 148.72 | 148.72
7 | Мембранный расширительный бак V = 50 л | шт | 1 | 66.7333 | 66.7333 | 66.7333
10 | Распределительный коллектор Ø150, H = 1,0 м | шт | 2 | 148.72 | 148.72 | 297.44
1 | Циркуляционный насос горячей воды G = 0,6 м³/ч, H = 2,0 м | шт | 2 | 18.1133 | 18.1133 | 36.2267
1 | Канальный приточный агрегат, комплектующийся: Регулирующим клапаном Воздушным фильтром Водяным воздухонагревателем Q = 9,0 кВт Канальным вентилятором L = 700 м³/ч, H = 150 Па Гибкими соединениями на входе и выходе Блоком автоматики | к-т | 1 | 1372.8 | 1372.8 | 1372.8
2 | Канальный приточно-вытяжной агрегат с рекуператором L = 1050 м³/ч, H = 150 Па Водяной воздухонагреватель Q = 7,0 кВт | к-т | 1 | 915.2 | 915.2 | 915.2
3 | анальный приточно-вытяжной агрегат с рекуператором L = 1290 м³/ч, H = 150 Па Водяной воздухонагреватель Q = 9,0 кВт | к-т | 1 | 1041.04 | 1041.04 | 1041.04
4 | Канально-центробежный вентилятор с гибким соединением на входе и выходе L = 900 м³/ч, H = 250 Па | к-т | 1 | 617.76 | 617.76 | 617.76
5 | Бытовой осевой вентилятор L = 110 м³/ч | к-т | 1 | 125.84 | 125.84 | 125.84
6 | Осевой вентилятор L = 50–100 м³/ч | к-т | 9 | 91.52 | 91.52 | 823.68
1 | Пульт управления и контроля системы C2000M | шт | 1 | 91.52 | 91.52 | 91.52
2 | Двухпроводный контроллер линии C2000 KDL-1 | шт | 1 | 40.04 | 40.04 | 40.04
3 | Адресный релейный модуль C2000-SP1 | шт | 1 | 19.5624 | 19.5624 | 19.5624
4 | Источник резервного питания | шт | 1 | 45.76 | 45.76 | 45.76
5 | Аккумулятор 7 А·ч | шт | 1 | 13.156 | 13.156 | 13.156
6 | Адресный дымовой извещатель ДИП-34А-04 | шт | 29 | 14.3 | 14.3 | 414.7
7 | Адресный тепловой извещатель C2000-ИП-02 | шт | 4 | 6.864 | 6.864 | 27.456
8 | Адресный ручной извещатель IPR 513-3AM | шт | 5 | 5.4111 | 5.4111 | 27.0556
9 | Светозвуковой оповещатель (для внутреннего применения) C2000P-Сирена | шт | 4 | 5.148 | 5.148 | 20.592
| Итого |  |  |  |  | 16451.797 | 7.497%
| Всего |  |  |  |  | 219434.0842 | 100%
| НДС — 20 % |  |  |  |  | 43886.8168
| Всего, включая НДС |  |  |  |  | 263320.901
Составил: Х. Степанян