## Caval
ՀՀ Ակունք համայնքի ակունք բնակավայրի մշակույթի տան մեծ դահլիճի հիմնանորոգման աշխատանքներ
ՇԻՆԱՐԱՐԱԿԱՆ ԱՇԽԱՏԱՆՔՆԵՐԻ ԾԱՎԱԼՆԵՐԸ
Հ/Հ | Աշխատանքների անվանումը | Չափ․ միավոր | Քանակը | Միավորի արժեքը | Միավորի արժեքը | Ընդամենը հազ․ դրամ | 1.3124
1 | 2 | 3 | 4 | 5 | 5 | 6
1-1 Բեմի կառուցման աշխատանքներ
1 | Բեմի հայելու կտոր H=5,0մ (կտոր վիլյոռե 3,0մ լայնությամբ) | հատ | 2 | 35.6277 | 46.759 | 93.518
2 | DMX լարի տեղադրում | գծմ | 145 | 1.8522 | 2.4308 | 352.4695
3 | DMX շտիկեռի տեղադրում | հատ | 32 | 1.8407 | 2.4158 | 77.3072
4 | Բեմական լույսերի տեղադրում (LED PAR) | հատ | 16 | 8.2112 | 10.7766 | 172.4261
6 | Երկտեղանոց վարդակ երկարացման լարի համար | հատ | 10 | 0.76269 | 1.001 | 10.0098
7 | Տուփ ավտոմատների համար | հատ | 1 | 9.6916 | 12.7195 | 12.7195
8 | Պլաստմասե սակառ լարանցման համար | գմ | 60 | 0.90228 | 1.1842 | 71.0512
9 | Հաղորդալար պղնձե ПВ-3 2х1,5մմ2 | գմ | 145 | 0.43958 | 0.57692 | 83.6541
10 | Մալուխ ռեզինե ճկվող մեկուսիչով պղնձե ПВ-3 2х2,5մմ2 | գմ | 20 | 1.5801 | 2.0738 | 41.4762
11 | Միաֆազ 25Ա ավտոմատ անջատիչ | գմ | 2 | 3.6867 | 4.8385 | 9.6771
12 | Վերին կոնստրուկցիաների ճոպանաճախարակային համակարգի իրականացում (սոֆիտներ) շտանկետ, էլեկտրական մեխանիզմն, ճախարակ | հատ | 2 | 204.0834 | 267.8457 | 535.6914
13 | Խողովակի արժեքը 57х3 մմ | գմ | 15.8 | 1.4248 | 1.87 | 29.5458
14 | Անկյունակի արժեքը 50х50х3 մմ | գմ | 23 | 1.5218 | 1.9973 | 45.9372
16 | Վերին կոնստրուկցիաների ճոպանաճախարակային համակարգի իրականացում (սոֆիտներ) շտանկետ, էլեկտրական մեխանիզմն, ճախարակ | հատ | 2 | 29.8126 | 39.127 | 78.2541
17 | Ճոպան 6,0մմ | գմ | 120 | 0.6846 | 0.89849 | 107.819
19 | Շարժական մեխանիզմի պատրաստում և մոնտաժում (կուլիսներ և ետնավարագույր) | հատ | 2 | 75.6725 | 99.3151 | 198.6301
20 | Ճախարակի անիվներ լրացուցիչ առանցքակալներով 1 ակոսով 12մմ(պատրաստվածք) | հատ | 12 | 9.128 | 11.9799 | 143.7586
21 | Ճոպան 6,0մմ | գմ | 44 | 0.6846 | 0.89849 | 39.5336
22 | Ճոպան 8,0մմ | գմ | 55 | 0.6846 | 0.89849 | 49.417
23 | Պարան բամբակե 10,0 մմ | գմ | 55 | 0.3432 | 0.45043 | 24.7735
24 | Ետնավարագույրի իրականացում երկակի դարձվածքով (կտոր վիլյոռե 3,0մ լայնությամբ) | հատ | 1 | 359.224 | 471.4573 | 471.4573
25 | Վերին վարագույրի իրականացում (պոդուգա) երկակի դարձվածքով (կտոր վիլյոռե 3,0մ լայնությամբ) | հատ | 5 | 96.4943 | 126.6423 | 633.2113
26 | Կուլիսների իրականացում երկակի դարձվածքով (կտոր վիլյոռե 3,0մ լայնությամբ) | հատ | 4 | 109.0787 | 143.1584 | 572.6337
27 | Վերին վարագույրի իրականացում Առլեկին 3 դարձվածքով (կտոր վիլյոռե 3,0մ լայնությամբ) | հատ | 1 | 207.7808 | 272.6983 | 272.6983
28 | Շարժական վարագույր -3 դարձվածքով 6*5,7*2 ընդամենը (կտոր վիլյոռե 1,5 մ լայնությամբ) | հատ | 1 | 1028.2454 | 1349.5027 | 1349.5027
| Ընդամենը |  |  |  |  | 5477.1724 | 7.898%
1-2 Ճարտարապետական մաս
1 | Բազալտե խիճ 100մմ | խմ | 37.08 | 12.1324 | 15.923 | 590.4245
2 | Բետոն ամրանային ցանցով 100մմ | խմ | 37.08 | 36.7272 | 48.202 | 1787.3308
4 | Ցեմ․ ավազե հարթեցնող շերտ 30մմ հատ․ | քմ | 271.2 | 1.2461 | 1.6354 | 443.5221
5 | Պրեսգրանիտե սալերով հատակի երեսպատում ամրացված համապատասխան սոսնձով, շրիշակների հետ միասին | քմ | 63.37 | 11.3673 | 14.9188 | 945.4014
6 | Բեմի երեսապատում տախտակով, սոճու փայտանյութով | քմ | 99.6 | 6.5756 | 8.63 | 859.5512
7 | Ալիկաբոնդով երեսապատում | քմ | 8.6 | 21 | 27.5611 | 237.0253
8 | Գլանափաթեթային /կավրոլին/ նյութերից ծածկույթի պատրաստում | քմ | 315.6 | 9.6645 | 12.684 | 4003.0744
9 | Պատերի երեսապատում գիպսաստվարաթղթե սալերով d=12,5մմ մետաղական հիմնակմախքի վրա | քմ | 639.2 | 4.0197 | 5.2756 | 3372.1886
10 | Պատուհանների և դռների տափակ շեպությունների սվաղ գաջով | քմ | 27.2 | 3.4369 | 4.5108 | 122.6926
11 | Պատերի սվաղի ծեփամածլում և ներկում երկշերտ լատեքսային ներկով | քմ | 666.4 | 2.652 | 3.4806 | 2319.4822
12 | Կաղովի առաստաղ "Արմսթրոնգ" տիպի (պինդ կամ փափուկ հանքային և ապակյա մանրաթելերից) ներառյալ անհրաժեշտ կցամասերը /ծակոտկիներով/ | քմ | 370.8 | 8.3277 | 10.9296 | 4052.696
13 | Պատուհան ալյումինե, բլոկով , փոշեներկված, 60մմ հաստ., ջերմակամուրջով, ապակեփաթեթով 4+4մմ, պրոֆիլ (արտերկիր), բացվող | քմ | 2.08 | 98.2021 | 128.8836 | 268.0779
14 | Պատուհան ալյումինե, բլոկով , փոշեներկված, 60մմ հաստ., ջերմակամուրջով, ապակեփաթեթով 4+4մմ, պրոֆիլ (արտերկիր), չբացվող | քմ | 8.32 | 53.2467 | 69.8827 | 581.4237
15 | Ալյումինե, բլոկով,դռների տեղադրում, փոշեներկված, 60մմ հաստ., ջերմակամուրջով, ապակեփաթեթով 4+4մմ, պրոֆիլ (արտերկիր) | քմ | 6.3 | 109.3458 | 143.509 | 904.1069
16 | Տախտակամածի մոնտաժում և ապամ,ոնտաժում | 100քմ | 9.6379 | 108.1503 | 141.94 | 1367.9983
| Ընդամենը |  |  |  |  | 21854.996 | 31.52%
1-3 Կոնստրուկտորական մաս
1 | Միաձույլ Ե/բ սյուների կառուցում B 20 դասի բետոնով, ամրանների տեղադրումով | խմ | 0.58 | 82.2302 | 107.9216 | 62.5945
2 | Ф16A500c դասի ամրանի արժեքը | տ | 0.056 | 275.7417 | 361.8923 | 20.266
3 | Ф8A500c դասի ամրանի արժեքը | տ | 0.019 | 337.5458 | 443.0061 | 8.4171
4 | Միաձույլ Ե/բ հեծանների կառուցում B 20 դասի բետոնով, ամրանների տեղադրումով | խմ | 5.7 | 64.3552 | 84.4618 | 481.4324
5 | Ф16A500c դասի ամրանի արժեքը | տ | 0.024 | 275.7417 | 361.8923 | 8.6854
6 | Ф8A500c դասի ամրանի արժեքը | տ | 0.007 | 337.5458 | 443.0061 | 3.101
7 | Միաձույլ Ե/բ հիմքի սալի կառուցում B 20 դասի բետոնով, ամրանների տեղադրումով | խմ | 38.4 | 47.1472 | 61.8775 | 2376.0961
8 | Ф16A500c դասի ամրանի արժեքը | տ | 2.113 | 275.7417 | 361.8923 | 764.6785
9 | Ф8A500c դասի ամրանի արժեքը | տ | 0.081 | 337.5458 | 443.0061 | 35.8835
10 | Բազալտե խիճ | խմ | 32 | 12.1324 | 15.923 | 509.5357
11 | Ավազակոպիճ | խմ | 105 | 12.6631 | 16.6195 | 1745.0431
12 | Ցեմենտ․ ավազե շաղախ | խմ | 16 | 37.3679 | 49.0429 | 784.6866
13 | Միաձույլ բետոնե պատերի կառուցում B 20 դասի բետոնով | խմ | 1.8 | 57.1864 | 75.0533 | 135.096
14 | Միաձույլ Ե/բ աստիճանների կառուցում B 20 դասի բետոնով, ամրանների տեղադրումով | խմ | 2.5 | 41.9096 | 55.0035 | 137.5087
15 | Ամրանային ցանց Вр4 150х150մմ | քմ | 4 | 0.58952 | 0.7737 | 3.0948
16 | Բազալտե խիճ | խմ | 1 | 12.1324 | 15.923 | 15.923
17 | Ավազակոպիճ | խմ | 2 | 12.6631 | 16.6195 | 33.2389
18 | Մետաղական կմախքի կառուցում | տ | 2.0719 | 65.6088 | 86.1072 | 178.4055
19 | Խողովակ 100х100х4 մմ | գծմ | 25.9 | 4.3073 | 5.653 | 146.4129
20 | Խողովակ 80х60х4 մմ | գծմ | 183.6 | 3.016 | 3.9584 | 726.7537
21 | Խողովակ 200х200х10 մմ | գծմ | 1.48 | 36.2619 | 47.5913 | 70.4352
22 | Ф18A500c դասի ամրանի արժեքը | տ | 0.0888 | 0.53057 | 0.69633 | 0.061834
23 | Խողովակ 30х30х2 մմ | գծմ | 32.1 | 0.63753 | 0.83672 | 26.8587
24 | Խողովակ 50х40х3 մմ | գծմ | 12 | 1.4166 | 1.8591 | 22.3095
| Ընդամենը |  |  |  |  | 8296.5189 | 11.96%
1-4 Ջեռուցման և օդափոխության համակարգեր
Ջեռուցման և օդորակման համակարգ
1 | Ֆանկոյլ հատակային Qh=8,20kWt | հմլ․ | 5 | 10.8966 | 14.3011 | 71.5053
2 | Եռաքայլ փական Dn20 | հմլ․ | 5 | 7.9154 | 10.3885 | 51.9424
3 | Ղեկավարման վահանակ | հատ | 2 | 25.102 | 32.9447 | 65.8894
4 | Փական գնդիկավոր ամերիկանկա 3/4" | հատ | 10 | 7.1167 | 9.3402 | 93.4024
5 | Զտիչ ցանցավոր 3/4" | հատ | 5 | 6.2939 | 8.2604 | 41.3018
6 | Կարգավորման փական 3/4" | հատ | 5 | 6.2039 | 8.1423 | 40.7113
7 | Փական գնդիկավոր ամերիկանկա 1 1/4" | հատ | 2 | 5.9757 | 7.8428 | 15.6855
8 | PPR Խողովակ Ф25 ջերմամեկուսիչ շերտով | գմ | 48 | 2.7892 | 3.6607 | 175.713
9 | PPR Խողովակ Ф32 ջերմամեկուսիչ շերտով | գմ | 78 | 2.6678 | 3.5013 | 273.0991
10 | PPR Խողովակ Ф40 ջերմամեկուսիչ շերտով | գմ | 32 | 4.4368 | 5.823 | 186.3373
11 | PPR խողովակի կցամասեր Ф25-Ф40 | հատ | 70 | 1.108 | 1.4542 | 101.7953
12 | PPR խողովակի կոմբինացված կցամասեր Ф25-Ф40 | հատ | 30 | 1.4469 | 1.899 | 56.9691
13 | Ջեռուցման համակարգի կարգաբերում | հմլ․ | 1 | 150 | 196.8649 | 196.8649
| Օդափոխության համակարգ |  |  |  | 0 | 0
1 | Ներածման-արտածման սարք ռեկուպերատրով համալրված՝ սահափականներով, ներածման-արտածման օդային ֆիլտրներով G4, օդամղիչներով, ֆրեոնային օդասառացուցիչ տաքացման հնարավորությամբ, ձայնախլացուցիչով, ավտոմատիկա, ղեկավարման վահանակ /3000խմժ, 450 Պա/ | հմլ․ | 1 | 47.1356 | 61.8623 | 61.8623
3 | Օդատար ցինկապատ թիթեղից 0,55մմ | քմ | 50 | 5.0866 | 6.6758 | 333.7898
4 | Օդատար ցինկապատ թիթեղից 0,7մմ | քմ | 150 | 6.0191 | 7.8996 | 1184.9424
5 | Օդատարի ջերմամեկուսիչ 20մմ | քմ | 220 | 0.5705 | 0.74874 | 164.7234
6 | Ճաղավանդակ երկտակ կարգավորվող 600х600 | հատ | 12 | 6.941 | 9.1095 | 109.3144
7 | Արտածման ճաղավանդակ 1300х500 | հատ | 2 | 9.7935 | 12.8532 | 25.7065
8 | Արտածման ճաղավանդակ 2600х500 | հատ | 1 | 13.787 | 18.0944 | 18.0944
9 | Օդի հոսքի կարգավորիչ ձեռքի 400х200 | հատ | 12 | 11.2049 | 14.7056 | 176.4673
10 | Մետաղական կոնստրուկցյաներ | կգ | 200 | 0.7987 | 1.0482 | 209.648
11 | Օդատարի և սարքավումների ամրացումներ | համ․ | 1 | 100 | 131.2433 | 131.2433
12 | Օժանդակ նյութեր | համ․ | 1 | 100 | 131.2433 | 131.2433
| Ընդամենը |  |  |  |  | 3918.252 | 5.65%
1-5 Էլեկտրական լուսավորություն
Ապամոնտաժման աշխատանքներ
1 | Լուսատուների ապամոնտաժում | լրակ | 20 | 1.1944 | 1.5676 | 31.3525
2 | Անջատիչների և վարդակների ապամոնտաժում տուփով | հատ | 15 | 0.095142 | 0.12487 | 1.873
3 | Վահանակների ապամոնտաժում | լրակ | 1 | 2.6278 | 3.4488 | 3.4488
Էլեկտրական լուսավորություն
1 | Վահանակ դռնակով 18 մոդուլի համար | Լրակ | 1 | 6.2923 | 8.2583 | 8.2583
2 | Ավտոմատ անջատիչ 380Վ, 100Ա | հատ | 1 | 31.2647 | 41.0328 | 41.0328
3 | Ավտոմատ անջատիչ 380Վ, 40Ա | հատ | 2 | 20.9957 | 27.5554 | 55.1108
4 | Ավտոմատ անջատիչ 220Վ, 10Ա | հատ | 1 | 5.0217 | 6.5906 | 6.5906
4 | Ավտոմատ անջատիչ 220Վ, 16Ա | հատ | 8 | 5.0217 | 6.5906 | 52.7248
5 | Ավտոմատ անջատիչ 220Վ, 25Ա | հատ | 6 | 5.0217 | 6.5906 | 39.5436
7 | Լուսադիոդային էվակուացիոն լուսատու 12-15վտ, ուղղանկյուն ներսարքված մարտկոցով Exit նշանով | լրակ | 2 | 6.9529 | 9.1252 | 18.2504
8 | Լուսադիոդային վթարային ուղղանկյուն լուսատու ներկառուցված մարտկոցով LED12-15Վտ | լրակ | 13 | 6.9529 | 9.1252 | 118.6275
9 | ուսադիոդային լուսատու 27Վտ,IP54, Ф210մմ լուսային հոսքը 2831Լմ լուսային արդյունավետությունը 105Լմ/Վտ լույսի ջերմաստիճանը 4100K լուսահաղորդման ինդեքսը 80 | լրակ | 1 | 8.0939 | 10.6227 | 10.6227
10 | Լուսադիոդային լուսատու 100Վտ,առաստաղի, լուսային հոսքը 11600Լմ լուսային արդյունավետությունը 116Լմ/Վտ լույսի ջերմաստիճանը 4000K լուսահաղորդման ինդեքսը 80 | լրակ | 6 | 10.9464 | 14.3664 | 86.1984
11 | Լուսադիոդային լուսատու 36Վտ,առաստաղային ուղղանկյուն, 595x595x50մմ լուսային հոսքը 4200Լմ, լուսային արդյունավետությունը 116Լմ/Վտ, լույսի ջերմաստիճանը 4100K լուսահաղորդման ինդեքսը 80 | լրակ | 6 | 9.2349 | 12.1202 | 72.721
12 | Օդափոխության ագրեգատի սնուցման և ղեկավարման վահանակ թողարկիչ և պաշտպանիչ համալիր սարքավորումներով 380Վ 40Ա | Լրակ | 2 | 6.2923 | 8.2583 | 16.5165
13 | Անկախ խզիչ 12վ , օդափոխության անջատման | հատ | 2 | 11.5565 | 15.1671 | 30.3342
14 | Ավտոմատ անջատիչ 380վ 125 Ա | հատ | 2 | 38.1107 | 50.0177 | 100.0354
15 | Մալուխ պղնձե, մեկուսացված, հրակայուն, հատվածքը 5x25մմ2 ВВГнг/A/-LS | գմ | 30 | 0.23173 | 0.30413 | 9.1239
16 | Մալուխ պղնձե, մեկուսացված, հրակայուն, հատվածքը 5x6մմ2 ВВГнг/A/-LS | գմ | 52 | 0.23173 | 0.30413 | 15.8148
17 | Մալուխ պղնձե, մեկուսացված, հրակայուն, հատվածքը 3x4մմ2 ВВГнг/A/-LS | գմ | 70 | 0.23173 | 0.30413 | 21.2891
18 | Մալուխ պղնձե, մեկուսացված, հրակայուն, հատվածքը 3x2,5մմ2 ВВГнг/A/-LS | գմ | 720 | 0.23173 | 0.30413 | 218.9738
19 | Մալուխ պղնձե, մեկուսացված, հրակայուն, հատվածքը 3x1,5մմ2 ВВГнг/A/-LS | գմ | 120 | 0.23173 | 0.30413 | 36.4956
20 | Անջատիչ,միատակ փակ լարանցման համար, 250Վ,10Ա,IP22 | հատ | 1 | 1.5613 | 2.0491 | 2.0491
21 | Անջատիչ,երկտակ փակ լարանցման համար, 250Վ,10Ա,IP22 | հատ | 7 | 1.5613 | 2.0491 | 14.3436
22 | Երկբևեռ խրոցակային վարդակ հողանցման հպակով,250Վ, 16Ա IP 22 | հատ | 32 | 1.4489 | 1.9016 | 60.8513
23 | Անջատիչների, խրոցակային վարդակների տեղադրման տուփ | հատ | 40 | 0.17115 | 0.22462 | 8.9849
24 | Պոլիվինիլքլորիդե այրմանը չնպաստող էլեկտրատեխնիկական գոֆրե խողովակ Ф40մմ | գմ | 30 | 0.42594 | 0.55902 | 16.7705
25 | Պոլիվինիլքլորիդե այրմանը չնպաստող էլեկտրատեխնիկական գոֆրե խողովակ Ф32մմ | գմ | 52 | 0.39855 | 0.52308 | 27.1999
26 | Պոլիվինիլքլորիդե այրմանը չնպաստող էլեկտրատեխնիկական գոֆրե խողովակ Ф20մմ | գմ | 70 | 0.35393 | 0.46451 | 32.5157
27 | ճյուղավորման տուփ | հատ | 30 | 0.2282 | 0.2995 | 8.9849
28 | Երկաթակապ | 100 հատ | 23.7 | 1.141 | 1.4975 | 35.4904
29 | Ծայրակալ պղնձե 25մմ2 | հատ | 10 | 1.2551 | 1.6472 | 16.4723
30 | Ծայրակալ պղնձե 6մմ2 | հատ | 40 | 0.9128 | 1.198 | 47.9195
31 | Ակոսների բացում | գծմ | 300 | 0.63749 | 0.83666 | 250.9983
32 | Միջնորմի մեջ 50x50մմ անցքի բացում | տեղ | 5 | 1.4616 | 1.9183 | 9.5913
33 | Հիմնական պատի մեջ 50x50մմ անցքի բացում | տեղ | 8 | 5.0768 | 6.663 | 53.3038
34 | Ցինկապատ շերտապողպատ 40x5մմ | գծմ | 35 | 1.3142 | 1.7248 | 60.3685
35 | Ցինկապատ շերտապողպատ 25x5մմ | գծմ | 20 | 0.99473 | 1.3055 | 26.1104
36 | Ցինկապատ պողպատ անկյունային 50x50x5մմ,Լ=2.5մ | հատ | 6 | 6.0024 | 7.8777 | 47.2663
37 | V կարգի գրունտների քանդում և ետլիցք տոփանումով հողանցման կառուցման համար | խմ | 10 | 4.7694 | 6.2595 | 62.5948
| Ընդամենը |  |  |  |  | 1776.7539 | 2.562%
1-6 Հրդեհային ազդանշանում
1 | Համակարգի կառավարման հսկման գլխավոր վահանակ C2000M կամ համարժեք | հատ | 1 | 16.9878 | 22.2954 | 22.2954
2 | Տեղեկատվական վահանակ /վահանակի ղեկավարման ստեղնաշար/ С2000-BI SMD կամ համարժեք | հատ | 1 | 16.9878 | 22.2954 | 22.2954
3 | Պահուստային սնուցման աղբյուր 12Վ 3Ա РИП-12 կամ համարժեք | հատ | 2 | 4.3023 | 5.6464 | 11.2929
4 | Մարտկոց DTM1207 կամ համարժեք | հատ | 2 | 4.3023 | 5.6464 | 11.2929
5 | Երկլարային գծի վերահսկիչ C2000 KDL-1 կամ համարժեք | հատ | 1 | 0 | 0 | 0
6 | Հասցեային ռելեային մոդուլ C2000 KPB-1 կամ համարժեք | հատ | 1 | 4.1302 | 5.4206 | 5.4206
7 | Հասցեային ռելեային մոդուլ C2000-SP1 կամ համարժեք | հատ | 1 | 4.1302 | 5.4206 | 5.4206
8 | Ռելեային սարք GMS-Contact ID | հատ | 1 | 4.1302 | 5.4206 | 5.4206
9 | Կոմուտացիոն սարք, Ռելե 12В УК/ВК-02 կամ համարժեք | հատ | 1 | 4.1302 | 5.4206 | 5.4206
10 | Հասցեային ընդարձակիչ C2000 AP-2 կամ համարժեք | հատ | 1 | 4.1302 | 5.4206 | 5.4206
11 | Ծխի հասցեային ազդասարք ДИП-34А-04 կամ համարժեք | հատ | 14 | 2.1634 | 2.8394 | 39.7509
12 | Հրդեհի ծխային գծային ազդասարք /ИПДЛ-Д-II/4P/ | զույգ | 2 | 2.1634 | 2.8394 | 5.6787
13 | Ձեռքով գործարկման հասցեային ազդասարք IPR 513-3AM կամ համարժեք | հատ | 3 | 2.1634 | 2.8394 | 8.5181
14 | Լուսաձայնային ազդարարման սարք /ներքին կիրառման/ С2000Р- Сирена կամ համարժեք | հատ | 2 | 4.376 | 5.7432 | 11.4865
15 | Հրակային մալուխ պղնձե ջիղերով, հատվածքը 1x2x0.8մմ КСРВнг(А)- FRLS | գմ | 280 | 0.48609 | 0.63796 | 178.6301
16 | Հրակային մալուխ պղնձե ջիղերով, հատվածքը 4x0.75մմ КПСнг(А)- FRLS | գմ | 80 | 1.2407 | 1.6283 | 130.2625
17 | Սնուցման մալուխ պղնձե ջիղերով, հատվածքը 3x1,5մմ ВВГнг(А)- FRLS | գմ | 20 | 1.1511 | 1.5108 | 30.2155
18 | Մալուխ UTPнг-FRZH | գմ | 20 | 1.1042 | 1.4492 | 28.9834
19 | Պոլիէթիլենային այրմանը չնպաստող էլեկտրատեխնիկական գոֆրե խողովակ Ф20մմ | գմ | 400 | 0.35393 | 0.46451 | 185.8043
20 | Ճարմանդ ամրակապման համար | 100 հատ | 10 | 2.282 | 2.995 | 29.9497
21 | Ճյուղավորման տուփ մալուխի ներանցիչով 80x40 IP44 | հատ | 8 | 0.2282 | 0.2995 | 2.396
22 | Կրամարիչների տեղադրում ОП-4 | հատ | 3 | 13.692 | 17.9698 | 53.9095
23 | Ակոսների բացում | գծմ | 200 | 0.63749 | 0.83666 | 167.3322
24 | 200մմ միջնորմնի մեջ անցքի բացում և վերականգնում | տեղ | 3 | 1.4616 | 1.9183 | 5.7548
25 | Հիմնական պատի մեջ անցքի բացում | տեղ | 4 | 1.1213 | 1.4716 | 5.8864
26 | Ծրագրային ապահովում, կարգաբերում, թողարկում | համակ․ | 1 | 160 | 209.9892 | 209.9892
| Ընդամենը |  |  |  |  | 1188.827 | 1.714%
1-7 Բեմի լուսային և ձայնային համակարգեր
Ձայնային համակարգ
18 | Միկրոֆոնի մալուխ՝ 0.50 մմ²։ Ընդհանուր տրամագիծ՝ 6.7 մմ AWG 20։ Կենտրոնական հաղորդչի լայնական հատույթը ոչ պակաս, քան 0.5 մմ² է։ Կենտրոնական հաղորդչի նյութը՝ պղինձ, OFC։ Կենտրոնական հաղորդչի կառուցվածքը ոչ պակաս, քան 28 x 0.15 մմ է։ Ներքին հաղորդիչների քանակը՝ 2։ Պաշտպանության գործակիցը պետք է լինի 100%։ Գծի դիմադրությունը ոչ ավելի, քան 37 օհմ։ | գծմ | 500 | 1.3727 | 1.8016 | 900.8079
Լուսավորման համակարգ
16 | Մալուխ 3x2.5. Երկշերտ կլոր PVC պղնձե մալուխ։ Շերտը՝ կլոր, ռեզինե, միջուկը՝ պղինձ։ Հաստությունը՝ 2.5, ժիլերի քանակը-3։ | գծմ | 550 | 0.75469 | 0.99048 | 544.7628
18 | XLR իգական 5-փին: Մալուխի տրամագիծը ոչ պակաս քան 4 - 6,5 մմ: Արծաթապատ կոնտակտներ: Միացման տեսակը՝ զոդման կոնտակտներ: Ցինկից պատրաստված պատյան։ | հատ | 80 | 1.9017 | 2.4958 | 199.6647
19 | XLR արական 5-փին միակցիչներ: Մալուխի տրամագծը ոչ պակաս քան 4 - 6,5 մմ: Արծաթապատ կոնտակտներ: Միացման տեսակը՝ զոդման կոնտակտներ։ Ցինկից պատրաստված պատյան: | հատ | 80 | 1.9017 | 2.4958 | 199.6647
Ցուցադրման համակարգ
6 | Մասնագիտացված՝ ​​Cat.6a ճկուն ցանցային մալուխ (S/FTP): Ջերմակայուն պատյանիով՝ արտաքին օգտագործման համար նախատեսված։ 4 անհատապես պաշտպանված ոլորված զույգ լարեր (S/FTP): Մալուխի պատյանը ՝ PVC (պոլիվինիլքլորիդ): Մալուխի տրամագիծը՝ 8 մմ | գծմ | 400 | 0.80223 | 1.0529 | 421.1492
7 | etherCON® Cat.6a ցանցային մալուխի միակցիչ։ Հզոր միակցիչ, որը պետք է համապատասխանի է CAT6A պահանջներին՝ համաձայն ISO/IEC 11801 և TIA/EIA 568-C.2 ստանդարտների։ Պետք է համապատասխանի PoE+ ստանդարտին՝ համաձայն 802.3at Type2 ստանդարտի։ Անվտանգ փականային կողպեքի համակարգով | հատ | 20 | 9.9838 | 13.103 | 262.06
Լուսային և ձայնային սարքավորումների կոնստ․ տեղադրման աշխատանքներ
1 | Թատերական շղթայական ճախարակ՝ D8+ կատեգորիա։ Բեռնվածության ստիճանը՝առավելագույնը՝ 250 կգ, բարձրացման արագություն՝ 4 մ/րոպե, 1 շղթա։ Ուղղակի կառավարում, ստացիոնար/ինքնագնացման ռեժիմ, բեռնման շղթա՝ 6 × 18 մմ, 15 մետր երկարություն, շղթայի պարկ «M», երկու արգելակ, շփման գերծանրաբեռնվածության ճիրան, վերին և ստորին կեռիկ, 1 մ սնուցման մալուխ, շղթայի արգելակային պարկ, շղթայի պարկի ամրակ։ Պաշտպանության դաս՝ IP55։ Աշխատանային լարում նվազագույնը՝ 400 Վ փոփոխական հոսանք – 3–50 Հց։ Հոսանքի միակցիչ՝ Y՝ CEE 16A 6h 400 Վ փոփոխական հոսանք + 3-ֆազ + խրոց։ FEM դաս՝ 2 մ։ ​​ՇՂԹԱՅԻ ՉԱՓ՝ 6 × 18 մմ։ Ճախարակը պետք է լինի հայտնի արտադրողի, ինչպիսիք են՝ EXE Technologies, Chain Master, Verlinde, | հատ | 8 | 16.9878 | 22.2954 | 178.3629
2 | 8-ալիքային շղթայական ճախարակի կառավարման սարք։ Պետք է ունենա 3 նեոնային լույս՝ սնուցման աղբյուրի ցուցման համար, 16A MCB և GFI անջատիչ (30mA), արտակարգ իրավիճակում անջատման կոճակ, սպիտակ GO կոճակ, 8 x 3 շարժման ուղղության անջատիչներ (վերև-անջատում-իջեցում), 1 CEE վարդակ 230/400VAC, 32A, 6H, 3P+N+P՝ մեխանիկական ֆազային ինվերտորով։ 8 CEE վահանակային վարդակներ 400VAC, 16A, 6H, 3P+E, IP67։ Ճախարակի կառավարման սարքը պետք է լինի հայտնի արտադրողի, ինչպիսիք են՝ EXE | հատ | 1 | 16.9878 | 22.2954 | 22.2954
10 | Մալուխ 4x1.5։ Շերտ - երկշերտ կլոր պղնձե մալուխ PVC (ռետինե), Գույն՝ սև, կլոր,։, Միջուկը՝ պղինձ։ Հաստություն՝ 1.5։ Միջուկների քանակ - 4։ | գծմ | 400 | 1.1826 | 1.552 | 620.8139
11 | Մալուխ 5x2.5։Երկշերտ կլոր պղնձե մալուխ PVC (ռետինե)։ Գույն՝ սև, կլոր։ Միջուկ՝ պղինձ, հաստություն՝ 2.5, Միջուկների քանակ՝ 5։ Գույն՝ սև | գծմ | 100 | 1.4678 | 1.9264 | 192.6406
| Ընդամենը |  |  |  |  | 3542.2222 | 5.108%
ՍԱՐՔԱՎՈՐՈՒՄՆԵՐ
4 | Բեմական լույսերի տեղադրում (LED PAR) | հատ | 16 | 35.371 | 35.371 | 565.936
5 | DMX Ղեկավարման վահան | հատ | 1 | 45.64 | 45.64 | 45.64
15 | Էլեկտրական շարժիչ փոխանցման տուփով հարմարեցված և պատին ամրացված | հատ | 2 | 285.25 | 285.25 | 570.5
18 | Էլեկտրական շարժիչ փոխանցման տուփով հարմարեցված և պատին ամրացված | հատ | 1 | 285.25 | 285.25 | 285.25
1 | Ֆանկոյլ հատակային Qh=8,20kWt | հմլ․ | 5 | 228.2 | 228.2 | 1141
1 | Ներածման-արտածման սարք ռեկուպերատրով համալրված՝ սահափականներով, ներածման-արտածման օդային ֆիլտրներով G4, օդամղիչներով, ֆրեոնային օդասառացուցիչ տաքացման հնարավորությամբ, ձայնախլացուցիչով, ավտոմատիկա, ղեկավարման վահանակ /3000խմժ, 450 Պա/ | հմլ․ | 1 | 6370.5833 | 6370.5833 | 6370.5833
2 | Սառեցման արտաքին բլոկ Tա=40*С /Q=22,0 կվտ/ | հմլ․ | 1 | 475.4167 | 475.4167 | 475.4167
1 | Վահանակ դռնակով 18 մոդուլի համար | Լրակ | 1 | 51.345 | 51.345 | 51.345
12 | Օդափոխության ագրեգատի սնուցման և ղեկավարման վահանակ թողարկիչ և պաշտպանիչ համալիր սարքավորումներով 380Վ 40Ա | Լրակ | 2 | 85.575 | 85.575 | 171.15
1 | Համակարգի կառավարման հսկման գլխավոր վահանակ C2000M կամ համարժեք | հատ | 1 | 91.28 | 91.28 | 91.28
2 | Տեղեկատվական վահանակ /վահանակի ղեկավարման ստեղնաշար/ С2000-BI SMD կամ համարժեք | հատ | 1 | 193.97 | 193.97 | 193.97
3 | Պահուստային սնուցման աղբյուր 12Վ 3Ա РИП-12 կամ համարժեք | հատ | 2 | 45.64 | 45.64 | 91.28
4 | Մարտկոց DTM1207 կամ համարժեք | հատ | 2 | 13.1215 | 13.1215 | 26.243
5 | Երկլարային գծի վերահսկիչ C2000 KDL-1 կամ համարժեք | հատ | 1 | 39.935 | 39.935 | 39.935
6 | Հասցեային ռելեային մոդուլ C2000 KPB-1 կամ համարժեք | հատ | 1 | 22.82 | 22.82 | 22.82
7 | Հասցեային ռելեային մոդուլ C2000-SP1 կամ համարժեք | հատ | 1 | 19.5111 | 19.5111 | 19.5111
8 | Ռելեային սարք GMS-Contact ID | հատ | 1 | 42.1029 | 42.1029 | 42.1029
9 | Կոմուտացիոն սարք, Ռելե 12В УК/ВК-02 կամ համարժեք | հատ | 1 | 10.269 | 10.269 | 10.269
10 | Հասցեային ընդարձակիչ C2000 AP-2 կամ համարժեք | հատ | 1 | 3.9935 | 3.9935 | 3.9935
11 | Ծխի հասցեային ազդասարք ДИП-34А-04 կամ համարժեք | հատ | 14 | 14.2625 | 14.2625 | 199.675
12 | Հրդեհի ծխային գծային ազդասարք /ИПДЛ-Д-II/4P/ | զույգ | 2 | 47.922 | 47.922 | 95.844
13 | Ձեռքով գործարկման հասցեային ազդասարք IPR 513-3AM կամ համարժեք | հատ | 3 | 5.3969 | 5.3969 | 16.1908
14 | Լուսաձայնային ազդարարման սարք /ներքին կիրառման/ С2000Р- Сирена կամ համարժեք | հատ | 2 | 5.1345 | 5.1345 | 10.269
Բեմի սարքավորումներ
1 | Թատերական շղթայական ճախարակ՝ D8+ կատեգորիա։ Բեռնվածության ստիճանը՝առավելագույնը՝ 250 կգ, բարձրացման արագություն՝ 4 մ/րոպե, 1 շղթա։ Ուղղակի կառավարում, ստացիոնար/ինքնագնացման ռեժիմ, բեռնման շղթա՝ 6 × 18 մմ, 15 մետր երկարություն, շղթայի պարկ «M», երկու արգելակ, շփման գերծանրաբեռնվածության ճիրան, վերին և ստորին կեռիկ, 1 մ սնուցման մալուխ, շղթայի արգելակային պարկ, շղթայի պարկի ամրակ։ Պաշտպանության դաս՝ IP55։ Աշխատանային լարում նվազագույնը՝ 400 Վ փոփոխական հոսանք – 3–50 Հց։ Հոսանքի միակցիչ՝ Y՝ CEE 16A 6h 400 Վ փոփոխական հոսանք + 3-ֆազ + խրոց։ FEM դաս՝ 2 մ։ ​​ՇՂԹԱՅԻ ՉԱՓ՝ 6 × 18 մմ։ Ճախարակը պետք է լինի հայտնի արտադրողի, ինչպիսիք են՝ EXE Technologies, Chain Master, Verlinde, | հատ | 8 | 1445.2667 | 1445.2667 | 11562.1333
2 | 8-ալիքային շղթայական ճախարակի կառավարման սարք։ Պետք է ունենա 3 նեոնային լույս՝ սնուցման աղբյուրի ցուցման համար, 16A MCB և GFI անջատիչ (30mA), արտակարգ իրավիճակում անջատման կոճակ, սպիտակ GO կոճակ, 8 x 3 շարժման ուղղության անջատիչներ (վերև-անջատում-իջեցում), 1 CEE վարդակ 230/400VAC, 32A, 6H, 3P+N+P՝ մեխանիկական ֆազային ինվերտորով։ 8 CEE վահանակային վարդակներ 400VAC, 16A, 6H, 3P+E, IP67։ Ճախարակի կառավարման սարքը պետք է լինի հայտնի արտադրողի, ինչպիսիք են՝ EXE | հատ | 1 | 1188.5417 | 1188.5417 | 1188.5417
| Ընդամենը |  |  |  |  | 23290.8793 | 33.59%
| Ամբողջը |  |  |  |  | 69345.6217 | 100%
| ԱԱՀ - 20 % |  |  |  |  | 13869.1243
| Ամբողջը ներառյալ ԱԱՀ |  |  |  |  | 83214.746
Կազմեց Խ․ Ստեփանյան

## bac
ԲԱՑԱՏՐԱԳԻՐ
ՀՀ Ակունք համայնքի ակունք բնակավայրի մշակույթի տան մեծ դահլիճի հիմնանորոգման աշխատանքներ
Աշխատանքների նախհաշվարկային փաստաթղթերը կազմված են աշխատանքային գծագրերի և ՀՀ կառավարության 17․10․2024թ․ N1656-Ն որոշմամբ հաստատված "Շինարարական աշխատանքների գնագոյացման նախահաշվային նորմերի և դրանց կիրառման կարգի" համաձայն։
Նյութերի և սարքավորումների արժեքներն և շինարարության ոլորտի գործակիցները ընդունված համաձայն ֆինանսների նախարարության պաշտոնական կայքի 2025թ․-ի ապրիլ ամսվա տվյալների։ Այն նյութերի․ սարքավորումների արժեքներն, որոնք չեն ներառված ինֆորմացիոն տեղեկագրում, ձևավորվել են շուկայական միջինացված գների և հարցումների արդյունքում։
Նյութերի ծախսերը որոշված են ըստ ՇՆ և Կ-ի համապատասխան։ 1․ Շինարարական նյութերի արժեքին տրված է՝ -տրանսպորտային ծախսերը հաշվի առնող գործակից - 1,0657 -պահեստային, փաթեթավորման ծախսերը հաշվի առնող գործակից - 1,02 - նախահաշվում չհաշվարկվող ոչ հիմնական նյութերի արժեք - 1,05 |  |  |  | 1.1414
2․ Աշխատավարձի գործակից՝ 2458,44 3․ Մեքենաների շահագործման գործակից՝ 3048,1 4․Վերադիր ծախսեր -13,3% 5. Շահույթ - 11%
6. Ժամանակավոր կառույցների և շենքերի կառուցման արժեքը 0,75% 7․ Շինմոնտաժային աշխատանքների ավարտից հետո տարածքի մաքրման և գոյացած (ոչ ընթացիկ) աղբի տեղափոխման աշխատանքների ծախսեր - 0,15% 8. Չնախատեսված աշխատանքներ և ծախսեր - 3% 9. Շինարարության ձմեռային ծախսեր - 0,4%
Ավելացված արժեքի հարկը հաշվի է առնված 20%
Նախահաշվային ընդհանուր արժեքը կազմում է |  | 86047.6829 | հազ․ դրամ
| Կազմեց | Խ․ Ստեփանյան

## Ampop.
Ամփոփ նախահաշիվ
ՀՀ Ակունք համայնքի ակունք բնակավայրի մշակույթի տան մեծ դահլիճի հիմնանորոգման աշխատանքներ
շինարարության անվանումը
|  |  | Ամփոփ նախահաշվի գումարը կազմում է |  |  | 86047.6829 | հազար դրամ
| "---------" ----------------------- 2025թ. |  |  |  | կազմված է 2025թ. գներով
Հ/Հ | NN նախահաշիվ | Օբեկտների աշխատանքների և ծախսերի անվանումը | նախահաշվային արժեքը հազ․ դրամ |  |  |  | Ընդահնուր արժեքը հազ․ դրամ
|  |  | Շինարարական աշխատանք | Մոնտաժային աշխատանք | Սարքավորումներ | Այլ ծախսեր
1 | 2 | 3 | 4 | 5 | 6 | 7 | 8
Գլուխ 2 Շինարարական հիմնական օբեկտներ
1 | Օբեկտային նախահաշիվ N1 | Ընդհանուր շինարարական աշխատանքներ | 44131.6587 | - | 23290.8793 | − | 67422.538
|  | Ընդամենը ըստ 1-2 գլխի | 44131.6587 | 0 | 23290.8793 | 0 | 67422.538
Գլուխ 6 Արտաքին գծեր
2 | Տեղային նախահաշիվ N6-1 | Արտաքին ջրամատակարաման և կոյուղու ցանցեր |  | − |  | −
|  | Ընդամենը ըստ 6 գլխի | 0 | 0 | 0 | 0 | 0
Գլուխ 7 Տարածքի բարեկարգում և կանաչապատում
3 | Տեղային նախահաշիվ N7-1 | Տարածքի բարեկարգման աշխատանքներ |  | − | − | −
|  | Ընդամենը ըստ 7 գլխի | 0 | 0 | 0 | 0 | 0
|  | Ընդամենը ըստ 2 - 7 գլխի | 44131.6587 | 0 | 23290.8793 | 0 | 67422.538
Գլուխ 8 Ժամանակավոր շենքեր և կառույցներ
2 | 0.75% | Ժամանակավոր շենքեր և կառույցներ | 330.9874 | 0 | − | − | 330.9874
|  | Ընդամենը ըստ 8 գլխի | 330.9874 | 0 | 0 | 0 | 330.9874
|  | Ընդամենը ըստ 1-8 գլխի | 44462.6462 | 0 | 23290.8793 | 0 | 67753.5255
Գլուխ 9
3 | 0.4% | Շինարարության ձմեռային ծախսեր | 177.8506 | 0 |  |  | 177.8506
4 | 0.15% | Շինմոնտաժային աշխատանքների ավարտից հետո տարածքի մաքրման և գոյացած աղբի տեղափոխման աշխատանքների ծախսեր | 66.694 | 0 |  |  | 66.694
5 | 1.5% | Փոքր ծավալի ՇՄԱ | 666.9397 | 0 |  |  | 666.9397
|  | Ընդամենը ըստ 9 գլխի | 911.4842 | 0 | 0 | 0 | 911.4842
|  | Ընդամենը ըստ 1-9 գլխի | 45374.1304 | 0 | 23290.8793 | 0 | 68665.0097
Գլուխ 10 Տեխնիկական և հեղինակային հսկողություն
6 | 1.5% | Տեխնիկական հսկողություն |  |  |  | 680.612 | 680.612
7 | 0.6% | Հեղինակային հսկողություն |  |  |  | 272.2448 | 272.2448
|  | Ընդամենը ըստ 10 գլխի | 0 | 0 | 0 | 952.8567 | 952.8567
|  | Ընդամենը ըստ 1-10 գլխի | 45374.1304 | 0 | 23290.8793 | 952.8567 | 69617.8665
Գլուխ 12
8 | 3% | Չնախատեսված աշխատանքներ և ծախսեր | 1361.2239 | 0 | 698.7264 | 28.5857 | 2088.536
|  | Ընդամենը ըստ ամփոփ նախահաշվի | 46735.3543 | 0 | 23989.6057 | 981.4424 | 71706.4025
|  | ԱԱՀ - 20% | 9347.0709 | 0 | 4797.9211 | 196.2885 | 14341.2805
|  | Ամբողջը հազ․ դրամ | 56082.4252 | 0 | 28787.5268 | 1177.7309 | 86047.6829
|  | Այդ թվում հետադարձ գումար |  |  |  |  | 59.5777
|  | Կազմեց |  | Խ․ Ստեփանյան

## Ob.1
Օբեկտային նախահաշիվ N1
ՀՀ Ակունք համայնքի ակունք բնակավայրի մշակույթի տան մեծ դահլիճի հիմնանորոգման աշխատանքներ
Կազմված է 2025թ. Գներով |  |  | Նախահաշվային արժեքը |  | 67422.538 | հազար դրամ
Հ/Հ | Նախահաշիվ N | Աշխատանքի անվանումը | Նախահաշվային արժեքը հազ․ դրամ
|  |  | Շինարարական աշխատանք | Մոնտաժային աշխատանք | Սարքավոր․ | Այլ ծախսեր | Ընդամենը | 1.0282
1 | 2 | 3 | 4 | 5 | 6 | 7 | 8
1 | Նախահաշիվ N1-1 | Բեմի կառուցման աշխատանքներ | 5248.465 | − | 1467.326 | − | 6715.791 | 5396.229
2 | Նախահաշիվ N1-2 | Ճարտարապետական մաս | 20942.4084 | − | 0 | − | 20942.4084 | 21532.0158
3 | Նախահաշիվ N1-3 | Կոնստրուկտորական մաս | 7950.0855 | − | 0 | − | 7950.0855 | 8173.9102
4 | Նախահաշիվ N1-4 | Ջեռուցման և օդափոխության համակարգեր | 3754.6396 | − | 7987 | − | 11741.6396 | 3860.3468
5 | Նախահաշիվ N1-5 | Էլեկտրական լուսավորություն | 1702.5629 | − | 222.495 | − | 1925.0579 | 1750.4965
6 | Նախահաշիվ N1-6 | Հրդեհային ազդանշանում | 1139.1858 | − | 863.3833 | − | 2002.5691 | 1171.2582
7 | Նախահաշիվ N1-7 | Բեմի լուսային և ձայնային համակարգեր | 3394.3115 | − | 12750.675 | − | 16144.9865 | 3489.8741
|  | Ընդամենը | 44131.6587 | 0 | 23290.8793 | 0 | 67422.538 | 45374.1304
Կազմեց Խ․ Ստեփանյան
–

## 1-
Տեղային նախահաշիվ 1-1
ՀՀ Ակունք համայնքի ակունք բնակավայրի մշակույթի տան մեծ դահլիճի հիմնանորոգման աշխատանքներ
Բեմի կառուցման աշխատանքներ
Կազմված է 2025-07թ. գներով |  |  | Գ. աշխ.= 2458,44 | [5 empty] | Ընդհանուր արժեքը |  |  | 6715.791 |  | հազար դրամ
|  |  | Գ. մեք. = 3048,1 | [13 empty] | 2.4584
Հ/հ | Գնացուցակների NN | Աշխատանքների անվանումը | Չափման միավորը | Քանակը | Աշխատավարձ միավորը ռուբ. հազ. Դրամ | Մեքեն. շահագործման միավ. ռուբ., հազ. դր. | Նյութերի արժեքը հազ. դրամ | [5 empty] | Աշխատավարձի միավորի արժեքը հազ. Դրամ | Ընդհանուր արժեքը միավորի համար | Ընդհանուր արժեքը |  | 3.0481
[7 empty] | Նյութերի անվանումը | Չափման միավորը | Քանակը մեկ միավորի համար | Նյութերի ընդհանուր ծախսը | Միավորի արժեքը հազ. Դրամ | Նյութերի միավորի արժեքը Գ=1.141
1 | 2 | 3 | 4 | 5 | 6 | 7 | 8 | 9 | 10 | 11 | 12 | 13 | 14 | 15 | 16
1 | Շուկա | Բեմի հայելու կտոր H=5,0մ (կտոր վիլյոռե 3,0մ լայնությամբ) | հատ | 2 | 0 | 0 | – | – | – | – | – | – | 0 | 35.6277 | 71.2554
[5 empty] | 0 | 0
[7 empty] | Վիլյոռե կտոր 1,5 մ լայնությամբ | գծմ | 5 |  | 5 | 28.525 | 35.6277
[7 empty] | սպունգ 3,0 սմ | քմ | 1.5 |  | 0.15 | 0.25672
[7 empty] | մոնտաժային նյութեր | հատ | 1 |  | 6 | 6.846
2 | 8-400-1 | DMX լարի տեղադրում | գծմ | 145 | 0.234 | 0.228 | – | – | – | – | – | – | 1.2702 | 1.8522 | 268.562
[5 empty] | 0.57527 | 0.69497
[7 empty] | DMX լար | գմ | 1.02 |  | 0.5 | 0.58191 | 0.58191
3 | Շուկա | DMX շտիկեռի տեղադրում | հատ | 32 | 0.234 | 0.228 | – | – | – | – | – | – | 1.2702 | 1.8407 | 58.9037
[5 empty] | 0.57527 | 0.69497
[7 empty] | DMX շտիկեռ | հատ | 1 |  | 0.5 | 0.5705 | 0.5705
4 | 8-633-5 | Բեմական լույսերի տեղադրում (LED PAR) | հատ | 16 | 3.34 | 0 | – | – | – | – | – | – | 8.2112 | 43.5822 | 697.315 | 8.2112
[5 empty] | 8.2112 | 0
[7 empty] | DMX լույս | հատ | 1 |  | 31 | 35.371 | 35.371 |  |  | 35.371
5 | Շուկա | DMX Ղեկավարման վահան | հատ | 1 | 0 | 0 | – | – | – | – | – | – | 0 | 45.64 | 45.64 | 0
[5 empty] | 0 | 0
[7 empty] | Վահանակ | հատ | 1 |  | 40 | 45.64 | 45.64 |  |  | 45.64
6 | 8-591-6 | Երկտեղանոց վարդակ երկարացման լարի համար | հատ | 10 | 0.171 | 0 | – | – | – | – | – | – | 0.42039 | 0.76269 | 7.6269
[5 empty] | 0.42039 | 0
[7 empty] | Վարդակ | հատ | 1 |  | 0.3 | 0.3423 | 0.3423
7 | 8-523-4 | Տուփ ավտոմատների համար | հատ | 1 | 1.51 | 0.09 | – | – | – | – | – | – | 3.9866 | 9.6916 | 9.6916
[5 empty] | 3.7122 | 0.27433
[7 empty] | Տուփ | հատ | 1 |  | 5 | 5.705 | 5.705
8 | 8-398-1 | Պլաստմասե սակառ լարանցման համար | գմ | 60 | 0.092 | 0.117 | – | – | – | – | – | – | 0.5828 | 0.90228 | 54.1371
[5 empty] | 0.22618 | 0.35663
[7 empty] | Սակառ | հատ | 1 |  | 0.28 | 0.31948 | 0.31948
9 | 8-400-2 | Հաղորդալար պղնձե ПВ-3 2х1,5մմ2 | գմ | 145 | 0.076 | 0.0371 | – | – | – | – | – | – | 0.29993 | 0.43958 | 63.7397
[5 empty] | 0.18684 | 0.11308
[7 empty] | Հաղորդալար | հատ | 1.02 |  | 0.12 | 0.13966 | 0.13966
10 | 8-400-2 | Մալուխ ռեզինե ճկվող մեկուսիչով պղնձե ПВ-3 2х2,5մմ2 | գմ | 20 | 0.076 | 0.0371 | – | – | – | – | – | – | 0.29993 | 1.5801 | 31.6026
[5 empty] | 0.18684 | 0.11308
[7 empty] | Հաղորդալար | հատ | 1.02 |  | 1.1 | 1.2802 | 1.2802
11 | 8-525-2 | Միաֆազ 25Ա ավտոմատ անջատիչ | գմ | 2 | 1.04 | 0.06 | – | – | – | – | – | – | 2.7397 | 3.6867 | 7.3734
[5 empty] | 2.5568 | 0.18289
[7 empty] | Անջատիչ | հատ | 1 |  | 0.83 | 0.94703 | 0.94703
12 | Շուկա | Վերին կոնստրուկցիաների ճոպանաճախարակային համակարգի իրականացում (սոֆիտներ) շտանկետ, էլեկտրական մեխանիզմն, ճախարակ | հատ | 2 | 0 | 0 | – | – | – | – | – | – | 150 | 204.0834 | 408.1668
[5 empty] | 0 | 0
[7 empty] | ճոպան 6.0 մմ | գծմ | 60 |  | 0.6 | 41.076 | 54.0834
[7 empty] | անկեռային հեղյուսներ 12մմ | քմ | 4 |  | 0.25 | 1.141
[7 empty] | խարսխային հեղյուսներ 100*10 | հատ | 14 |  | 0.2 | 3.1948
[7 empty] | Ճոպանի ձգիչներ | հատ | 4 |  | 0.4 | 1.8256
[7 empty] | մոնտաժային և օժանդակ նյութեր | հատ | 1 |  | 6 | 6.846
13 | Ինֆոր | Խողովակի արժեքը 57х3 մմ | գմ | 15.8 | 0 | 0 | – | – | – | – | – | – | 0 | 1.4248 | 22.5122
[5 empty] | 0 | 0
[7 empty] | Խողովակ | հատ | 1 |  | 1.2488 | 1.4248 | 1.4248
14 | Ինֆոր | Անկյունակի արժեքը 50х50х3 մմ | գմ | 23 | 0 | 0 | – | – | – | – | – | – | 0 | 1.5218 | 35.0016
[5 empty] | 0 | 0
[7 empty] | Խողովակ | հատ | 1 |  | 1.3337 | 1.5218 | 1.5218
15 | Շուկա | Էլեկտրական շարժիչ փոխանցման տուփով հարմարեցված և պատին ամրացված | հատ | 2 | 0 | 0 | – | – | – | – | – | – | 0 | 285.25 | 570.5 | 0
[5 empty] | 0 | 0
[7 empty] | Շաչժիչ | հատ | 1 |  | 250 | 285.25 | 285.25 |  |  | 285.25
16 | Շուկա | Վերին կոնստրուկցիաների ճոպանաճախարակային համակարգի իրականացում (սոֆիտներ) շտանկետ, էլեկտրական մեխանիզմն, ճախարակ | հատ | 2 | 0 | 0 | – | – | – | – | – | – | 20 | 29.8126 | 59.6252
[5 empty] | 0 | 0
[7 empty] | Առանցքակալ | քմ | 4 |  | 0.4 | 1.8256 | 9.8126
[7 empty] | հեղյուսներ, մանեկներ | հատ | 0.2 |  | 5 | 1.141
[7 empty] | մոնտաժային և օժանդակ նյութեր | հատ | 1 |  | 6 | 6.846
17 | Շուկա | Ճոպան 6,0մմ | գմ | 120 | 0 | 0 | – | – | – | – | – | – | 0 | 0.6846 | 82.152
[5 empty] | 0 | 0
[7 empty] | Ճոպան | գմ | 1 |  | 0.6 | 0.6846 | 0.6846
18 | Շուկա | Էլեկտրական շարժիչ փոխանցման տուփով հարմարեցված և պատին ամրացված | հատ | 1 | 0 | 0 | – | – | – | – | – | – | 0 | 285.25 | 285.25 | 0
[5 empty] | 0 | 0
[7 empty] | Շաչժիչ | հատ | 1 |  | 250 | 285.25 | 285.25 |  |  | 285.25
19 | Շուկա | Շարժական մեխանիզմի պատրաստում և մոնտաժում (կուլիսներ և ետնավարագույր) | հատ | 2 | 0 | 0 | – | – | – | – | – | – | 50 | 75.6725 | 151.345
[5 empty] | 0 | 0
[7 empty] | մետաղական կարաբին | հատ | 60 |  | 0.25 | 17.115 | 25.6725
[7 empty] | անկեռային հեղյուսներ 12մմ | հատ | 6 |  | 0.25 | 1.7115
[7 empty] | մոնտաժային և օժանդակ նյութեր | հատ | 1 |  | 6 | 6.846
20 | Շուկա | Ճախարակի անիվներ լրացուցիչ առանցքակալներով 1 ակոսով 12մմ(պատրաստվածք) | հատ | 12 | 0 | 0 | – | – | – | – | – | – | 0 | 9.128 | 109.536
[5 empty] | 0 | 0
[7 empty] | Ճախ․ անիվ | հատ | 1 |  | 8 | 9.128 | 9.128
21 | Շուկա | Ճոպան 6,0մմ | գմ | 44 | 0 | 0 | – | – | – | – | – | – | 0 | 0.6846 | 30.1224
[5 empty] | 0 | 0
[7 empty] | Ճոպան | գմ | 1 |  | 0.6 | 0.6846 | 0.6846
22 | Շուկա | Ճոպան 8,0մմ | գմ | 55 | 0 | 0 | – | – | – | – | – | – | 0 | 0.6846 | 37.653
[5 empty] | 0 | 0
[7 empty] | Ճոպան | գմ | 1 |  | 0.6 | 0.6846 | 0.6846
23 | Շուկա | Պարան բամբակե 10,0 մմ | գմ | 55 | 0 | 0 | – | – | – | – | – | – | 0 | 0.3432 | 18.876
[5 empty] | 0 | 0
[7 empty] | Պարան | գմ | 1 |  | 0.3 | 0.3432 | 0.3432
24 | Շուկա | Ետնավարագույրի իրականացում երկակի դարձվածքով (կտոր վիլյոռե 3,0մ լայնությամբ) | հատ | 1 | 0 | 0 | – | – | – | – | – | – | 58 | 359.224 | 359.224
[5 empty] | 0 | 0
[7 empty] | Վիլյոռե կտոր 3 մ լայնությամբ | գծմ | 42 |  | 6 | 287.532 | 301.224
[7 empty] | Եզրաժապավեն | գծմ | 40 |  | 0.15 | 6.846
[7 empty] | մոնտաժային նյութեր | հատ | 1 |  | 6 | 6.846
25 | Շուկա | Վերին վարագույրի իրականացում (պոդուգա) երկակի դարձվածքով (կտոր վիլյոռե 3,0մ լայնությամբ) | հատ | 5 | 0 | 0 | – | – | – | – | – | – | 14 | 96.4943 | 482.4715
[5 empty] | 0 | 0
[7 empty] | Վիլյոռե կտոր 3 մ լայնությամբ | գծմ | 10 |  | 6 | 68.46 | 82.4943
[7 empty] | Եզրաժապավեն | գծմ | 42 |  | 0.15 | 7.1883
[7 empty] | մոնտաժային նյութեր | հատ | 1 |  | 6 | 6.846
26 | Շուկա | Կուլիսների իրականացում երկակի դարձվածքով (կտոր վիլյոռե 3,0մ լայնությամբ) | հատ | 4 | 0 | 0 | – | – | – | – | – | – | 17 | 109.0787 | 436.3148
[5 empty] | 0 | 0
[7 empty] | Վիլյոռե կտոր 3 մ լայնությամբ | գծմ | 12 |  | 6 | 82.152 | 92.0787
[7 empty] | Եզրաժապավեն | գծմ | 18 |  | 0.15 | 3.0807
[7 empty] | մոնտաժային նյութեր | հատ | 1 |  | 6 | 6.846
27 | Շուկա | Վերին վարագույրի իրականացում Առլեկին 3 դարձվածքով (կտոր վիլյոռե 3,0մ լայնությամբ) | հատ | 1 | 0 | 0 | – | – | – | – | – | – | 38 | 207.7808 | 207.7808
[5 empty] | 0 | 0
[7 empty] | Վիլյոռե կտոր 1,5 մ լայնությամբ | գծմ | 27.3 |  | 5 | 155.7465 | 169.7808
[7 empty] | Եզրաժապավեն | գծմ | 42 |  | 0.15 | 7.1883
[7 empty] | մոնտաժային նյութեր | հատ | 1 |  | 6 | 6.846
28 | Շուկա | Շարժական վարագույր -3 դարձվածքով 6*5,7*2 ընդամենը (կտոր վիլյոռե 1,5 մ լայնությամբ) | հատ | 1 | 0 | 0 | – | – | – | – | – | – | 196 | 1028.2454 | 1028.2454
[5 empty] | 0 | 0
[7 empty] | Վիլյոռե կտոր 1,5 մ լայնությամբ | գծմ | 140 |  | 5 | 798.7 | 832.2454
[7 empty] | Եզրաժապավեն | գծմ | 156 |  | 0.15 | 26.6994
[7 empty] | մոնտաժային նյութեր | հատ | 1 |  | 6 | 6.846
|  | Ընդամենը ըստ նախահաշվի | հազ. դր. | [11 empty] | 5640.6242
|  | Այդ թվում սարքավորումներ | հազ. դր. | [11 empty] | 1467.326
|  | Շին մոնտաժային աշխատանքներ | հազ. դր. | [11 empty] | 4173.2982
|  | Վերադիր ծախսեր 13,3% | հազ. դր. | [11 empty] | 555.0487
|  | Ընդամենը | հազ. դր. | [11 empty] | 4728.3468
|  | Շահույթ 11% | հազ. դր. | [11 empty] | 520.1182
|  | Ընդամենը | հազ. դր. | [11 empty] | 5248.465
|  | Ամբողջը սարքավորումները ներառյալ | հազ. դր. | [11 empty] | 6715.791
Կազմեց Խ․ Ստեփանյան
–

## 2-
Տեղային նախահաշիվ 1-2
ՀՀ Ակունք համայնքի ակունք բնակավայրի մշակույթի տան մեծ դահլիճի հիմնանորոգման աշխատանքներ
Ճարտարապետական մաս
Կազմված է 2025-07թ. գներով |  |  | Գ. աշխ.= 2458,44 | [5 empty] | Ընդհանուր արժեքը |  |  | 20942.4084 |  | հազար դրամ
|  |  | Գ. մեք. = 3048,1 | [12 empty] | 2.4584
Հ/հ | Գնացուցակների NN | Աշխատանքների անվանումը | Չափման միավորը | Քանակը | Աշխատավարձ միավորը ռուբ. հազ. Դրամ | Մեքեն. շահագործման միավ. ռուբ., հազ. դր. | Նյութերի արժեքը հազ. դրամ | [5 empty] | Աշխատավարձի միավորի արժեքը հազ. Դրամ | Ընդհանուր արժեքը միավորի համար | Ընդհանուր արժեքը | 3.0481
[7 empty] | Նյութերի անվանումը | Չափման միավորը | Քանակը մեկ միավորի համար | Նյութերի ընդհանուր ծախսը | Միավորի արժեքը հազ. Դրամ | Նյութերի միավորի արժեքը Գ=1.141
1 | 2 | 3 | 4 | 5 | 6 | 7 | 8 | 9 | 10 | 11 | 12 | 13 | 14 | 15 | 16
1 | 11-6 | Բազալտե խիճ 100մմ | խմ | 37.08 | 1.82 | 1.06 | – | – | – | – | – | – | 7.7053 | 12.1324 | 449.8704
[5 empty] | 4.4744 | 3.231
[7 empty] | Խիճ | խմ | 0.97 |  | 4 | 4.4271 | 4.4271
2 | 6-16 | Բետոն ամրանային ցանցով 100մմ | խմ | 37.08 | 1 | 0.77 | – | – | – | – | – | – | 4.8055 | 36.7272 | 1361.8458
[5 empty] | 2.4584 | 2.347
[7 empty] | Բետոն | խմ | 1.02 |  | 27.5 | 31.3775 | 31.9218
[7 empty] | Կողապատում | քմ | 0.0754 |  | 5 | 0.43016
[7 empty] | Փայտանյութ | խմ | 0.0008 |  | 125 | 0.1141
4 | 11-55 11-56 | Ցեմ․ ավազե հարթեցնող շերտ 30մմ հատ․ | քմ | 271.2 | 0.1052 | 0.02805 | – | – | – | – | – | – | 0.34413 | 1.2461 | 337.939
[5 empty] | 0.25863 | 0.085499
[7 empty] | ցեմ․ շաղախ | խմ | 0.031 |  | 25.5 | 0.90196 | 0.90196
5 | 5-132 | Պրեսգրանիտե սալերով հատակի երեսպատում ամրացված համապատասխան սոսնձով, շրիշակների հետ միասին | քմ | 63.37 | 1.61 | 0.05 | – | – | – | – | – | – | 4.1105 | 11.3673 | 720.3428
[5 empty] | 3.9581 | 0.15241
[7 empty] | Պրեսգրանիտ | քմ | 1 |  | 5.97 | 6.8118 | 7.2568
[7 empty] | Սոսինձ | կգ | 5 |  | 0.078 | 0.44499
6 | 11-187 | Բեմի երեսապատում տախտակով, սոճու փայտանյութով | քմ | 99.6 | 0.232 | 0.0224 | – | – | – | – | – | – | 0.63864 | 6.5756 | 654.9298
[5 empty] | 0.57036 | 0.068277
[7 empty] | Փայտանյութ | քմ | 1.03 |  | 5 | 5.8762 | 5.937
[7 empty] | Մեխ | կգ | 0.0533 |  | 1 | 0.060815
7 | Շուկա | Ալիկաբոնդով երեսապատում | քմ | 8.6 | 0 | 0 | – | – | – | – | – | – | 21 | 21 | 180.6
[5 empty] | 0 | 0
8 | 11-201 | Գլանափաթեթային /կավրոլին/ նյութերից ծածկույթի պատրաստում | քմ | 315.6 | 0.436 | 0.0075 | – | – | – | – | – | – | 1.0947 | 9.6645 | 3050.1182
[5 empty] | 1.0719 | 0.022861
[7 empty] | Սոսինձ | կգ | 1.03 |  | 0.525 | 0.617 | 8.5698
[7 empty] | Կավրոլին | քմ | 1.02 |  | 6.8333 | 7.9528
9 | 10-293 | Պատերի երեսապատում գիպսաստվարաթղթե սալերով d=12,5մմ մետաղական հիմնակմախքի վրա | քմ | 639.2 | 0.6 | 0.0225 | – | – | – | – | – | – | 1.1944 | 4.0197 | 2569.4186
[5 empty] | 1.1259 | 0.068532
[7 empty] | Գիպսաստվարաթ․ | քմ | 1.05 |  | 1.0058 | 1.2008 | 2.8253
[7 empty] | Պրոֆիլ | գծմ | 2.5 |  | 0.2875 | 0.81722
[7 empty] | Պտուտակ | հատ | 17 |  | 0.03 | 0.57987
[7 empty] | Ծեփափոշի | կգ | 0.5 |  | 0.4 | 0.2274
10 | 15-277 | Պատուհանների և դռների տափակ շեպությունների սվաղ գաջով | քմ | 27.2 | 1.07 | 0.08 | – | – | – | – | – | – | 2.8744 | 3.4369 | 93.4849
[5 empty] | 2.6305 | 0.24385
[7 empty] | Գաջ | տ | 0.0241 |  | 20.4583 | 0.56257 | 0.56257
11 | 15-664 | Պատերի սվաղի ծեփամածլում և ներկում երկշերտ լատեքսային ներկով | քմ | 666.4 | 0.397 | 0.01 | – | – | – | – | – | – | 1.0065 | 2.652 | 1767.3153
[5 empty] | 0.976 | 0.030481
[7 empty] | Լատեքս․ ներկ | կգ | 0.63 |  | 1.9203 | 1.3804 | 1.6456
[7 empty] | Ծեփամածիկ | կգ | 0.79 |  | 0.29417 | 0.26516
12 | 34-316 34-342 | Կաղովի առաստաղ "Արմսթրոնգ" տիպի (պինդ կամ փափուկ հանքային և ապակյա մանրաթելերից) ներառյալ անհրաժեշտ կցամասերը /ծակոտկիներով/ | քմ | 370.8 | 1.36 | 0.0469 | – | – | – | – | – | – | 3.4864 | 8.3277 | 3087.9271
[5 empty] | 3.3435 | 0.14296
[7 empty] | Արմսթրոնգ | քմ | 1.05 |  | 3.2 | 3.8338 | 4.8413
[7 empty] | Պրոֆիլ | գծմ | 4 |  | 0.197 | 0.89911
[7 empty] | Հեղույս | կգ | 0.08 |  | 1.188 | 0.10844
13 | Ինֆոր | Պատուհան ալյումինե, բլոկով , փոշեներկված, 60մմ հաստ., ջերմակամուրջով, ապակեփաթեթով 4+4մմ, պրոֆիլ (արտերկիր), բացվող | քմ | 2.08 | 0 | 0 | – | – | – | – | – | – | 0 | 98.2021 | 204.2603
[5 empty] | 0 | 0
[7 empty] | Պատուհան | քմ | 1 |  | 86.0667 | 98.2021 | 98.2021
14 | Ինֆոր | Պատուհան ալյումինե, բլոկով , փոշեներկված, 60մմ հաստ., ջերմակամուրջով, ապակեփաթեթով 4+4մմ, պրոֆիլ (արտերկիր), չբացվող | քմ | 8.32 | 0 | 0 | – | – | – | – | – | – | 0 | 53.2467 | 443.0123
[5 empty] | 0 | 0
[7 empty] | Պատուհան | քմ | 1 |  | 46.6667 | 53.2467 | 53.2467
15 | Ինֆոր | Ալյումինե, բլոկով,դռների տեղադրում, փոշեներկված, 60մմ հաստ., ջերմակամուրջով, ապակեփաթեթով 4+4մմ, պրոֆիլ (արտերկիր) | քմ | 6.3 | 0 | 0 | – | – | – | – | – | – | 0 | 109.3458 | 688.8787
[5 empty] | 0 | 0
[7 empty] | Դուռ | քմ | 1 |  | 95.8333 | 109.3458 | 109.3458
16 | 8-190 | Տախտակամածի մոնտաժում և ապամ,ոնտաժում | 100քմ | 9.6379 | 25.5 | 0.23 | – | – | – | – | – | – | 63.3913 | 108.1503 | 1042.338
[5 empty] | 62.6902 | 0.70106
[7 empty] | Փայտե վահան | քմ | 3.4 |  | 5 | 19.448 | 44.759
[7 empty] | Փայտանյութ | խմ | 0.009 |  | 125 | 1.287
[7 empty] | Մետաղ․ տարրեր | տ | 0.035 |  | 600 | 24.024
|  | Ընդամենը ըստ նախահաշվի | հազ. դր. | [11 empty] | 16652.2812
|  | Վերադիր ծախսեր - 13.3% | հազ. դր. | [11 empty] | 2214.7534
|  | Ընդամենը | հազ. դր. | [11 empty] | 18867.0346
|  | Շահույթ - 11% | հազ. դր. | [11 empty] | 2075.3738
|  | Ընդամենը | հազ. դր. | [11 empty] | 20942.4084
Կազմեց Խ․ Ստեփանյան
–

## 3-
Տեղային նախահաշիվ 1-3
ՀՀ Ակունք համայնքի ակունք բնակավայրի մշակույթի տան մեծ դահլիճի հիմնանորոգման աշխատանքներ
Կոնստրուկտորական մաս
Կազմված է 2025-07թ. գներով |  |  | Գ. աշխ.= 2458,44 | [5 empty] | Ընդհանուր արժեքը |  |  | 7950.0855 |  | հազար դրամ
|  |  | Գ. մեք. = 3048,1 | [12 empty] | 2.4584
Հ/հ | Գնացուցակների NN | Աշխատանքների անվանումը | Չափման միավորը | Քանակը | Աշխատավարձ միավորը ռուբ. հազ. Դրամ | Մեքեն. շահագործման միավ. ռուբ., հազ. դր. | Նյութերի արժեքը հազ. դրամ | [5 empty] | Աշխատավարձի միավորի արժեքը հազ. Դրամ | Ընդհանուր արժեքը միավորի համար | Ընդհանուր արժեքը | 3.0481
[7 empty] | Նյութերի անվանումը | Չափման միավորը | Քանակը մեկ միավորի համար | Նյութերի ընդհանուր ծախսը | Միավորի արժեքը հազ. Դրամ | Նյութերի միավորի արժեքը Գ=1.141
1 | 2 | 3 | 4 | 5 | 6 | 7 | 8 | 9 | 10 | 11 | 12 | 13 | 14 | 15 | 16
1 | 6-103 | Միաձույլ Ե/բ սյուների կառուցում B 20 դասի բետոնով, ամրանների տեղադրումով | խմ | 0.58 | 6.91 | 2.8 | – | – | – | – | – | – | 25.5225 | 82.2302 | 47.6935
[5 empty] | 16.9878 | 8.5347
[7 empty] | Բետոն | խմ | 1.02 |  | 29.5 | 33.6595 | 56.7077
[7 empty] | Փայտե վահան | քմ | 2.42 |  | 5 | 13.8061
[7 empty] | Փայտանյութ | խմ | 0.0648 |  | 125 | 9.2421
2 | Ինֆոր | Ф16A500c դասի ամրանի արժեքը | տ | 0.056 | 0 | 0 | – | – | – | – | – | – | 0 | 275.7417 | 15.4415
[5 empty] | 0 | 0
[7 empty] | Ամրան | տ | 1 |  | 241.6667 | 275.7417 | 275.7417
3 | Ինֆոր | Ф8A500c դասի ամրանի արժեքը | տ | 0.019 | 0 | 0 | – | – | – | – | – | – | 0 | 337.5458 | 6.4134
[5 empty] | 0 | 0
[7 empty] | Ամրան | տ | 1 |  | 295.8333 | 337.5458 | 337.5458
4 | 6-161 | Միաձույլ Ե/բ հեծանների կառուցում B 20 դասի բետոնով, ամրանների տեղադրումով | խմ | 5.7 | 8.76 | 1.21 | – | – | – | – | – | – | 25.2241 | 64.3552 | 366.8245
[5 empty] | 21.5359 | 3.6882
[7 empty] | Բետոն | խմ | 1.015 |  | 29.5 | 33.4945 | 39.131
[7 empty] | Փայտե վահան | քմ | 0.703 |  | 5 | 4.0106
[7 empty] | Փայտանյութ | խմ | 0.0114 |  | 125 | 1.6259
[7 empty] | Էլեկտրոոդ | կգ | 3.3 |  | 0.942 | 3.5469
5 | Ինֆոր | Ф16A500c դասի ամրանի արժեքը | տ | 0.024 | 0 | 0 | – | – | – | – | – | – | 0 | 275.7417 | 6.6178
[5 empty] | 0 | 0
[7 empty] | Ամրան | տ | 1 |  | 241.6667 | 275.7417 | 275.7417
6 | Ինֆոր | Ф8A500c դասի ամրանի արժեքը | տ | 0.007 | 0 | 0 | – | – | – | – | – | – | 0 | 337.5458 | 2.3628
[5 empty] | 0 | 0
[7 empty] | Ամրան | տ | 1 |  | 295.8333 | 337.5458 | 337.5458
7 | 6-22 | Միաձույլ Ե/բ հիմքի սալի կառուցում B 20 դասի բետոնով, ամրանների տեղադրումով | խմ | 38.4 | 2.12 | 0.92 | – | – | – | – | – | – | 8.0161 | 47.1472 | 1810.452
[5 empty] | 5.2119 | 2.8043
[7 empty] | Բետոն | խմ | 1.015 |  | 29.5 | 33.4945 | 39.131
[7 empty] | Փայտե վահան | քմ | 0.703 |  | 5 | 4.0106
[7 empty] | Փայտանյութ | խմ | 0.0114 |  | 125 | 1.6259
8 | Ինֆոր | Ф16A500c դասի ամրանի արժեքը | տ | 2.113 | 0 | 0 | – | – | – | – | – | – | 0 | 275.7417 | 582.6421
[5 empty] | 0 | 0
[7 empty] | Ամրան | տ | 1 |  | 241.6667 | 275.7417 | 275.7417
9 | Ինֆոր | Ф8A500c դասի ամրանի արժեքը | տ | 0.081 | 0 | 0 | – | – | – | – | – | – | 0 | 337.5458 | 27.3412
[5 empty] | 0 | 0
[7 empty] | Ամրան | տ | 1 |  | 295.8333 | 337.5458 | 337.5458
10 | 11-6 | Բազալտե խիճ | խմ | 32 | 1.82 | 1.06 | – | – | – | – | – | – | 7.7053 | 12.1324 | 388.2377
[5 empty] | 4.4744 | 3.231
[7 empty] | Խիճ | խմ | 0.97 |  | 4 | 4.4271 | 4.4271
11 | 11-5 | Ավազակոպիճ | խմ | 105 | 1.67 | 0 | – | – | – | – | – | – | 4.1056 | 12.6631 | 1329.625
[5 empty] | 4.1056 | 0
[7 empty] | Ավազակոպիճ | խմ | 1.25 |  | 6 | 8.5575 | 8.5575
12 | 6-16 | Ցեմենտ․ ավազե շաղախ | խմ | 16 | 2.78 | 0.34 | – | – | – | – | – | – | 7.8708 | 37.3679 | 597.8872
[5 empty] | 6.8345 | 1.0364
[7 empty] | Բետոն | խմ | 1.015 |  | 25.5 | 28.9529 | 29.4971
[7 empty] | Փայտե վահան | քմ | 0.0754 |  | 5 | 0.43016
[7 empty] | Փայտանյութ | խմ | 0.0008 |  | 125 | 0.1141
13 | 6-96 | Միաձույլ բետոնե պատերի կառուցում B 20 դասի բետոնով | խմ | 1.8 | 3.37 | 1.09 | – | – | – | – | – | – | 11.6074 | 57.1864 | 102.9356
[5 empty] | 8.2849 | 3.3224
[7 empty] | Բետոն | խմ | 1.015 |  | 29.5 | 33.4945 | 45.5791
[7 empty] | Փայտե վահան | քմ | 1.18 |  | 5 | 6.7319
[7 empty] | Փայտանյութ | խմ | 0.0299 |  | 125 | 4.2645
[7 empty] | Էլեկտրոդ | կգ | 1.1 |  | 0.867 | 1.0882
14 | 6-16 | Միաձույլ Ե/բ աստիճանների կառուցում B 20 դասի բետոնով, ամրանների տեղադրումով | խմ | 2.5 | 2.78 | 0.34 | – | – | – | – | – | – | 7.8708 | 41.9096 | 104.7739
[5 empty] | 6.8345 | 1.0364
[7 empty] | Բետոն | խմ | 1.015 |  | 29.5 | 33.4945 | 34.0388
[7 empty] | Փայտե վահան | քմ | 0.0754 |  | 5 | 0.43016
[7 empty] | Փայտանյութ | խմ | 0.0008 |  | 125 | 0.1141
15 | Ինֆոր | Ամրանային ցանց Вр4 150х150մմ | քմ | 4 | 0 | 0 | – | – | – | – | – | – | 0 | 0.58952 | 2.3581
[5 empty] | 0 | 0
[7 empty] | Ցանց | քմ | 1 |  | 0.51667 | 0.58952 | 0.58952
16 | 11-6 | Բազալտե խիճ | խմ | 1 | 1.82 | 1.06 | – | – | – | – | – | – | 7.7053 | 12.1324 | 12.1324
[5 empty] | 4.4744 | 3.231
[7 empty] | Խիճ | խմ | 0.97 |  | 4 | 4.4271 | 4.4271
17 | 11-5 | Ավազակոպիճ | խմ | 2 | 1.67 | 0 | – | – | – | – | – | – | 4.1056 | 12.6631 | 25.3262
[5 empty] | 4.1056 | 0
[7 empty] | Ավազակոպիճ | խմ | 1.25 |  | 6 | 8.5575 | 8.5575
18 | 9-69 | Մետաղական կմախքի կառուցում | տ | 2.0719 | 10.3 | 10.8 | – | – | – | – | – | – | 59.0022 | 65.6088 | 135.935
[5 empty] | 21.8598 | 37.1424
[7 empty] | Մետ․ տարրեր | կգ | 1 |  | 0.6 | 0.67118 | 6.6067
[7 empty] | Էլեկտրոդ | կգ | 3 |  | 0.942 | 3.2245
[7 empty] | Հեղույս | կգ | 2 |  | 1.188 | 2.711
19 | Ինֆոր | Խողովակ 100х100х4 մմ | գծմ | 25.9 | 0 | 0 | – | – | – | – | – | – | 0 | 4.3073 | 111.5584
[5 empty] | 0 | 0
[7 empty] | Խողովակ | գմ | 1 |  | 3.775 | 4.3073 | 4.3073
20 | Ինֆոր | Խողովակ 80х60х4 մմ | գծմ | 183.6 | 0 | 0 | – | – | – | – | – | – | 0 | 3.016 | 553.7456
[5 empty] | 0 | 0
[7 empty] | Խողովակ | գմ | 1 |  | 2.6433 | 3.016 | 3.016
21 | Շուկա | Խողովակ 200х200х10 մմ | գծմ | 1.48 | 0 | 0 | – | – | – | – | – | – | 0 | 36.2619 | 53.6677
[5 empty] | 0 | 0
[7 empty] | Խողովակ | գմ | 1 |  | 31.7808 | 36.2619 | 36.2619
22 | Ինֆոր | Ф18A500c դասի ամրանի արժեքը | տ | 0.0888 | 0 | 0 | – | – | – | – | – | – | 0 | 0.53057 | 0.047114
[5 empty] | 0 | 0
[7 empty] | Ամրան | տ | 1 |  | 0.465 | 0.53057 | 0.53057
23 | Ինֆոր | Խողովակ 30х30х2 մմ | գծմ | 32.1 | 0 | 0 | – | – | – | – | – | – | 0 | 0.63753 | 20.4648
[5 empty] | 0 | 0
[7 empty] | Խողովակ | գմ | 1 |  | 0.55875 | 0.63753 | 0.63753
24 | Ինֆոր | Խողովակ 50х40х3 մմ | գծմ | 12 | 0 | 0 | – | – | – | – | – | – | 0 | 1.4166 | 16.9986
[5 empty] | 0 | 0
[7 empty] | Խողովակ | գմ | 1 |  | 1.2415 | 1.4166 | 1.4166
|  | Ընդամենը ըստ նախահաշվի | հազ. դր. | [11 empty] | 6321.4821
|  | Վերադիր ծախսեր - 13.3% | հազ. դր. | [11 empty] | 840.7571
|  | Ընդամենը | հազ. դր. | [11 empty] | 7162.2392
|  | Շահույթ - 11% | հազ. դր. | [11 empty] | 787.8463
|  | Ընդամենը | հազ. դր. | [11 empty] | 7950.0855
Կազմեց Խ․ Ստեփանյան
–

## HVAC-
Տեղային նախահաշիվ 1-4
ՀՀ Ակունք համայնքի ակունք բնակավայրի մշակույթի տան մեծ դահլիճի հիմնանորոգման աշխատանքներ
Ջեռուցման և օդափոխության համակարգեր
Կազմված է 2025-07թ. գներով |  |  | Գ. աշխ.= 2458,44 | [5 empty] | Ընդհանուր արժեքը |  |  | 11741.6396 |  | հազար դրամ
|  |  | Գ. մեք. = 3048,1 | [13 empty] | 2.4584
Հ/հ | Գնացուցակների NN | Աշխատանքների անվանումը | Չափման միավորը | Քանակը | Աշխատավարձ միավորը ռուբ. հազ. Դրամ | Մեքեն. շահագործման միավ. ռուբ., հազ. դր. | Նյութերի արժեքը հազ. դրամ | [5 empty] | Աշխատավարձի միավորի արժեքը հազ. Դրամ | Ընդհանուր արժեքը միավորի համար | Ընդհանուր արժեքը |  | 3.0481
[7 empty] | Նյութերի անվանումը | Չափման միավորը | Քանակը մեկ միավորի համար | Նյութերի ընդհանուր ծախսը | Միավորի արժեքը հազ. Դրամ | Նյութերի միավորի արժեքը Գ=1.141
1 | 2 | 3 | 4 | 5 | 6 | 7 | 8 | 9 | 10 | 11 | 12 | 13 | 14 | 15 | 16
Ջեռուցման և օդորակման համակարգ
1 | 20-754 | Ֆանկոյլ հատակային Qh=8,20kWt | հմլ․ | 5 | 3.8 | 0.51 | – | – | – | – | – | – | 10.8966 | 239.0966 | 1195.483 | 10.8966
[5 empty] | 9.3421 | 1.5545
[7 empty] | Ֆանկոյլ | կ-տ | 1 |  | 200 | 228.2 | 228.2 |  |  | 228.2
2 | 16-134 | Եռաքայլ փական Dn20 | հմլ․ | 5 | 0.97 | 0.13 | – | – | – | – | – | – | 2.7809 | 7.9154 | 39.5772
[5 empty] | 2.3847 | 0.39625
[7 empty] | Փական | հատ | 1 |  | 4.5 | 5.1345 | 5.1345
3 | Շուկա | Ղեկավարման վահանակ | հատ | 2 | 0 | 0 | – | – | – | – | – | – | 0 | 25.102 | 50.204
[5 empty] | 0 | 0
[7 empty] | Վահանակ | հատ | 1 |  | 22 | 25.102 | 25.102
4 | 16-134 | Փական գնդիկավոր ամերիկանկա 3/4" | հատ | 10 | 0.97 | 0.13 | – | – | – | – | – | – | 2.7809 | 7.1167 | 71.1674
[5 empty] | 2.3847 | 0.39625
[7 empty] | Փական | հատ | 1 |  | 3.8 | 4.3358 | 4.3358
5 | 18-212 | Զտիչ ցանցավոր 3/4" | հատ | 5 | 0.66 | 0.16 | – | – | – | – | – | – | 2.1103 | 6.2939 | 31.4697
[5 empty] | 1.6226 | 0.4877
[7 empty] | Զտիչ | հատ | 1 |  | 3.6667 | 4.1837 | 4.1837
6 | 16-134 | Կարգավորման փական 3/4" | հատ | 5 | 0.97 | 0.13 | – | – | – | – | – | – | 2.7809 | 6.2039 | 31.0197
[5 empty] | 2.3847 | 0.39625
[7 empty] | Փական | հատ | 1 |  | 3 | 3.423 | 3.423
7 | 16-134 | Փական գնդիկավոր ամերիկանկա 1 1/4" | հատ | 2 | 0.97 | 0.13 | – | – | – | – | – | – | 2.7809 | 5.9757 | 11.9515
[5 empty] | 2.3847 | 0.39625
[7 empty] | Փական | հատ | 1 |  | 2.8 | 3.1948 | 3.1948
8 | 16-262 | PPR Խողովակ Ф25 ջերմամեկուսիչ շերտով | գմ | 48 | 0.88 | 0.03 | – | – | – | – | – | – | 2.2549 | 2.7892 | 133.8834
[5 empty] | 2.1634 | 0.091443
[7 empty] | Խողովակ | գմ | 1 |  | 0.46833 | 0.53437 | 0.53437
9 | 16-263 | PPR Խողովակ Ф32 ջերմամեկուսիչ շերտով | գմ | 78 | 0.72 | 0.02 | – | – | – | – | – | – | 1.831 | 2.6678 | 208.0862
[5 empty] | 1.7701 | 0.060962
[7 empty] | Խողովակ | գմ | 1 |  | 0.73333 | 0.83673 | 0.83673
10 | 16-264 | PPR Խողովակ Ф40 ջերմամեկուսիչ շերտով | գմ | 32 | 0.96 | 0.02 | – | – | – | – | – | – | 2.4211 | 4.4368 | 141.9786
[5 empty] | 2.3601 | 0.060962
[7 empty] | Խողովակ | գմ | 1 |  | 1.7667 | 2.0158 | 2.0158
11 | 22-365 | PPR խողովակի կցամասեր Ф25-Ф40 | հատ | 70 | 0.231 | 0.151 | – | – | – | – | – | – | 1.0282 | 1.108 | 77.5623
[5 empty] | 0.5679 | 0.46026
[7 empty] | Կցամաս | հատ | 1 |  | 0.07 | 0.07987 | 0.07987
12 | 22-365 | PPR խողովակի կոմբինացված կցամասեր Ф25-Ф40 | հատ | 30 | 0.231 | 0.151 | – | – | – | – | – | – | 1.0282 | 1.4469 | 43.4073
[5 empty] | 0.5679 | 0.46026
[7 empty] | Կցամաս | հատ | 1 |  | 0.367 | 0.41875 | 0.41875
13 | Շուկա | Ջեռուցման համակարգի կարգաբերում | հմլ․ | 1 | 0 | 0 | – | – | – | – | – | – | 150 | 150 | 150
[5 empty] | 0 | 0
Օդափոխության համակարգ
1 | 20-748 | Ներածման-արտածման սարք ռեկուպերատրով համալրված՝ սահափականներով, ներածման-արտածման օդային ֆիլտրներով G4, օդամղիչներով, ֆրեոնային օդասառացուցիչ տաքացման հնարավորությամբ, ձայնախլացուցիչով, ավտոմատիկա, ղեկավարման վահանակ /3000խմժ, 450 Պա/ | հմլ․ | 1 | 17.4 | 1.43 | – | – | – | – | – | – | 47.1356 | 6417.719 | 6417.719 | 47.1356
[5 empty] | 42.7769 | 4.3588
[7 empty] | Ֆանկոյլ | կ-տ | 1 |  | 5583.3333 | 6370.5833 | 6370.5833 |  |  | 6370.5833
2 | Շուկա | Սառեցման արտաքին բլոկ Tա=40*С /Q=22,0 կվտ/ | հմլ․ | 1 | 0 | 0 | – | – | – | – | – | – | 0 | 475.4167 | 475.4167 | 0
[5 empty] | 0 | 0
[7 empty] | Բլոկ | կ-տ | 1 |  | 416.6667 | 475.4167 | 475.4167 |  |  | 475.4167
3 | 20-106 | Օդատար ցինկապատ թիթեղից 0,55մմ | քմ | 50 | 0.88 | 0.04 | – | – | – | – | – | – | 2.2854 | 5.0866 | 254.3291
[5 empty] | 2.1634 | 0.12192
[7 empty] | Ցինկ․ թիթեղ | քմ | 1 |  | 1.8954 | 2.1627 | 2.8012
[7 empty] | Ամրացում | կգ | 0.65 |  | 0.861 | 0.63856
4 | 20-106 | Օդատար ցինկապատ թիթեղից 0,7մմ | քմ | 150 | 0.88 | 0.04 | – | – | – | – | – | – | 2.2854 | 6.0191 | 902.8597
[5 empty] | 2.1634 | 0.12192
[7 empty] | Ցինկ․ թիթեղ | քմ | 1 |  | 2.7127 | 3.0952 | 3.7337
[7 empty] | Ամրացում | կգ | 0.65 |  | 0.861 | 0.63856
5 | Շուկա | Օդատարի ջերմամեկուսիչ 20մմ | քմ | 220 | 0 | 0 | – | – | – | – | – | – | 0 | 0.5705 | 125.51
[5 empty] | 0 | 0
[7 empty] | Մեկուսիչ | քմ | 1 |  | 0.5 | 0.5705 | 0.5705
6 | 20-474 | Ճաղավանդակ երկտակ կարգավորվող 600х600 | հատ | 12 | 0.71 | 0.02 | – | – | – | – | – | – | 1.8065 | 6.941 | 83.2915
[5 empty] | 1.7455 | 0.060962
[7 empty] | Ճաղավանդակ | հատ | 1 |  | 4.5 | 5.1345 | 5.1345
7 | 20-474 | Արտածման ճաղավանդակ 1300х500 | հատ | 2 | 0.71 | 0.02 | – | – | – | – | – | – | 1.8065 | 9.7935 | 19.5869
[5 empty] | 1.7455 | 0.060962
[7 empty] | Ճաղավանդակ | հատ | 1 |  | 7 | 7.987 | 7.987
8 | 20-474 | Արտածման ճաղավանդակ 2600х500 | հատ | 1 | 0.71 | 0.02 | – | – | – | – | – | – | 1.8065 | 13.787 | 13.787
[5 empty] | 1.7455 | 0.060962
[7 empty] | Ճաղավանդակ | հատ | 1 |  | 10.5 | 11.9805 | 11.9805
9 | 20-735 | Օդի հոսքի կարգավորիչ ձեռքի 400х200 | հատ | 12 | 2.37 | 0.08 | – | – | – | – | – | – | 6.0704 | 11.2049 | 134.4582
[5 empty] | 5.8265 | 0.24385
[7 empty] | Կարգավորիչ | հատ | 1 |  | 4.5 | 5.1345 | 5.1345
10 | Շուկա | Մետաղական կոնստրուկցյաներ | կգ | 200 | 0 | 0 | – | – | – | – | – | – | 0 | 0.7987 | 159.74
[5 empty] | 0 | 0
[7 empty] | Մետ․ կոնստր․ | կգ | 1 |  | 0.7 | 0.7987 | 0.7987
11 | Շուկա | Օդատարի և սարքավումների ամրացումներ | համ․ | 1 | 0 | 0 | – | – | – | – | – | – | 100 | 100 | 100
[5 empty] | 0 | 0
12 | Շուկա | Օժանդակ նյութեր | համ․ | 1 | 0 | 0 | – | – | – | – | – | – | 100 | 100 | 100
[5 empty] | 0 | 0
|  | Ընդամենը ըստ նախահաշվի | հազ. դր. | [11 empty] | 10972.4883
|  | Այդ թվում սարքավորումներ | հազ. դր. | [11 empty] | 7987
|  | Շին մոնտաժային աշխատանքներ | հազ. դր. | [11 empty] | 2985.4883
|  | Վերադիր ծախսեր 13,3% | հազ. դր. | [11 empty] | 397.0699
|  | Ընդամենը | հազ. դր. | [11 empty] | 3382.5582
|  | Շահույթ 11% | հազ. դր. | [11 empty] | 372.0814
|  | Ընդամենը | հազ. դր. | [11 empty] | 3754.6396
|  | Ամբողջը սարքավորումները ներառյալ | հազ. դր. | [11 empty] | 11741.6396
Կազմեց Խ․ Ստեփանյան
–

## Էլ լույս-
Տեղային նախահաշիվ 1-5
ՀՀ Ակունք համայնքի ակունք բնակավայրի մշակույթի տան մեծ դահլիճի հիմնանորոգման աշխատանքներ
Էլեկտրական լուսավորություն
Կազմված է 2025-07թ. գներով |  |  | Գ. աշխ.= 2458,44 | [5 empty] | Ընդհանուր արժեքը |  |  | 1925.0579 |  | հազար դրամ
|  |  | Գ. մեք. = 3048,1 | [13 empty] | 2.4584
Հ/հ | Գնացուցակների NN | Աշխատանքների անվանումը | Չափման միավորը | Քանակը | Աշխատավարձ միավորը ռուբ. հազ. Դրամ | Մեքեն. շահագործման միավ. ռուբ., հազ. դր. | Նյութերի արժեքը հազ. դրամ | [5 empty] | Աշխատավարձի միավորի արժեքը հազ. Դրամ | Ընդհանուր արժեքը միավորի համար | Ընդհանուր արժեքը |  | 3.0481
[7 empty] | Նյութերի անվանումը | Չափման միավորը | Քանակը մեկ միավորի համար | Նյութերի ընդհանուր ծախսը | Միավորի արժեքը հազ. Դրամ | Նյութերի միավորի արժեքը Գ=1.141
1 | 2 | 3 | 4 | 5 | 6 | 7 | 8 | 9 | 10 | 11 | 12 | 13 | 14 | 15 | 16
Ապամոնտաժման աշխատանքներ
1 | 8-599-1 Գ-0,5 | Լուսատուների ապամոնտաժում | լրակ | 20 | 0.2695 | 0.1745 | – | – | – | – | – | – | 1.1944 | 1.1944 | 23.8889
[5 empty] | 0.66255 | 0.53189
2 | 8-591-5 Գ-0,3 | Անջատիչների և վարդակների ապամոնտաժում տուփով | հատ | 15 | 0.0387 | 0 | – | – | – | – | – | – | 0.095142 | 0.095142 | 1.4271
[5 empty] | 0.095142 | 0
3 | 8-612-10 Գ-0,5 | Վահանակների ապամոնտաժում | լրակ | 1 | 1.01 | 0.0475 | – | – | – | – | – | – | 2.6278 | 2.6278 | 2.6278
[5 empty] | 2.483 | 0.14478
Էլեկտրական լուսավորություն
1 | 8-572-4 | Վահանակ դռնակով 18 մոդուլի համար | Լրակ | 1 | 1.58 | 0.79 | – | – | – | – | – | – | 6.2923 | 57.6373 | 57.6373 | 6.2923
[5 empty] | 3.8843 | 2.408
[7 empty] | Վահանակ | լ-կ | 1 |  | 45 | 51.345 | 51.345 |  |  | 51.345
2 | 8-525-2 | Ավտոմատ անջատիչ 380Վ, 100Ա | հատ | 1 | 1.04 | 0.06 | – | – | – | – | – | – | 2.7397 | 31.2647 | 31.2647
[5 empty] | 2.5568 | 0.18289
[7 empty] | Անջատիչ | հատ | 1 |  | 25 | 28.525 | 28.525
3 | 8-525-2 | Ավտոմատ անջատիչ 380Վ, 40Ա | հատ | 2 | 1.04 | 0.06 | – | – | – | – | – | – | 2.7397 | 20.9957 | 41.9913
[5 empty] | 2.5568 | 0.18289
[7 empty] | Անջատիչ | հատ | 1 |  | 16 | 18.256 | 18.256
4 | 8-525-2 | Ավտոմատ անջատիչ 220Վ, 10Ա | հատ | 1 | 1.04 | 0.06 | – | – | – | – | – | – | 2.7397 | 5.0217 | 5.0217
[5 empty] | 2.5568 | 0.18289
[7 empty] | Անջատիչ | հատ | 1 |  | 2 | 2.282 | 2.282
4 | 8-525-2 | Ավտոմատ անջատիչ 220Վ, 16Ա | հատ | 8 | 1.04 | 0.06 | – | – | – | – | – | – | 2.7397 | 5.0217 | 40.1733
[5 empty] | 2.5568 | 0.18289
[7 empty] | Անջատիչ | հատ | 1 |  | 2 | 2.282 | 2.282
5 | 8-525-2 | Ավտոմատ անջատիչ 220Վ, 25Ա | հատ | 6 | 1.04 | 0.06 | – | – | – | – | – | – | 2.7397 | 5.0217 | 30.13
[5 empty] | 2.5568 | 0.18289
[7 empty] | Անջատիչ | հատ | 1 |  | 2 | 2.282 | 2.282
7 | 8-599-1 | Լուսադիոդային էվակուացիոն լուսատու 12-15վտ, ուղղանկյուն ներսարքված մարտկոցով Exit նշանով | լրակ | 2 | 0.539 | 0.349 | – | – | – | – | – | – | 2.3889 | 6.9529 | 13.9058
[5 empty] | 1.3251 | 1.0638
[7 empty] | Լուսատու | լ-կ | 1 |  | 4 | 4.564 | 4.564
8 | 8-599-1 | Լուսադիոդային վթարային ուղղանկյուն լուսատու ներկառուցված մարտկոցով LED12-15Վտ | լրակ | 13 | 0.539 | 0.349 | – | – | – | – | – | – | 2.3889 | 6.9529 | 90.3875
[5 empty] | 1.3251 | 1.0638
[7 empty] | Լուսատու | լ-կ | 1 |  | 4 | 4.564 | 4.564
9 | 8-599-1 | ուսադիոդային լուսատու 27Վտ,IP54, Ф210մմ լուսային հոսքը 2831Լմ լուսային արդյունավետությունը 105Լմ/Վտ լույսի ջերմաստիճանը 4100K լուսահաղորդման ինդեքսը 80 | լրակ | 1 | 0.539 | 0.349 | – | – | – | – | – | – | 2.3889 | 8.0939 | 8.0939
[5 empty] | 1.3251 | 1.0638
[7 empty] | Լուսատու | լ-կ | 1 |  | 5 | 5.705 | 5.705
10 | 8-599-1 | Լուսադիոդային լուսատու 100Վտ,առաստաղի, լուսային հոսքը 11600Լմ լուսային արդյունավետությունը 116Լմ/Վտ լույսի ջերմաստիճանը 4000K լուսահաղորդման ինդեքսը 80 | լրակ | 6 | 0.539 | 0.349 | – | – | – | – | – | – | 2.3889 | 10.9464 | 65.6783
[5 empty] | 1.3251 | 1.0638
[7 empty] | Լուսատու | լ-կ | 1 |  | 7.5 | 8.5575 | 8.5575
11 | 8-599-1 | Լուսադիոդային լուսատու 36Վտ,առաստաղային ուղղանկյուն, 595x595x50մմ լուսային հոսքը 4200Լմ, լուսային արդյունավետությունը 116Լմ/Վտ, լույսի ջերմաստիճանը 4100K լուսահաղորդման ինդեքսը 80 | լրակ | 6 | 0.539 | 0.349 | – | – | – | – | – | – | 2.3889 | 9.2349 | 55.4093
[5 empty] | 1.3251 | 1.0638
[7 empty] | Լուսատու | լ-կ | 1 |  | 6 | 6.846 | 6.846
12 | 8-572-4 | Օդափոխության ագրեգատի սնուցման և ղեկավարման վահանակ թողարկիչ և պաշտպանիչ համալիր սարքավորումներով 380Վ 40Ա | Լրակ | 2 | 1.58 | 0.79 | – | – | – | – | – | – | 6.2923 | 91.8673 | 183.7347 | 6.2923
[5 empty] | 3.8843 | 2.408
[7 empty] | Վահանակ | լ-կ | 1 |  | 75 | 85.575 | 85.575 |  |  | 85.575
13 | 8-531-4 | Անկախ խզիչ 12վ , օդափոխության անջատման | հատ | 2 | 1.49 | 0.08 | – | – | – | – | – | – | 3.5695 | 11.5565 | 23.113
[5 empty] | 3.3078 | 0.26166
[7 empty] | Խզիչ | հատ | 1 |  | 7 | 7.987 | 7.987
14 | 8-525-2 | Ավտոմատ անջատիչ 380վ 125 Ա | հատ | 2 | 1.04 | 0.06 | – | – | – | – | – | – | 2.7397 | 38.1107 | 76.2213
[5 empty] | 2.5568 | 0.18289
[7 empty] | Անջատիչ | հատ | 1 |  | 31 | 35.371 | 35.371
15 | 8-149-2 | Մալուխ պղնձե, մեկուսացված, հրակայուն, հատվածքը 5x25մմ2 ВВГнг/A/-LS | գմ | 30 | 0.0862 | 0.0065 | – | – | – | – | – | – | 0.23173 | 0.23173 | 6.9519
[5 empty] | 0.21192 | 0.019813
[7 empty] | Մալուխ | գմ | 1 |  |  | 0 | 0
16 | 8-149-2 | Մալուխ պղնձե, մեկուսացված, հրակայուն, հատվածքը 5x6մմ2 ВВГнг/A/-LS | գմ | 52 | 0.0862 | 0.0065 | – | – | – | – | – | – | 0.23173 | 0.23173 | 12.05
[5 empty] | 0.21192 | 0.019813
[7 empty] | Մալուխ | գմ | 1 |  |  | 0 | 0
17 | 8-149-2 | Մալուխ պղնձե, մեկուսացված, հրակայուն, հատվածքը 3x4մմ2 ВВГнг/A/-LS | գմ | 70 | 0.0862 | 0.0065 | – | – | – | – | – | – | 0.23173 | 0.23173 | 16.2211
[5 empty] | 0.21192 | 0.019813
[7 empty] | Մալուխ | գմ | 1 |  |  | 0 | 0
18 | 8-149-2 | Մալուխ պղնձե, մեկուսացված, հրակայուն, հատվածքը 3x2,5մմ2 ВВГнг/A/-LS | գմ | 720 | 0.0862 | 0.0065 | – | – | – | – | – | – | 0.23173 | 0.23173 | 166.8457
[5 empty] | 0.21192 | 0.019813
[7 empty] | Մալուխ | գմ | 1 |  |  | 0 | 0
19 | 8-149-2 | Մալուխ պղնձե, մեկուսացված, հրակայուն, հատվածքը 3x1,5մմ2 ВВГнг/A/-LS | գմ | 120 | 0.0862 | 0.0065 | – | – | – | – | – | – | 0.23173 | 0.23173 | 27.8076
[5 empty] | 0.21192 | 0.019813
[7 empty] | Մալուխ | գմ | 1 |  |  | 0 | 0
20 | 8-591-4 | Անջատիչ,միատակ փակ լարանցման համար, 250Վ,10Ա,IP22 | հատ | 1 | 0.166 | 0.004 | – | – | – | – | – | – | 0.42029 | 1.5613 | 1.5613
[5 empty] | 0.4081 | 0.012192
[7 empty] | Անջատիչ | հատ | 1 |  | 1 | 1.141 | 1.141
21 | 8-591-4 | Անջատիչ,երկտակ փակ լարանցման համար, 250Վ,10Ա,IP22 | հատ | 7 | 0.166 | 0.004 | – | – | – | – | – | – | 0.42029 | 1.5613 | 10.9291
[5 empty] | 0.4081 | 0.012192
[7 empty] | Անջատիչ | հատ | 1 |  | 1 | 1.141 | 1.141
22 | 8-591-7 | Երկբևեռ խրոցակային վարդակ հողանցման հպակով,250Վ, 16Ա IP 22 | հատ | 32 | 0.125 | 0.0002 | – | – | – | – | – | – | 0.30791 | 1.4489 | 46.3653
[5 empty] | 0.3073 | 0.00060962
[7 empty] | Վարդակ | հատ | 1 |  | 1 | 1.141 | 1.141
23 | Ինֆոր | Անջատիչների, խրոցակային վարդակների տեղադրման տուփ | հատ | 40 | 0 | 0 | – | – | – | – | – | – | 0 | 0.17115 | 6.846
[5 empty] | 0 | 0
[7 empty] | Տուփ | հատ | 1 |  | 0.15 | 0.17115 | 0.17115
24 | 8-418-2 | Պոլիվինիլքլորիդե այրմանը չնպաստող էլեկտրատեխնիկական գոֆրե խողովակ Ф40մմ | գմ | 30 | 0.0907 | 0.0022 | – | – | – | – | – | – | 0.22969 | 0.42594 | 12.7781
[5 empty] | 0.22298 | 0.0067058
[7 empty] | Խողովակ | գմ | 1 |  | 0.172 | 0.19625 | 0.19625
25 | 8-418-2 | Պոլիվինիլքլորիդե այրմանը չնպաստող էլեկտրատեխնիկական գոֆրե խողովակ Ф32մմ | գմ | 52 | 0.0907 | 0.0022 | – | – | – | – | – | – | 0.22969 | 0.39855 | 20.7248
[5 empty] | 0.22298 | 0.0067058
[7 empty] | Խողովակ | գմ | 1 |  | 0.148 | 0.16887 | 0.16887
26 | 8-418-1 | Պոլիվինիլքլորիդե այրմանը չնպաստող էլեկտրատեխնիկական գոֆրե խողովակ Ф20մմ | գմ | 70 | 0.0857 | 0.0017 | – | – | – | – | – | – | 0.21587 | 0.35393 | 24.7752
[5 empty] | 0.21069 | 0.0051818
[7 empty] | Խողովակ | գմ | 1 |  | 0.121 | 0.13806 | 0.13806
27 | Ինֆոր | ճյուղավորման տուփ | հատ | 30 | 0 | 0 | – | – | – | – | – | – | 0 | 0.2282 | 6.846
[5 empty] | 0 | 0
[7 empty] | Տուփ | հատ | 1 |  | 0.2 | 0.2282 | 0.2282
28 | Շուկա | Երկաթակապ | 100 հատ | 23.7 | 0 | 0 | – | – | – | – | – | – | 0 | 1.141 | 27.0417
[5 empty] | 0 | 0
[7 empty] | Երկաթակապ | 100 հատ | 1 |  | 1 | 1.141 | 1.141
29 | Շուկա | Ծայրակալ պղնձե 25մմ2 | հատ | 10 | 0 | 0 | – | – | – | – | – | – | 0 | 1.2551 | 12.551
[5 empty] | 0 | 0
[7 empty] | Ծայրակալ | հատ | 1 |  | 1.1 | 1.2551 | 1.2551
30 | Շուկա | Ծայրակալ պղնձե 6մմ2 | հատ | 40 | 0 | 0 | – | – | – | – | – | – | 0 | 0.9128 | 36.512
[5 empty] | 0 | 0
[7 empty] | Ծայրակալ | հատ | 1 |  | 0.8 | 0.9128 | 0.9128
31 | 46-61 | Ակոսների բացում | գծմ | 300 | 0.144 | 0.093 | – | – | – | – | – | – |  | 0.63749 | 191.2466
[5 empty] | 0.35402 | 0.28347
32 | 46-55 | Միջնորմի մեջ 50x50մմ անցքի բացում | տեղ | 5 | 0.292 | 0.244 | – | – | – | – | – | – |  | 1.4616 | 7.308
[5 empty] | 0.71786 | 0.74374
33 | 46-50 | Հիմնական պատի մեջ 50x50մմ անցքի բացում | տեղ | 8 | 0.85 | 0.98 | – | – | – | – | – | – |  | 5.0768 | 40.6145
[5 empty] | 2.0897 | 2.9871
34 | 8-472-7 | Ցինկապատ շերտապողպատ 40x5մմ | գծմ | 35 | 0.134 | 0.018 | – | – | – | – | – | – | 0.3843 | 1.3142 | 45.9974
[5 empty] | 0.32943 | 0.054866
[7 empty] | Շերտ․ պողպատ | գծմ | 1 |  | 0.815 | 0.92991 | 0.92991
35 | 8-472-7 | Ցինկապատ շերտապողպատ 25x5մմ | գծմ | 20 | 0.134 | 0.018 | – | – | – | – | – | – | 0.3843 | 0.99473 | 19.8946
[5 empty] | 0.32943 | 0.054866
[7 empty] | Շերտ․ պողպատ | գծմ | 1 |  | 0.535 | 0.61044 | 0.61044
36 | 8-471-1 | Ցինկապատ պողպատ անկյունային 50x50x5մմ,Լ=2.5մ | հատ | 6 | 0.46 | 0.07 | – | – | – | – | – | – | 1.3442 | 6.0024 | 36.0143
[5 empty] | 1.1309 | 0.21337
[7 empty] | Անկյունակ | գմ | 2.5 |  | 1.633 | 4.6581 | 4.6581
37 | 1-962 | V կարգի գրունտների քանդում և ետլիցք տոփանումով հողանցման կառուցման համար | խմ | 10 | 1.94 | 0 | – | – | – | – | – | – |  | 4.7694 | 47.6937
[5 empty] | 4.7694 | 0
|  | Ընդամենը ըստ նախահաշվի | հազ. դր. | [11 empty] | 1576.2818
|  | Այդ թվում սարքավորումներ | հազ. դր. | [11 empty] | 222.495
|  | Շին մոնտաժային աշխատանքներ | հազ. դր. | [11 empty] | 1353.7868
|  | Վերադիր ծախսեր 13,3% | հազ. դր. | [11 empty] | 180.0536
|  | Ընդամենը | հազ. դր. | [11 empty] | 1533.8405
|  | Շահույթ 11% | հազ. դր. | [11 empty] | 168.7225
|  | Ընդամենը | հազ. դր. | [11 empty] | 1702.5629
|  | Ամբողջը սարքավորումները ներառյալ | հազ. դր. | [11 empty] | 1925.0579
Կազմեց Խ․ Ստեփանյան
–

## Հ
Տեղային նախահաշիվ 1-6
ՀՀ Ակունք համայնքի ակունք բնակավայրի մշակույթի տան մեծ դահլիճի հիմնանորոգման աշխատանքներ
Հրդեհային ազդանշանում
Կազմված է 2025-07թ. գներով |  |  | Գ. աշխ.= 2458,44 | [5 empty] | Ընդհանուր արժեքը |  |  | 2002.5691 |  | հազար դրամ
|  |  | Գ. մեք. = 3048,1 | [13 empty] | 2.4584
Հ/հ | Գնացուցակների NN | Աշխատանքների անվանումը | Չափման միավորը | Քանակը | Աշխատավարձ միավորը ռուբ. հազ. Դրամ | Մեքեն. շահագործման միավ. ռուբ., հազ. դր. | Նյութերի արժեքը հազ. դրամ | [5 empty] | Աշխատավարձի միավորի արժեքը հազ. Դրամ | Ընդհանուր արժեքը միավորի համար | Ընդհանուր արժեքը |  | 3.0481
[7 empty] | Նյութերի անվանումը | Չափման միավորը | Քանակը մեկ միավորի համար | Նյութերի ընդհանուր ծախսը | Միավորի արժեքը հազ. Դրամ | Նյութերի միավորի արժեքը Գ=1.141
1 | 2 | 3 | 4 | 5 | 6 | 7 | 8 | 9 | 10 | 11 | 12 | 13 | 14 | 15 | 16
Հրդեհային համակարգ
1 | 10-742-3 | Համակարգի կառավարման հսկման գլխավոր վահանակ C2000M կամ համարժեք | հատ | 1 | 6.91 | 0 | – | – | – | – | – | – | 16.9878 | 108.2678 | 108.2678 | 16.9878
[5 empty] | 16.9878 | 0
[7 empty] | Հսկիչ սարք | լ-կ | 1 |  | 80 | 91.28 | 91.28 |  |  | 91.28
2 | 10-742-3 | Տեղեկատվական վահանակ /վահանակի ղեկավարման ստեղնաշար/ С2000-BI SMD կամ համարժեք | հատ | 1 | 6.91 | 0 | – | – | – | – | – | – | 16.9878 | 210.9578 | 210.9578 | 16.9878
[5 empty] | 16.9878 | 0
[7 empty] | Տեղ․վահանակ | լ-կ | 1 |  | 170 | 193.97 | 193.97 |  |  | 193.97
3 | 8-125-4 | Պահուստային սնուցման աղբյուր 12Վ 3Ա РИП-12 կամ համարժեք | հատ | 2 | 1.75 | 0 | – | – | – | – | – | – | 4.3023 | 49.9423 | 99.8845 | 4.3023
[5 empty] | 4.3023 | 0
[7 empty] | Սնուցման աղբյ․ | հատ | 1 |  | 40 | 45.64 | 45.64 |  |  | 45.64
4 | 8-125-4 | Մարտկոց DTM1207 կամ համարժեք | հատ | 2 | 1.75 | 0 | – | – | – | – | – | – | 4.3023 | 17.4238 | 34.8475 | 4.3023
[5 empty] | 4.3023 | 0
[7 empty] | Մարտկոց | հատ | 1 |  | 11.5 | 13.1215 | 13.1215 |  |  | 13.1215
5 | Շուկա | Երկլարային գծի վերահսկիչ C2000 KDL-1 կամ համարժեք | հատ | 1 | 0 | 0 | – | – | – | – | – | – | 0 | 39.935 | 39.935 | 0
[5 empty] | 0 | 0
[7 empty] | Վերահսկիչ | լ-կ | 1 |  | 35 | 39.935 | 39.935 |  |  | 39.935
6 | 10-744-6 | Հասցեային ռելեային մոդուլ C2000 KPB-1 կամ համարժեք | հատ | 1 | 1.68 | 0 | – | – | – | – | – | – | 4.1302 | 26.9502 | 26.9502 | 4.1302
[5 empty] | 4.1302 | 0
[7 empty] | Ռելեային մոդուկ | լ-կ | 1 |  | 20 | 22.82 | 22.82 |  |  | 22.82
7 | 10-744-6 | Հասցեային ռելեային մոդուլ C2000-SP1 կամ համարժեք | հատ | 1 | 1.68 | 0 | – | – | – | – | – | – | 4.1302 | 23.6413 | 23.6413 | 4.1302
[5 empty] | 4.1302 | 0
[7 empty] | Ռելեային մոդուկ | լ-կ | 1 |  | 17.1 | 19.5111 | 19.5111 |  |  | 19.5111
8 | 10-744-6 | Ռելեային սարք GMS-Contact ID | հատ | 1 | 1.68 | 0 | – | – | – | – | – | – | 4.1302 | 46.2331 | 46.2331 | 4.1302
[5 empty] | 4.1302 | 0
[7 empty] | Ռելեային սարք | լ-կ | 1 |  | 36.9 | 42.1029 | 42.1029 |  |  | 42.1029
9 | 10-744-6 | Կոմուտացիոն սարք, Ռելե 12В УК/ВК-02 կամ համարժեք | հատ | 1 | 1.68 | 0 | – | – | – | – | – | – | 4.1302 | 14.3992 | 14.3992 | 4.1302
[5 empty] | 4.1302 | 0
[7 empty] | Ռելե | լ-կ | 1 |  | 9 | 10.269 | 10.269 |  |  | 10.269
10 | 10-744-6 | Հասցեային ընդարձակիչ C2000 AP-2 կամ համարժեք | հատ | 1 | 1.68 | 0 | – | – | – | – | – | – | 4.1302 | 8.1237 | 8.1237 | 4.1302
[5 empty] | 4.1302 | 0
[7 empty] | Ընդարձակիչ | լ-կ | 1 |  | 3.5 | 3.9935 | 3.9935 |  |  | 3.9935
11 | 10-743-2 | Ծխի հասցեային ազդասարք ДИП-34А-04 կամ համարժեք | հատ | 14 | 0.88 | 0 | – | – | – | – | – | – | 2.1634 | 16.4259 | 229.963 | 2.1634
[5 empty] | 2.1634 | 0
[7 empty] | Ազդասարք | հատ | 1 |  | 12.5 | 14.2625 | 14.2625 |  |  | 14.2625
12 | 10-743-2 | Հրդեհի ծխային գծային ազդասարք /ИПДЛ-Д-II/4P/ | զույգ | 2 | 0.88 | 0 | – | – | – | – | – | – | 2.1634 | 50.0854 | 100.1709 | 2.1634
[5 empty] | 2.1634 | 0
[7 empty] | Ազդասարք | հատ | 1 |  | 42 | 47.922 | 47.922 |  |  | 47.922
13 | 8-121-3 | Ձեռքով գործարկման հասցեային ազդասարք IPR 513-3AM կամ համարժեք | հատ | 3 | 0.88 | 0 | – | – | – | – | – | – | 2.1634 | 7.5604 | 22.6811 | 2.1634
[5 empty] | 2.1634 | 0
[7 empty] | Ազդասարք | հատ | 1 |  | 4.73 | 5.3969 | 5.3969 |  |  | 5.3969
14 | 10-743-9 | Լուսաձայնային ազդարարման սարք /ներքին կիրառման/ С2000Р- Сирена կամ համարժեք | հատ | 2 | 1.78 | 0 | – | – | – | – | – | – | 4.376 | 9.5105 | 19.021 | 4.376
[5 empty] | 4.376 | 0
[7 empty] | Ազդասարք | հատ | 1 |  | 4.5 | 5.1345 | 5.1345 |  |  | 5.1345
15 | 8-149-2 | Հրակային մալուխ պղնձե ջիղերով, հատվածքը 1x2x0.8մմ КСРВнг(А)- FRLS | գմ | 280 | 0.0862 | 0.0065 | – | – | – | – | – | – | 0.23173 | 0.48609 | 136.1061
[5 empty] | 0.21192 | 0.019813
[7 empty] | Մալուխ | գմ | 1 |  | 0.22293 | 0.25436 | 0.25436
16 | 8-149-2 | Հրակային մալուխ պղնձե ջիղերով, հատվածքը 4x0.75մմ КПСнг(А)- FRLS | գմ | 80 | 0.0862 | 0.0065 | – | – | – | – | – | – | 0.23173 | 1.2407 | 99.2528
[5 empty] | 0.21192 | 0.019813
[7 empty] | Մալուխ | գմ | 1 |  | 0.88425 | 1.0089 | 1.0089
17 | 8-149-2 | Սնուցման մալուխ պղնձե ջիղերով, հատվածքը 3x1,5մմ ВВГнг(А)- FRLS | գմ | 20 | 0.0862 | 0.0065 | – | – | – | – | – | – | 0.23173 | 1.1511 | 23.0225
[5 empty] | 0.21192 | 0.019813
[7 empty] | Մալուխ | գմ | 1 |  | 0.80578 | 0.91939 | 0.91939
18 | 8-149-2 | Մալուխ UTPнг-FRZH | գմ | 20 | 0.0862 | 0.0065 | – | – | – | – | – | – | 0.23173 | 1.1042 | 22.0837
[5 empty] | 0.21192 | 0.019813
[7 empty] | Մալուխ | գմ | 1 |  | 0.76464 | 0.87245 | 0.87245
19 | 8-418-1 | Պոլիէթիլենային այրմանը չնպաստող էլեկտրատեխնիկական գոֆրե խողովակ Ф20մմ | գմ | 400 | 0.0857 | 0.0017 | – | – | – | – | – | – | 0.21587 | 0.35393 | 141.5724
[5 empty] | 0.21069 | 0.0051818
[7 empty] | Խողովակ | գմ | 1 |  | 0.121 | 0.13806 | 0.13806
20 | Շուկա | Ճարմանդ ամրակապման համար | 100 հատ | 10 | 0 | 0 | – | – | – | – | – | – | 0 | 2.282 | 22.82
[5 empty] | 0 | 0
[7 empty] | Ճարմանդ | 100 հատ | 1 |  | 2 | 2.282 | 2.282
21 | Ինֆոր | Ճյուղավորման տուփ մալուխի ներանցիչով 80x40 IP44 | հատ | 8 | 0 | 0 | – | – | – | – | – | – | 0 | 0.2282 | 1.8256
[5 empty] | 0 | 0
[7 empty] | Տուփ | հատ | 1 |  | 0.2 | 0.2282 | 0.2282
22 | Շուկա | Կրամարիչների տեղադրում ОП-4 | հատ | 3 | 0 | 0 | – | – | – | – | – | – | 0 | 13.692 | 41.076
[5 empty] | 0 | 0
[7 empty] | Կրամարիչ | հատ | 1 |  | 12 | 13.692 | 13.692
23 | 46-61 | Ակոսների բացում | գծմ | 200 | 0.144 | 0.093 | – | – | – | – | – | – |  | 0.63749 | 127.4977
[5 empty] | 0.35402 | 0.28347
24 | 46-55 | 200մմ միջնորմնի մեջ անցքի բացում և վերականգնում | տեղ | 3 | 0.292 | 0.244 | – | – | – | – | – | – |  | 1.4616 | 4.3848
[5 empty] | 0.71786 | 0.74374
25 | 46-62 | Հիմնական պատի մեջ անցքի բացում | տեղ | 4 | 0.254 | 0.163 | – | – | – | – | – | – |  | 1.1213 | 4.4851
[5 empty] | 0.62444 | 0.49684
26 | Շուկա | Ծրագրային ապահովում, կարգաբերում, թողարկում | համակ․ | 1 | 0 | 0 | – | – | – | – | – | – |  | 160 | 160
[5 empty] | 0 | 0
|  | Ընդամենը ըստ նախահաշվի | հազ. դր. | [11 empty] | 1769.2028
|  | Այդ թվում սարքավորումներ | հազ. դր. | [11 empty] | 863.3833
|  | Շին մոնտաժային աշխատանքներ | հազ. դր. | [11 empty] | 905.8195
|  | Վերադիր ծախսեր 13,3% | հազ. դր. | [11 empty] | 120.474
|  | Ընդամենը | հազ. դր. | [11 empty] | 1026.2935
|  | Շահույթ 11% | հազ. դր. | [11 empty] | 112.8923
|  | Ընդամենը | հազ. դր. | [11 empty] | 1139.1858
|  | Ամբողջը սարքավորումները ներառյալ | հազ. դր. | [11 empty] | 2002.5691
Կազմեց Խ․ Ստեփանյան
–

## Բ-Լ
Տեղային նախահաշիվ 1-7
ՀՀ Ակունք համայնքի ակունք բնակավայրի մշակույթի տան մեծ դահլիճի հիմնանորոգման աշխատանքներ
Բեմի լուսային համակարգ
Կազմված է 2025-07թ. գներով |  |  | Գ. աշխ.= 2458,44 | [5 empty] | Ընդհանուր արժեքը |  |  | #REF! |  | հազար դրամ
|  |  | Գ. մեք. = 3048,1 | [13 empty] | 2.4584
Հ/հ | Գնացուցակների NN | Աշխատանքների անվանումը | Չափման միավորը | Քանակը | Աշխատավարձ միավորը ռուբ. հազ. Դրամ | Մեքեն. շահագործման միավ. ռուբ., հազ. դր. | Նյութերի արժեքը հազ. դրամ | [5 empty] | Աշխատավարձի միավորի արժեքը հազ. Դրամ | Ընդհանուր արժեքը միավորի համար | Ընդհանուր արժեքը |  | 3.0481
[7 empty] | Նյութերի անվանումը | Չափման միավորը | Քանակը մեկ միավորի համար | Նյութերի ընդհանուր ծախսը | Միավորի արժեքը հազ. Դրամ | Նյութերի միավորի արժեքը Գ=1.141
1 | 2 | 3 | 4 | 5 | 6 | 7 | 8 | 9 | 10 | 11 | 12 | 13 | 14 | 15 | 16
Ձայնային համակարգ
18 | 8-149-2 | Միկրոֆոնի մալուխ՝ 0.50 մմ²։ Ընդհանուր տրամագիծ՝ 6.7 մմ AWG 20։ Կենտրոնական հաղորդչի լայնական հատույթը ոչ պակաս, քան 0.5 մմ² է։ Կենտրոնական հաղորդչի նյութը՝ պղինձ, OFC։ Կենտրոնական հաղորդչի կառուցվածքը ոչ պակաս, քան 28 x 0.15 մմ է։ Ներքին հաղորդիչների քանակը՝ 2։ Պաշտպանության գործակիցը պետք է լինի 100%։ Գծի դիմադրությունը ոչ ավելի, քան 37 օհմ։ | գծմ | 500 | 0.0862 | 0.0065 | – | – | – | – | – | – | 0.23173 | 1.3727 | 686.3651
[5 empty] | 0.21192 | 0.019813
[7 empty] | Մալուխ | լ-կ | 1 |  | 1 | 1.141 | 1.141
Լուսավորման համակարգ
16 | 8-149-2 | Մալուխ 3x2.5. Երկշերտ կլոր PVC պղնձե մալուխ։ Շերտը՝ կլոր, ռեզինե, միջուկը՝ պղինձ։ Հաստությունը՝ 2.5, ժիլերի քանակը-3։ | գծմ | 550 | 0.0862 | 0.0065 | – | – | – | – | – | – | 0.23173 | 0.75469 | 415.0787
[5 empty] | 0.21192 | 0.019813
[7 empty] | Մալուխ | լ-կ | 1 |  | 0.45833 | 0.52296 | 0.52296
18 | Շուկա | XLR իգական 5-փին: Մալուխի տրամագիծը ոչ պակաս քան 4 - 6,5 մմ: Արծաթապատ կոնտակտներ: Միացման տեսակը՝ զոդման կոնտակտներ: Ցինկից պատրաստված պատյան։ | հատ | 80 | 0 | 0 | – | – | – | – | – | – | 0 | 1.9017 | 152.1333
[5 empty] | 0 | 0
[7 empty] | Մալուխ | լ-կ | 1 |  | 1.6667 | 1.9017 | 1.9017
19 | Շուկա | XLR արական 5-փին միակցիչներ: Մալուխի տրամագծը ոչ պակաս քան 4 - 6,5 մմ: Արծաթապատ կոնտակտներ: Միացման տեսակը՝ զոդման կոնտակտներ։ Ցինկից պատրաստված պատյան: | հատ | 80 | 0 | 0 | – | – | – | – | – | – | 0 | 1.9017 | 152.1333
[5 empty] | 0 | 0
[7 empty] | Միակցիչ | լ-կ | 1 |  | 1.6667 | 1.9017 | 1.9017
Ցուցադրման համակարգ
6 | 8-149-2 | Մասնագիտացված՝ ​​Cat.6a ճկուն ցանցային մալուխ (S/FTP): Ջերմակայուն պատյանիով՝ արտաքին օգտագործման համար նախատեսված։ 4 անհատապես պաշտպանված ոլորված զույգ լարեր (S/FTP): Մալուխի պատյանը ՝ PVC (պոլիվինիլքլորիդ): Մալուխի տրամագիծը՝ 8 մմ | գծմ | 400 | 0.0862 | 0.0065 | – | – | – | – | – | – | 0.23173 | 0.80223 | 320.8921
[5 empty] | 0.21192 | 0.019813
[7 empty] | Մալուխ | լ-կ | 1 |  | 0.5 | 0.5705 | 0.5705
7 | Շուկա | etherCON® Cat.6a ցանցային մալուխի միակցիչ։ Հզոր միակցիչ, որը պետք է համապատասխանի է CAT6A պահանջներին՝ համաձայն ISO/IEC 11801 և TIA/EIA 568-C.2 ստանդարտների։ Պետք է համապատասխանի PoE+ ստանդարտին՝ համաձայն 802.3at Type2 ստանդարտի։ Անվտանգ փականային կողպեքի համակարգով | հատ | 20 | 0 | 0 | – | – | – | – | – | – | 0 | 9.9838 | 199.675
[5 empty] | 0 | 0
[7 empty] | Միակցիչ | լ-կ | 1 |  | 8.75 | 9.9838 | 9.9838
Լուսային և ձայնային սարքավորումների կոնստ․ տեղադրման աշխատանքներ
1 | 10-742-3 | Թատերական շղթայական ճախարակ՝ D8+ կատեգորիա։ Բեռնվածության ստիճանը՝առավելագույնը՝ 250 կգ, բարձրացման արագություն՝ 4 մ/րոպե, 1 շղթա։ Ուղղակի կառավարում, ստացիոնար/ինքնագնացման ռեժիմ, բեռնման շղթա՝ 6 × 18 մմ, 15 մետր երկարություն, շղթայի պարկ «M», երկու արգելակ, շփման գերծանրաբեռնվածության ճիրան, վերին և ստորին կեռիկ, 1 մ սնուցման մալուխ, շղթայի արգելակային պարկ, շղթայի պարկի ամրակ։ Պաշտպանության դաս՝ IP55։ Աշխատանային լարում նվազագույնը՝ 400 Վ փոփոխական հոսանք – 3–50 Հց։ Հոսանքի միակցիչ՝ Y՝ CEE 16A 6h 400 Վ փոփոխական հոսանք + 3-ֆազ + խրոց։ FEM դաս՝ 2 մ։ ​​ՇՂԹԱՅԻ ՉԱՓ՝ 6 × 18 մմ։ Ճախարակը պետք է լինի հայտնի արտադրողի, ինչպիսիք են՝ EXE Technologies, Chain Master, Verlinde, | հատ | 8 | 6.91 | 0 | – | – | – | – | – | – | 16.9878 | 1462.2545 | 11698.0359 | 16.9878
[5 empty] | 16.9878 | 0
[7 empty] | Ճախարակ | լ-կ | 1 |  | 1266.6667 | 1445.2667 | 1445.2667 |  |  | 1445.2667
2 | 10-742-3 | 8-ալիքային շղթայական ճախարակի կառավարման սարք։ Պետք է ունենա 3 նեոնային լույս՝ սնուցման աղբյուրի ցուցման համար, 16A MCB և GFI անջատիչ (30mA), արտակարգ իրավիճակում անջատման կոճակ, սպիտակ GO կոճակ, 8 x 3 շարժման ուղղության անջատիչներ (վերև-անջատում-իջեցում), 1 CEE վարդակ 230/400VAC, 32A, 6H, 3P+N+P՝ մեխանիկական ֆազային ինվերտորով։ 8 CEE վահանակային վարդակներ 400VAC, 16A, 6H, 3P+E, IP67։ Ճախարակի կառավարման սարքը պետք է լինի հայտնի արտադրողի, ինչպիսիք են՝ EXE | հատ | 1 | 6.91 | 0 | – | – | – | – | – | – | 16.9878 | 1205.5295 | 1205.5295
[5 empty] | 16.9878 | 0
[7 empty] | Ճախարակ | լ-կ | 1 |  | 1041.6667 | 1188.5417 | 1188.5417 |  |  | 1188.5417
10 | 8-149-2 | Մալուխ 4x1.5։ Շերտ - երկշերտ կլոր պղնձե մալուխ PVC (ռետինե), Գույն՝ սև, կլոր,։, Միջուկը՝ պղինձ։ Հաստություն՝ 1.5։ Միջուկների քանակ - 4։ | գծմ | 400 | 0.0862 | 0.0065 | – | – | – | – | – | – | 0.23173 | 1.1826 | 473.0254
[5 empty] | 0.21192 | 0.019813
[7 empty] | Մալուխ | լ-կ | 1 |  | 0.83333 | 0.95083 | 0.95083
11 | 8-149-2 | Մալուխ 5x2.5։Երկշերտ կլոր պղնձե մալուխ PVC (ռետինե)։ Գույն՝ սև, կլոր։ Միջուկ՝ պղինձ, հաստություն՝ 2.5, Միջուկների քանակ՝ 5։ Գույն՝ սև | գծմ | 100 | 0.0862 | 0.0065 | – | – | – | – | – | – | 0.23173 | 1.4678 | 146.7814
[5 empty] | 0.21192 | 0.019813
[7 empty] | Մալուխ | լ-կ | 1 |  | 1.0833 | 1.2361 | 1.2361
|  | Ընդամենը ըստ նախահաշվի | հազ. դր. | [11 empty] | 15449.6496
|  | Այդ թվում սարքավորումներ | հազ. դր. | [11 empty] | 12750.675
|  | Շին մոնտաժային աշխատանքներ | հազ. դր. | [11 empty] | 2698.9746
|  | Վերադիր ծախսեր 13,3% | հազ. դր. | [11 empty] | 358.9636
|  | Ընդամենը | հազ. դր. | [11 empty] | 3057.9383
|  | Շահույթ 11% | հազ. դր. | [11 empty] | 336.3732
|  | Ընդամենը | հազ. դր. | [11 empty] | 3394.3115
|  | Ամբողջը սարքավորումները ներառյալ | հազ. դր. | [11 empty] | 16144.9865
Կազմեց Խ․ Ստեփանյան