## Sheet2
ԵՐԵՎԱՆ ՔԱՂԱՔԻ ՔԱՆԱՔԵՌ-ԶԵՅԹՈՒՆ ՎԱՐՉԱԿԱՆ ՇՐՋԱՆԻ Հ. 150 ՄԱՆԿԱՊԱՐՏԵԶԻ ՀԻՄՆԱՆՈՐՈԳՄԱՆ ԵՎ ԲԱԿԻ ԲԱՐԵԿԱՐԳՈՒՄ
Աշխատանքային ծավալների ամփոփագիր
հ/հ | Աշխատանքների անվանումը | Չափի միավորում | Ծավալ | Միավորի արժեքը | Ընդհանուր արժեքը հազ. դրամ
1 | 2 | 3 | 4 | 5 | 6
Մասնաշենք 1
Կոնստրուկտորական մաս/ ուժեղացում
Գոյություն ունեցող շենքի քանդման աշխատանքներ
1 | Կրող պատերի քանդում | մ3 | 133 | 30.135 | 4007.955
2 | Ծածկի կողավոր պանելների ապամոնտաժում/քանդում 220մմ, բարձում ա/ինքնաթափ 22մ2 | հատ | 3 | 32.139 | 96.417
3 | Շինաղբի բարձում էքսկավատորով | մ3 | 175 | 0.982 | 171.85
4 | Տեղափոխում 13կմ հեռ․ վրա 45մ3 | տ | 518 | 3.536 | 1831.648
5 | Քանդման աշխատանքներ
6 | Հատակների քանդում | մ3 | 5 | 23.13 | 115.65
7 | Ծածկի կողավոր պանելների ապամոնտաժում/քանդում 300մմ, բարձում ա/ինքնաթափ 280մ2 | հատ | 4 | 32.139 | 128.556
8 | Աստիճանների քանդում | մ3 | 2.7 | 60.891 | 164.4057
9 | Շինաղբի բարձում էքսկավատորով | մ3 | 7.7 | 0.982 | 7.5614
10 | Տեղափոխում 13կմ հեռ․ վրա 45մ3 | տ | 183.4 | 3.536 | 648.5024
Հողային աշխատանքներ
11 | III կարգի գրունտի մշակում 1մ3 շերեփի տարողությամբ էքսկավատորով, կողլիցք | մ3 | 568 | 0.476 | 270.368
12 | III կարգի գրունտի մշակում 1մ3 շերեփի տարողությամբ էքսկավատորով բարձումով ա/ինքնաթափերի վրա | մ3 | 1179 | 0.585 | 689.715
13 | Գրունտի մշակում ձեռքով | մ3 | 87 | 5.837 | 507.819
14 | Գրունտի հռտլիցք ձեռքով, տոփանումով | մ3 | 87 | 1.998 | 173.826
15 | Գրունտի հռտլիցք բուլդոզերով, տոփանումով | մ3 | 481 | 0.391 | 188.071
16 | Բարձած գրունտի տեղափոխում 7կմ 1179մ3 | տ | 2122.2 | 2.358 | 5004.1476
Ե/բետոնե աշխատանքներ
Հիմքերի ուժեղացում -3,100 նիշում
17 | Գոյություն ունեցող հիմքերի կտրում 350x450x500 | մ3 | 2.4 | 105.131 | 252.3144
18 | Գոյություն ունեցող հիմքերի կտրում 650x550x500 | մ3 | 1.5 | 105.131 | 157.6965
19 | Պոլիմերցեմենտային շաղախի իրականացում կտրված հատվածներում | մ3 | 3.9 | 48.203 | 187.9917
20 | Անցքերի շաղափում Ø18մմ տրամագծով L=500մմ | հատ | 160 | 2.47 | 395.2
21 | Պոլիմերցեմենտային շաղախի ներարկում Ø18մմ տրամագծով անցքերի մեջ | մ3 | 0.1 | 166.367 | 16.6367
22 | Հիմքերի խարսխում A500c-III Ø16մմ ամրանով | տ | 0.3285 | 582.884 | 191.4774
23 | Ներդիր դետալներ պողպատե տափօղակ | տ | 0.1733 | 1083.222 | 187.7224
24 | Խճային նախապատրաստական շերտի իրականացում | մ3 | 12.5 | 8.978 | 112.225
25 | Նախապատրաստական շերտի իրականացում B7,5 դասի բետոնով | մ3 | 12.5 | 40.329 | 504.1125
26 | Միաձույլ ե/բ հիմնային հեծանների իրականացում B25 դասի բետոնով 300x400մմ | մ3 | 32 | 92.401 | 2956.832
27 | Միաձույլ ե/բ հիմնային հեծանների իրականացում B25 դասի բետոնով 600x500մմ | մ3 | 6.3 | 92.401 | 582.1263
28 | Ամրան A240c-I Ø8մմ | տ | 1.2994 | 367.62 | 477.6854
29 | Ամրան A500c-III Ø16մմ | տ | 1.9327 | 355.371 | 686.8255
30 | Ամրան A500c-III Ø18մմ | տ | 0.4958 | 355.371 | 176.1929
31 | Հիմքերի ջրամեկուսացում բիտում․ քսվածքով 2 շերտ | մ2 | 850 | 1.228 | 1043.8
Սյուների ուժեղացում
32 | Գոյություն ունեցող պատերի կտրում 100x400մմ | մ3 | 6.4 | 30.135 | 192.864
33 | Անցքերի շաղափում Ø18մմ տրամագծով L=500մմ | հատ | 60 | 2.47 | 148.2
34 | Պոլիմերցեմենտային շաղախի ներարկում Ø18մմ տրամագծով անցքերի մեջ | մ3 | 0.1 | 166.367 | 16.6367
35 | Սյուների խարսխում A500c-III Ø16մմ ամրանով | տ | 0.0758 | 582.884 | 44.1826
36 | Ներդիր դետալներ պողպատե տափօղակ | տ | 0.08 | 1083.222 | 86.6578
37 | Միաձույլ ե/բ սյուների իրականացում B25 դասի բետոնով +3,25 նիշից +6,05 | մ3 | 4.5 | 113.547 | 510.9615
38 | Միաձույլ ե/բ սյուների իրականացում B25 դասի բետոնով -2,7 նիշից +2,75 | մ3 | 8.8 | 101.162 | 890.2256
39 | Ամրան A240c-I Ø8մմ | տ | 0.7737 | 367.62 | 284.4276
40 | Ամրան A500c-III Ø20մմ | տ | 1.5474 | 355.371 | 549.9011
Պարզունակներ +3,25 նիշում
41 | Գոյություն ունեցող պատերի կտրում 450x450x400մմ | մ3 | 0.7 | 30.135 | 21.0945
42 | Գոյություն ունեցող պատերի կտրում 450x550x400մմ | մ3 | 0.4 | 30.135 | 12.054
43 | Ծածկի սալերի կտրում պարզունակների իրականացման համար | մ3 | 9.9 | 33.605 | 332.6895
44 | Պոլիմերցեմենտային շաղախի իրականացում կտրված հատվածներում | մ3 | 1.1 | 48.203 | 53.0233
45 | Միաձույլ ե/բ պարզունակների իրականացում B25 դասի բետոնով | մ3 | 6.3 | 104.421 | 657.8523
46 | Ամրան A240c-I Ø8մմ | տ | 0.2987 | 367.62 | 109.8081
47 | Ամրան A500c-III Ø16մմ | տ | 0.0506 | 355.371 | 17.9818
48 | Ամրան A500c-III Ø18մմ | տ | 0.2215 | 355.371 | 78.7147
49 | Ամրան A500c-III Ø20մմ | տ | 0.2907 | 355.371 | 103.3063
50 | Ներդիր դետալներ պողպատե տափօղակ | տ | 0.1168 | 1083.222 | 126.5203
Պարզունակներ +6,55 նիշում
51 | Գոյություն ունեցող պատերի կտրում 450x450x400մմ | մ3 | 0.7 | 30.135 | 21.0945
52 | Գոյություն ունեցող պատերի կտրում 450x550x400մմ | մ3 | 0.4 | 30.135 | 12.054
53 | Ծածկի սալերի կտրում պարզունակների իրականացման համար | մ3 | 12 | 33.605 | 403.26
54 | Պոլիմերցեմենտային շաղախի իրականացում կտրված հատվածներում | մ3 | 1.1 | 48.203 | 53.0233
55 | Միաձույլ ե/բ պարզունակների իրականացում B25 դասի բետոնով | մ3 | 6.3 | 104.421 | 657.8523
56 | Ամրան A240c-I Ø8մմ | տ | 0.2987 | 367.62 | 109.8081
57 | Ամրան A500c-III Ø16մմ | տ | 0.0506 | 355.371 | 17.9818
58 | Ամրան A500c-III Ø18մմ | տ | 0.2215 | 355.371 | 78.7147
59 | Ամրան A500c-III Ø20մմ | տ | 0.2907 | 355.371 | 103.3063
60 | Ներդիր դետալներ պողպատե տափօղակ | տ | 0.1168 | 1083.222 | 126.5203
Բացվածք 1-ի իրականացում /4 տեղ/
61 | Կրող պատերի քանդում 400մմ | մ3 | 4.4 | 30.135 | 132.594
62 | Պատերի ուժեղացում մետաղական կարկասով, այդ թվում՝ անցքերի բացում 160x80x2000մմ (8 հատ) և անցքերի շաղափում պատերի միջ Ø14մմ տրամագծով L=400մմ (76 հատ), Պոլիմերցեմենտային շաղախի ներարկում անցքերի մեջ 0,4մ3 | տ | 0.5588 | 376.109 | 210.1697
63 | Անկյունակ ∟70x70x6 | գծմ | 37.6 | 2.806 | 105.5056
64 | Հեծան [16У | գծմ | 16 | 6.074 | 97.184
65 | Ամրան A500c-III Ø12մմ | տ | 0.0272 | 355.371 | 9.6661
66 | Պողպատ թերթավոր | կգ | 63.6 | 0.704 | 44.7744
Բացվածք 2-ի իրականացում /2 տեղ/
67 | Կրող պատերի քանդում 400մմ | մ3 | 0.82 | 30.135 | 24.7107
68 | Բացվածք 3-ի իրականացում /1 տեղ/
69 | Կրող պատերի քանդում 400մմ | մ3 | 1.9 | 30.135 | 57.2565
70 | Պատերի ուժեղացում մետաղական կարկասով, այդ թվում՝ անցքերի բացում 300x100x4500մմ (2 հատ) և անցքերի շաղափում պատերի միջ Ø14մմ տրամագծով L=400մմ (66 հատ), Պոլիմերցեմենտային շաղախի ներարկում անցքերի մեջ 0,1մ3 | տ | 0.1551 | 376.109 | 58.3345
71 | Անկյունակ ∟70x70x6 | գծմ | 12.4 | 2.806 | 34.7944
72 | Հեծան [30У | գծմ | 9 | 25.719 | 231.471
73 | Ամրան A500c-III Ø12մմ | տ | 0.0235 | 355.371 | 8.3512
74 | Պողպատ թերթավոր | կգ | 20.4 | 0.704 | 14.3616
Բացվածք 4-ի իրականացում /4 տեղ/
75 | Կրող պատերի քանդում 400մմ | մ3 | 0.84 | 30.135 | 25.3134
76 | Պատերի ուժեղացում մետաղական կարկասով, այդ թվում՝ անցքերի բացում 160x80x1900մմ (8 հատ) և անցքերի շաղափում պատերի միջ Ø14մմ տրամագծով L=400մմ (140 հատ), Պոլիմերցեմենտային շաղախի ներարկում անցքերի մեջ 0,4մ3 | տ | 0.5856 | 376.109 | 220.2494
77 | Անկյունակ ∟ 70x70x6 | գծմ | 40 | 2.806 | 112.24
78 | Հեծան [16У | գծմ | 15.2 | 6.074 | 92.3248
79 | Ամրան A500c-III Ø12մմ | տ | 0.05 | 355.371 | 17.7686
80 | Պողպատ թերթավոր | կգ | 63.6 | 0.704 | 44.7744
Բացվածք 5-ի իրականացում /1 տեղ/
81 | Կրող պատերի քանդում 400մմ | մ3 | 0.4 | 30.135 | 12.054
82 | Պատերի ուժեղացում մետաղական կարկասով, այդ թվում՝ անցքերի բացում 180x90x2400մմ (2 հատ) և անցքերի շաղափում պատերի միջ Ø14մմ տրամագծով L=400մմ (44 հատ), Պոլիմերցեմենտային շաղախի ներարկում անցքերի մեջ 0,1մ3 | տ | 0.1295 | 376.109 | 48.7061
83 | Անկյունակ ∟ 70x70x6 | գծմ | 12.4 | 2.806 | 34.7944
84 | Հեծան [18У | գծմ | 4.8 | 7.837 | 37.6176
85 | Ամրան A500c-III Ø12մմ | տ | 0.0157 | 355.371 | 5.5793
86 | Պողպատ թերթավոր | կգ | 18.1 | 0.704 | 12.7424
Բացվածքների փակում
87 | Տուֆե քարից պատերի շարում 400մմ | մ3 | 20 | 32.737 | 654.74
86 | Շարվածքի ամրանավորում Ø5 Bp1 ցանցավ | տ | 0.076 | 579.182 | 44.0178
Պատերի ուժեղացում/ տորկրետ
87 | Անցքերի շաղափում Ø14մմ տրամագծով L=300մմ | հատ | 2480 | 1.781 | 4416.88
88 | Անցքերի շաղափում Ø14մմ տրամագծով L=400մմ | հատ | 2480 | 2.127 | 5274.96
89 | Անցքերի շաղափում Ø14մմ տրամագծով L=500մմ | հատ | 2480 | 2.47 | 6125.6
90 | Անցքերի շաղափում Ø14մմ տրամագծով L=600մմ | հատ | 15 | 2.814 | 42.21
91 | Պոլիմերցեմենտային շաղախի ներարկում անցքերի մեջ | մ3 | 0.6 | 166.367 | 99.8202
92 | Պատերի խարսխում A500c-III Ø12մմ ամրանով | տ | 6.7938 | 582.884 | 3959.9973
93 | Պատերի ամրանավորում Ø5 Bp1 ցանցավ | տ | 4.4807 | 579.182 | 2595.1408
94 | Տորկրետացում 50մմ հաստ․ 128մ3 | մ2 | 2560 | 9.774 | 25021.44
Ե/բետոնե հատակի սալի իրականացում
95 | Խճային նախապատրաստական շերտի իրականացում | մ3 | 33 | 8.978 | 296.274
96 | Միաձույլ ե/բ հիմնային սալի իրականացում B7,5 դասի բետոնով | մ3 | 33 | 43.51 | 1435.83
97 | Ամրան A240c-I Ø8մմ | տ | 1.3035 | 367.62 | 479.1927
Ե/բետոնե կլորանցքավոր պանելի ուժեղացում +3,25 նիշում
98 | Անցքերի բացում (120x60մմ) | հատ | 1165 | 0.714 | 831.81
99 | Միաձույլ ե/բ հատակի իրականացում B15 դասի բետոնով | մ3 | 14 | 47.614 | 666.596
100 | Ամրան A240c-I Ø6մմ | տ | 0.1813 | 367.62 | 66.6495
101 | Ø5 Bp1 ցանց | տ | 0.6076 | 490.155 | 297.8182
102 | Գոյություն ունեցող պատերի կտրում 200x200 | մ3 | 1 | 30.135 | 30.135
103 | Միաձույլ ե/բ ծածկի սալի և հեծանների կառուցում B25 դասի բետոնով | մ3 | 7 | 83.279 | 582.953
104 | Ամրան A240c-I Ø8մմ | տ | 0.0638 | 367.62 | 23.4542
105 | Ամրան A500c-III Ø10մմ | տ | 0.0746 | 451.436 | 33.6771
106 | Ամրան A500c-III Ø12մմ | տ | 0.5222 | 355.371 | 185.5747
107 | Ամրան A500c-III Ø16մմ | տ | 0.0446 | 355.371 | 15.8495
Ե/բետոնե կլորանցքավոր պանելի ուժեղացում +6,35 նիշում
108 | Անցքերի բացում (120x60մմ) | հատ | 1535 | 0.714 | 1095.99
109 | Միաձույլ ե/բ հատակի իրականացում B15 դասի բետոնով | մ3 | 16.5 | 47.614 | 785.631
110 | Ամրան A240c-I Ø6մմ | տ | 0.2416 | 367.62 | 88.817
111 | Ø5 Bp1 ցանց | տ | 0.7161 | 490.155 | 351
112 | Գոյություն ունեցող պանելների քանդում | մ3 | 3.24 | 33.605 | 108.8802
113 | Միաձույլ ե/բ ծածկի սալի և հեծանների կառուցում B25 դասի բետոնով | մ3 | 3.1 | 83.279 | 258.1649
114 | Ամրան A240c-I Ø8մմ | տ | 0.0776 | 367.62 | 28.5273
115 | Ամրան A500c-III Ø10մմ | տ | 0.0402 | 451.436 | 18.1477
116 | Ամրան A500c-III Ø12մմ | տ | 0.2025 | 355.371 | 71.9626
117 | Ամրան A500c-III Ø16մմ | տ | 0.1395 | 355.371 | 49.5743
Աստիճանավանդակ
118 | Խճային նախապատրաստական շերտի իրականացում | մ3 | 0.1 | 8.978 | 0.8978
119 | Նախապատրաստական շերտի իրականացում B7,5 դասի բետոնով | մ3 | 0.1 | 40.329 | 4.0329
120 | Միաձույլ ե/բ աստիճանավանդակների իրականացում B25 դասի բետոնով | մ3 | 4.1 | 106.437 | 436.3917
121 | Ամրան A240c-I Ø8մմ | տ | 0.0385 | 367.62 | 14.1534
122 | Ամրան A500c-III Ø8մմ | տ | 0.0547 | 447.276 | 24.466
123 | Ամրան A500c-III Ø12մմ | տ | 0.2833 | 355.371 | 100.6766
124 | Ամրան A500c-III Ø20մմ | տ | 0.0223 | 355.371 | 7.9248
Վերելակի հորան
125 | Գրունտի մշակում ձեռքով | մ3 | 25 | 5.838 | 145.95
126 | Գրունտի հռտլիցք ձեռքով, տոփանումով | մ3 | 19 | 1.998 | 37.962
127 | Ավելորդ գրունտի բարձում և տեղափոխում 7կմ 6մ3 | տ | 10.8 | 2.358 | 25.4664
128 | Խճային նախապատրաստական շերտի իրականացում | մ3 | 0.6 | 8.978 | 5.3868
129 | Նախապատրաստական շերտի իրականացում B7,5 դասի բետոնով | մ3 | 0.6 | 40.329 | 24.1974
130 | Միաձույլ ե/բ հիմնային հեծանների իրականացում B25 դասի բետոնով | մ3 | 1.4 | 92.401 | 129.3614
131 | Ամրան A240c-I Ø8մմ | տ | 0.0045 | 367.62 | 1.6543
132 | Ամրան A500c-III Ø12մմ | տ | 0.0399 | 355.371 | 14.1793
133 | Ամրան A500c-III Ø18մմ | տ | 0.188 | 355.371 | 66.8097
134 | Հիմքերի ջրամեկուսացում բիտում․ քսվածքով 2 շերտ | մ2 | 13 | 1.228 | 15.964
135 | Միաձույլ ե/բ սյուների իրականացում B25 դասի բետոնով | մ3 | 1 | 101.162 | 101.162
136 | Միաձույլ ե/բ հեծանների իրականացում B25 դասի բետոնով | մ3 | 2.9 | 103.703 | 300.7387
137 | Ամրան A240c-I Ø8մմ | տ | 0.2359 | 367.62 | 86.7216
138 | Ամրան A500c-III Ø16մմ | տ | 0.3336 | 355.371 | 118.5518
139 | Ամրան A500c-III Ø18մմ | տ | 0.2558 | 355.371 | 90.9039
140 | Միաձույլ ե/բ պատերի կառուցում B25 դասի բետոնով | մ3 | 4.3 | 92.069 | 395.8967
141 | Ամրան A500c-III Ø8մմ | տ | 0.0086 | 447.276 | 3.8466
142 | Ամրան A500c-III Ø10մմ | տ | 0.4481 | 451.436 | 202.2885
143 | Ամրան A500c-III Ø14մմ | տ | 0.5804 | 355.371 | 206.2573
144 | Միաձույլ ե/բ ծածկի սալի կառուցում B25 դասի բետոնով | մ3 | 0.61 | 83.279 | 50.8002
145 | Ամրան A500c-III Ø8մմ | տ | 0.0043 | 447.276 | 1.9233
146 | Ամրան A500c-III Ø10մմ | տ | 0.0234 | 451.436 | 10.5636
147 | Ամրան A500c-III Ø14մմ | տ | 0.0436 | 355.371 | 15.4942
148 | Շինաղբի բարձում էքսկավատորով | մ3 | 46.16 | 0.982 | 45.3291
149 | Տեղափոխում 13կմ հեռ․ վրա | տ | 92.32 | 3.536 | 326.4435
| Ընդամենը |  |  |  | 88499.0965
Մասնաշենք 2
Կոնստրուկտորական մաս/ նոր կառուցվաղ
Հողային աշխատանքներ
150 | III կարգի գրունտի մշակում 1մ3 շերեփի տարողությամբ էքսկավատորով, կողլիցք | մ3 | 340 | 0.476 | 161.84
151 | III կարգի գրունտի մշակում 1մ3 շերեփի տարողությամբ էքսկավատորով բարձումով ա/ինքնաթափերի վրա | մ3 | 70 | 0.585 | 40.95
152 | Գրունտի մշակում ձեռքով | մ3 | 860 | 5.837 | 5019.82
153 | Գրունտի հռտլիցք ձեռքով, տոփանումով | մ3 | 860 | 1.998 | 1718.28
154 | Գրունտի հռտլիցք բուլդոզերով, տոփանումով | մ3 | 340 | 0.391 | 132.94
155 | Բարձած գրունտի տեղափոխում 13կմ 70մ3 | տ | 126 | 3.536 | 445.536
Ե/բետոնե աշխատանքներ
156 | Միաձույլ խամքարաբետոնե հիմքերի իրականացում B15 դասի բետոնով | մ3 | 5.3 | 45.18 | 239.454
157 | Խճային նախապատրաստական շերտի իրականացում | մ3 | 0.6 | 8.978 | 5.3868
158 | Նախապատրաստական շերտի իրականացում B7,5 դասի բետոնով | մ3 | 0.6 | 40.329 | 24.1974
159 | Միաձույլ ե/բ հիմնային հեծանների իրականացում B25 դասի բետոնով | մ3 | 2.1 | 92.401 | 194.0421
160 | Ամրան A240c-I Ø8մմ | տ | 0.143 | 367.62 | 52.5697
161 | Ամրան A500c-III Ø16մմ | տ | 0.206 | 355.371 | 73.2064
162 | Ներդիր դետալներ պողպատե տափօղակ | տ | 0.06 | 1083.222 | 64.9933
163 | Հիմքերի ջրամեկուսացում բիտում․ քսվածքով 2 շերտ | մ2 | 12 | 1.228 | 14.736
164 | Միաձույլ ե/բ սյուների իրականացում B25 դասի բետոնով +0,65 նիշից +2,55 | մ3 | 2.2 | 113.547 | 249.8034
165 | Միաձույլ ե/բ սյուների իրականացում B25 դասի բետոնով -1,15 նիշից +3,7 | մ3 | 3.7 | 101.162 | 374.2994
166 | Ամրան A240c-I Ø8մմ | տ | 0.4549 | 367.62 | 167.2303
167 | Ամրան A500c-III Ø20մմ | տ | 0.7772 | 355.371 | 276.1943
168 | Ներդիր դետալներ պողպատե տափօղակ | տ | 0.0452 | 1083.222 | 48.9616
169 | Խճային նախապատրաստական շերտի իրականացում | մ3 | 1.4 | 8.978 | 12.5692
170 | Միաձույլ ե/բ հիմնային սալի իրականացում B7,5 դասի բետոնով -0,05 նիշում | մ3 | 1.4 | 43.51 | 60.914
171 | Ամրան A240c-I Ø8մմ | տ | 0.0257 | 367.62 | 9.4478
172 | Միաձույլ ե/բ պարզունակների իրականացում B25 դասի բետոնով +3,25 և +6,95 նիշերում | մ3 | 4.7 | 104.421 | 490.7787
173 | Ամրան A240c-I Ø8մմ | տ | 0.251 | 367.62 | 92.2726
174 | Ամրան A500c-III Ø18մմ | տ | 0.582 | 355.371 | 206.8259
175 | Ներդիր դետալներ պողպատե տափօղակ | տ | 0.123 | 1083.222 | 133.2363
176 | Միաձույլ ե/բ ծածկի սալի և հեծանների կառուցում B25 դասի բետոնով -0,65 նիշում | մ3 | 1.2 | 83.279 | 99.9348
177 | Ամրան A240c-I Ø8մմ | տ | 0.011 | 367.62 | 4.0438
178 | Ամրան A500c-III Ø10մմ | տ | 0.042 | 451.436 | 18.9603
179 | Ամրան A500c-III Ø12մմ | տ | 0.235 | 355.371 | 83.5122
180 | Միաձույլ խամքարաբետոնե հիմքերի իրականացում B15 դասի բետոնով | մ3 | 5 | 45.18 | 225.9
181 | Խճային նախապատրաստական շերտի իրականացում | մ3 | 0.6 | 8.978 | 5.3868
Մետաղական աստիճաններ
Մետաղական աստիճան -1 (1 հատ)
182 | Խճային նախապատրաստական շերտի իրականացում | մ3 | 0.2 | 8.978 | 1.7956
183 | Նախապատրաստական շերտի իրականացում B7,5 դասի բետոնով | մ3 | 0.2 | 40.329 | 8.0658
184 | Հիմքերի իրականացում B20 դասի բետոնով | մ3 | 0.6 | 56.746 | 34.0476
185 | Կրող պատերում անցքերի բացում 200x200x100մմ | մ3 | 0.1 | 30.135 | 3.0135
186 | Պոլիմերցեմենտային շաղախի իրականացում կտրված հատվածներում | մ3 | 0.1 | 48.203 | 4.8203
187 | Մետաղական աստիճանի պատրաստում և տեղադրում | տ | 0.554 | 126.106 | 69.8627
188 | Անկյունակ ∟70x70x6 | գծմ | 4 | 2.806 | 11.224
189 | Հեծան [16У | գծմ | 7.4 | 6.195 | 45.843
190 | Հեծան [18У | գծմ | 8.6 | 7.994 | 68.7484
191 | Ամրան A500c-III Ø12մմ | տ | 0.004 | 355.371 | 1.4215
192 | Ամրան A500c-III Ø10մմ | տ | 0.013 | 451.436 | 5.8687
193 | Ամրան A240c-I Ø8մմ | տ | 0.002 | 367.62 | 0.73524
194 | Պողպատ թերթավոր | կգ | 268.23 | 0.704 | 188.8339
Մետաղական աստիճան -2 (1 հատ)
195 | Խճային նախապատրաստական շերտի իրականացում | մ3 | 0.2 | 8.978 | 1.7956
196 | Նախապատրաստական շերտի իրականացում B7,5 դասի բետոնով | մ3 | 0.2 | 40.329 | 8.0658
197 | Հիմքերի իրականացում B20 դասի բետոնով | մ3 | 0.6 | 56.746 | 34.0476
198 | Կրող պատերում անցքերի բացում 200x200x100մմ | մ3 | 0.1 | 30.135 | 3.0135
199 | Պոլիմերցեմենտային շաղախի իրականացում կտրված հատվածներում | մ3 | 0.1 | 48.203 | 4.8203
200 | Մետաղական աստիճանի պատրաստում և տեղադրում | տ | 0.554 | 126.106 | 69.8627
201 | Անկյունակ ∟70x70x6 | գծմ | 4 | 2.806 | 11.224
202 | Հեծան [16У | գծմ | 7.4 | 6.195 | 45.843
203 | Հեծան [18У | գծմ | 8.6 | 7.994 | 68.7484
204 | Ամրան A500c-III Ø12մմ | տ | 0.004 | 355.371 | 1.4215
205 | Ամրան A500c-III Ø10մմ | տ | 0.013 | 451.436 | 5.8687
206 | Ամրան A240c-I Ø8մմ | տ | 0.002 | 367.62 | 0.73524
207 | Պողպատ թերթավոր | կգ | 268.23 | 0.704 | 188.8339
Մետաղական աստիճան -3 (2 հատ)
208 | Խճային նախապատրաստական շերտի իրականացում | մ3 | 1.2 | 8.978 | 10.7736
209 | Նախապատրաստական շերտի իրականացում B7,5 դասի բետոնով | մ3 | 1.2 | 40.329 | 48.3948
210 | Հիմքերի իրականացում B20 դասի բետոնով | մ3 | 3.28 | 56.746 | 186.1269
211 | Կրող պատերում անցքերի բացում 200x200x100մմ | մ3 | 0.1 | 30.135 | 3.0135
212 | Պոլիմերցեմենտային շաղախի իրականացում կտրված հատվածներում | մ3 | 0.1 | 48.203 | 4.8203
213 | Մետաղական աստիճանի պատրաստում և տեղադրում | տ | 3.478 | 126.106 | 438.5967
214 | Քառակուսի խողովակ □ 160x160x4մմ | կգ | 134.2 | 0.719 | 96.4898
215 | Անկյունակ ∟70x70x6 | գծմ | 21.6 | 2.806 | 60.6096
216 | Հեծան [16У | գծմ | 37.56 | 6.195 | 232.6842
217 | Հեծան [18У | գծմ | 43.8 | 7.994 | 350.1372
218 | Ամրան A500c-III Ø12մմ | տ | 0.019 | 355.371 | 6.752
219 | Ամրան A500c-III Ø10մմ | տ | 0.092 | 451.436 | 41.5321
220 | Ամրան A240c-I Ø8մմ | տ | 0.008 | 367.62 | 2.941
221 | Պողպատ թերթավոր | կգ | 1860.036 | 0.704 | 1309.4653
222 | Մետաղական տարրերի յուղաներկում2 անգամ | տ | 4.586 | 43.186 | 198.051
| Ընդամենը |  |  |  | 14627.1718
Մասնաշենք 3
Կոնստրուկտորական մաս/ նոր կառուցվաղ
Հողային աշխատանքներ
223 | III կարգի գրունտի մշակում 1մ3 շերեփի տարողությամբ էքսկավատորով, կողլիցք | մ3 | 542 | 0.476 | 257.992
224 | III կարգի գրունտի մշակում 1մ3 շերեփի տարողությամբ էքսկավատորով բարձումով ա/ինքնաթափերի վրա | մ3 | 1208 | 0.585 | 706.68
225 | Գրունտի մշակում ձեռքով | մ3 | 88 | 5.837 | 513.656
226 | Գրունտի հետլիցք ձեռքով, տոփանումով | մ3 | 88 | 1.998 | 175.824
227 | Գրունտի հռտլիցք բուլդոզերով, տոփանումով | մ3 | 542 | 0.391 | 211.922
228 | Բարձած գրունտի տեղափոխում 13կմ 1208մ3 | տ | 2174.4 | 3.536 | 7688.6784
Ե/բետոնե աշխատանքներ
229 | Խճային նախապատրաստական շերտի իրականացում | մ3 | 10.8 | 8.978 | 96.9624
230 | Նախապատրաստական շերտի իրականացում B7,5 դասի բետոնով | մ3 | 10.8 | 40.329 | 435.5532
231 | Միաձույլ ե/բ հիմնային հեծանների իրականացում B25 դասի բետոնով -4,200 նիշում | մ3 | 41 | 92.401 | 3788.441
232 | Ամրան A240c-I Ø8մմ | տ | 1.46 | 367.62 | 536.7252
233 | Ամրան A500c-III Ø16մմ | տ | 1.788 | 355.371 | 635.4033
234 | Ամրան A500c-III Ø18մմ | տ | 0.348 | 355.371 | 123.6691
235 | Ամրան A500c-III Ø20-22մմ | տ | 0.406 | 355.371 | 144.2806
236 | Ներդիր դետալներ պողպատե տափօղակ | տ | 0.251 | 1083.222 | 271.8887
237 | Հիմքերի ջրամեկուսացում բիտում․ քսվածքով 2 շերտ | մ2 | 163.4 | 1.228 | 200.6552
238 | Միաձույլ ե/բ սյուների իրականացում B25 դասի բետոնով +0,65 նիշից +2,55 | մ3 | 10.5 | 113.547 | 1192.2435
239 | Միաձույլ ե/բ սյուների իրականացում B25 դասի բետոնով -1,15 նիշից +3,7 | մ3 | 8.6 | 101.162 | 869.9932
240 | Ամրան A240c-I Ø8մմ | տ | 1.4505 | 367.62 | 533.2328
241 | Ամրան A500c-III Ø18մմ | տ | 1.1349 | 355.371 | 403.3105
242 | Ամրան A500c-III Ø20-22մմ | տ | 1.7475 | 355.371 | 621.0108
243 | Ներդիր դետալներ պողպատե տափօղակ | տ | 0.2072 | 1083.222 | 224.4436
244 | Միաձույլ ե/բ պատերի կառուցում B25 դասի բետոնով -3,700 նիշից - 1,150 նիշ | մ3 | 20.3 | 92.069 | 1869.0007
245 | Ամրան A240c-I Ø8մմ | տ | 0.0337 | 367.62 | 12.3888
246 | Ամրան A500c-III Ø8մմ | տ | 0.839 | 447.276 | 375.2646
247 | Ամրան A500c-III Ø10մմ | տ | 0.3421 | 451.436 | 154.4363
248 | Ամրան A500c-III Ø12մմ | տ | 2.254 | 355.371 | 801.0062
249 | Պատերի ջրամեկուսացում բիտում․ քսվածքով 2 շերտ | մ2 | 254 | 1.228 | 311.912
250 | Միաձույլ ե/բ պարզունակների իրականացում B25 դասի բետոնով -0,65 նիշերում | մ3 | 27.5 | 104.421 | 2871.5775
251 | Ամրան A240c-I Ø8մմ | տ | 1.2776 | 367.62 | 469.6713
252 | Ամրան A500c-III Ø16մմ | տ | 0.6393 | 355.371 | 227.1887
253 | Ամրան A500c-III Ø18մմ | տ | 0.3542 | 355.371 | 125.8724
254 | Ամրան A500c-III Ø20մմ | տ | 1.3459 | 355.371 | 478.2938
255 | Ամրան A500c-III Ø22մմ | տ | 0.6527 | 355.371 | 231.9507
256 | Ներդիր դետալներ պողպատե տափօղակ | տ | 0.2926 | 1083.222 | 316.9508
257 | Միաձույլ ե/բ պարզունակների իրականացում B25 դասի բետոնով +2,950 նիշերում | մ3 | 27.5 | 104.421 | 2871.5775
258 | Ամրան A240c-I Ø8մմ | տ | 1.2776 | 367.62 | 469.6713
259 | Ամրան A500c-III Ø16մմ | տ | 0.6299 | 355.371 | 223.8482
260 | Ամրան A500c-III Ø18մմ | տ | 0.3638 | 355.371 | 129.284
261 | Ամրան A500c-III Ø20մմ | տ | 1.7594 | 355.371 | 625.2397
262 | Ամրան A500c-III Ø22մմ | տ | 0.2036 | 355.371 | 72.3535
263 | Ներդիր դետալներ պողպատե տափօղակ | տ | 0.2851 | 1083.222 | 308.8266
264 | Խճային նախապատրաստական շերտի իրականացում | մ3 | 30.4 | 8.978 | 272.9312
265 | Միաձույլ ե/բ հիմնային սալի իրականացում B7,5 դասի բետոնով | մ3 | 30.4 | 43.51 | 1322.704
266 | Ամրան A500c-III Ø8մմ | տ | 1.204 | 447.276 | 538.5203
267 | Խճային նախապատրաստական շերտի իրականացում | մ3 | 2.6 | 8.978 | 23.3428
268 | Միաձույլ ե/բ աստիճանավանդակների իրականացում B7,5 դասի բետոնով | մ3 | 4.3 | 91.556 | 393.6908
269 | Ամրան A500c-III Ø8մմ | տ | 0.1043 | 447.276 | 46.6509
Շրջանակ
270 | Խճային նախապատրաստական շերտի իրականացում | մ3 | 1.2 | 8.978 | 10.7736
271 | Նախապատրաստական շերտի իրականացում B7,5 դասի բետոնով | մ3 | 1.2 | 40.329 | 48.3948
272 | Միաձույլ ե/բ հիմնային հեծանների իրականացում B25 դասի բետոնով -4,200 նիշում | մ3 | 4.5 | 92.401 | 415.8045
273 | Ամրան A240c-I Ø8մմ | տ | 0.1912 | 367.62 | 70.2889
274 | Ամրան A500c-III Ø16մմ | տ | 0.2136 | 355.371 | 75.9072
275 | Ներդիր դետալներ պողպատե տափօղակ | տ | 0.0151 | 1083.222 | 16.3567
276 | Հիմքերի ջրամեկուսացում բիտում․ քսվածքով 2 շերտ | մ2 | 55 | 1.228 | 67.54
277 | Միաձույլ ե/բ սյուների իրականացում B25 դասի բետոնով | մ3 | 0.7 | 101.162 | 70.8134
278 | Միաձույլ ե/բ հեծանների իրականացում B25 դասի բետոնով | մ3 | 0.9 | 103.704 | 93.3336
279 | Ամրան A240c-I Ø8մմ | տ | 0.1059 | 367.62 | 38.931
280 | Ամրան A500c-III Ø16մմ | տ | 0.1069 | 355.371 | 37.9892
281 | Ամրան A500c-III Ø18մմ | տ | 0.1703 | 355.371 | 60.5197
282 | Միաձույլ ե/բ պատերի իրականացում B25 դասի բետոնով | մ3 | 7.5 | 95.171 | 713.7825
283 | Ամրան A240c-I Ø8մմ | տ | 0.0124 | 367.62 | 4.5585
284 | Ամրան A500c-III Ø8մմ | տ | 0.1598 | 447.276 | 71.4747
285 | Ամրան A500c-III Ø10մմ | տ | 0.2575 | 451.436 | 116.2448
286 | Միաձույլ ե/բ ծածկի սալի և հեծանների կառուցում B25 դասի բետոնով -0,65 նիշում | մ3 | 52.4 | 83.279 | 4363.8196
287 | Ամրան A240c-I Ø8մմ | տ | 0.2484 | 367.62 | 91.3168
288 | Ամրան A500c-III Ø10մմ | տ | 0.2638 | 451.436 | 119.0888
289 | Ամրան A500c-III Ø12մմ | տ | 5.5305 | 355.371 | 1965.3793
290 | Միաձույլ ե/բ ծածկի սալի և հեծանների կառուցում B25 դասի բետոնով +2,95 նիշում | մ3 | 60.6 | 83.279 | 5046.7074
291 | Ամրան A240c-I Ø8մմ | տ | 0.2876 | 367.62 | 105.7275
292 | Ամրան A500c-III Ø10մմ | տ | 0.2433 | 451.436 | 109.8344
293 | Ամրան A500c-III Ø12մմ | տ | 7.0969 | 355.371 | 2522.0324
Թեթև բետոնե պատ Ջ, Ժ, Է, 8, 11 և 14 առանցքներով
294 | Միաձույլ ե/բ բարավորների իրականացում B20 դասի բետոնով | մ3 | 3 | 96.631 | 289.893
295 | Ամրան A240c-I Ø8մմ | տ | 0.1233 | 367.62 | 45.3275
296 | Ամրան A500c-III Ø14մմ | տ | 0.5514 | 355.371 | 195.9516
297 | 200մմ հաստ․ բետոնե բլոկներով միջնորմների շարում երկտակ | մ3 | 78 | 29.571 | 2306.538
298 | Շարվածքի ամրանավորում | տ | 1.1099 | 89.072 | 98.861
299 | Ամրան A500c-III Ø8մմ | տ | 0.1017 | 447.276 | 45.488
300 | Ամրան A500c-III Ø10մմ | տ | 0.4221 | 451.436 | 190.5511
301 | Ամրան A500c-III Ø12մմ | տ | 0.5861 | 355.371 | 208.2829
302 | Մանրահատիկ բետոնի լցնում ամրանավորվող անցքերում B7,5 | մ3 | 19.5 | 36.204 | 705.978
Ստորին և վերին գոտիներ +2,95 նիշում
303 | Միաձույլ խամքարաբետոնե հիմքերի իրականացում B15 դասի բետոնով վերին և ստորին մակարդակում | մ3 | 30.5 | 45.18 | 1377.99
304 | Խճային նախապատրաստական շերտի իրականացում | մ3 | 0.8 | 8.978 | 7.1824
305 | Նախապատրաստական շերտի իրականացում B7,5 դասի բետոնով | մ3 | 0.8 | 40.329 | 32.2632
306 | Միաձույլ ե/բ հիմնային հեծանների իրականացում B25 դասի բետոնով | մ3 | 6 | 92.401 | 554.406
307 | Ամրան A240c-I Ø8մմ | տ | 0.1947 | 367.62 | 71.5756
308 | Ամրան A500c-III Ø16մմ | տ | 0.278 | 355.371 | 98.7931
309 | Ներդիր դետալներ պողպատե տափօղակ | տ | 0.0603 | 1083.222 | 65.3183
310 | Հիմքերի ջրամեկուսացում բիտում․ քսվածքով 2 շերտ | մ2 | 74 | 1.228 | 90.872
311 | Միաձույլ ե/բ պարզունակների իրականացում B25 դասի բետոնով +3,050 նիշերում | մ3 | 4 | 104.421 | 417.684
312 | Ամրան A240c-I Ø8մմ | տ | 0.1799 | 367.62 | 66.1348
313 | Ամրան A500c-III Ø16մմ | տ | 0.1365 | 355.371 | 48.5081
314 | Ամրան A500c-III Ø18մմ | տ | 0.1728 | 355.371 | 61.4081
315 | Ներդիր դետալներ պողպատե տափօղակ | տ | 0.0653 | 1083.222 | 70.7344
316 | Միաձույլ ե/բ սյուների իրականացում B25 դասի բետոնով +1,80 նիշից +2,55 | մ3 | 2.8 | 113.547 | 317.9316
317 | Ամրան A240c-I Ø8մմ | տ | 0.1774 | 367.62 | 65.2158
318 | Ամրան A500c-III Ø16մմ | տ | 0.2603 | 355.371 | 92.5031
319 | Ներդիր դետալներ պողպատե տափօղակ | տ | 0.0301 | 1083.222 | 32.605
320 | Խճային նախապատրաստական շերտի իրականացում | մ3 | 5.3 | 8.978 | 47.5834
321 | Միաձույլ ե/բ հիմնային սալի իրականացում B7,5 դասի բետոնով | մ3 | 5.3 | 43.51 | 230.603
322 | Ամրան A500c-III Ø8մմ | տ | 0.2086 | 447.276 | 93.3018
323 | Միաձույլ ե/բ ծածկի սալի և հեծանների կառուցում B25 դասի բետոնով +2,95 նիշում | մ3 | 3.4 | 83.279 | 283.1486
324 | Ամրան A240c-I Ø8մմ | տ | 0.0185 | 367.62 | 6.801
325 | Ամրան A500c-III Ø10մմ | տ | 0.3665 | 451.436 | 165.4513
Թեթև բետոնե պատ 4 և 6 առանցքներով
326 | Միաձույլ ե/բ բարավորների իրականացում B20 դասի բետոնով | մ3 | 0.8 | 96.631 | 77.3048
327 | Ամրան A240c-I Ø8մմ | տ | 0.0171 | 367.62 | 6.2863
328 | Ամրան A500c-III Ø14մմ | տ | 0.0784 | 355.371 | 27.8611
329 | 200մմ հաստ․ բետոնե բլոկներով միջնորմների շարում երկտակ | մ3 | 2.2 | 29.571 | 65.0562
330 | Շարվածքի ամրանավորում | տ | 0.0438 | 89.072 | 3.9014
331 | Ամրան A500c-III Ø8մմ | տ | 0.0029 | 447.276 | 1.2971
332 | Ամրան A500c-III Ø10մմ | տ | 0.0124 | 451.436 | 5.5978
333 | Ամրան A500c-III Ø12մմ | տ | 0.0285 | 355.371 | 10.1281
334 | Մանրահատիկ բետոնի լցնում ամրանավորվող անցքերում B7,5 | մ3 | 0.6 | 36.204 | 21.7224
Աստիճաններ և բետոնե պատեր
335 | Խճային նախապատրաստական շերտի իրականացում | մ3 | 2.6 | 8.978 | 23.3428
336 | Հիմքի նախապատրաստական շերտ B7,5 | մ3 | 2.6 | 40.329 | 104.8554
337 | Միաձույլ խամքարաբետոնե հիմքերի իրականացում B15 դասի բետոնով | մ3 | 9.8 | 45.18 | 442.764
338 | Միաձույլ ե/բ պատերի իրականացում B25 դասի բետոնով | մ3 | 2.7 | 95.171 | 256.9617
339 | Ամրան A240c-I Ø8մմ | տ | 0.0727 | 367.62 | 26.726
340 | Ամրան A500c-III Ø10մմ | տ | 0.1851 | 451.436 | 83.5608
341 | Ամրան A500c-III Ø14մմ | տ | 0.0871 | 355.371 | 30.9528
Քանդման աշխատանքներ
342 | Պատերի քանդում | մ3 | 133 | 30.135 | 4007.955
343 | Ծածկի կողավոր պանելների ապամոնտաժում/քանդում 300մմ, բարձում ա/ինքնաթափ 22մ2 | հատ | 1 | 32.139 | 32.139
344 | Հիմքերի քանդում | մ3 | 42 | 105.131 | 4415.502
345 | Շինաղբի բարձում էքսկավատորով | մ3 | 175 | 0.982 | 171.85
346 | Տեղափոխում 13կմ հեռ․ վրա 45մ3 | տ | 518 | 3.536 | 1831.648
| Ընդամենը |  |  |  | 71445.6379
Ճարտարապետական մաս
Քանդման աշխատանքներ
347 | Մետաղապլաստե պատուհանների ապամոնտաժում | մ2 | 155.59 | 5.201 | 809.2236
348 | Մետաղապլաստե դռների ապամոնտաժում | մ2 | 53.37 | 5.201 | 277.5774
349 | Մետաղական դռների ապամոնտաժում | մ2 | 2.1 | 5.201 | 10.9221
350 | Միջնորմների քանդում 100մմ հաստությամբ 6,85մ3 | մ2 | 68.5 | 1.231 | 84.3235
351 | Միջնորմների քանդում 200մմ հաստությամբ 27,96մ3 | մ2 | 139.8 | 1.231 | 172.0938
352 | Պատերից և շեպերից գաջի սվաղի քանդում | մ2 | 965.3 | 0.278 | 268.3534
353 | Ցեմենտ/ավազե սվաղի քանդում պատերից | մ2 | 138.7 | 0.278 | 38.5586
354 | Պատերից կերամիկական սալիկների քանդում | մ2 | 60.1 | 0.903 | 54.2703
355 | Լամինատե հատակների քանդում | մ2 | 494.8 | 0.675 | 333.99
356 | Մոզայիկ հատակների քանդում | մ2 | 48.31 | 0.646 | 31.2083
357 | Կերամիկական հատակների քանդում | մ2 | 100.6 | 0.646 | 64.9876
358 | Ցեմ/ավազե հարթեցնող շերտի քանդում | մ2 | 643.71 | 0.539 | 346.9597
359 | Արտաքին աստիճանների քանդում | մ3 | 28.31 | 60.891 | 1723.8242
360 | Մետաղական բազրիքների ապամոնտաժում | գծմ | 9.5 | 2.161 | 20.5295
361 | Տանիքի փայտե հիմնակմախքի ապամոնտաժում | մ3 | 16.3 | 36.932 | 601.9916
362 | Տանիքածածկույթի պրոֆիլավոր ցինկապատ թիթեղի ապամոնտաժում | մ2 | 458 | 0.146 | 66.868
363 | Ձեղնալուսամուտի ապամոնտաժում | հատ | 2 | 7.026 | 14.052
364 | Ջրհորդանի ցվիքի ապամոնտաժում 1000մմ լայնությամբ 88,6գծմ | մ2 | 88.6 | 0.827 | 73.2722
365 | Տանիքում խարամի շերտի քանդում 150մմ | մ3 | 55.5 | 4.658 | 258.519
366 | Ջրահեռացման խողովակի ապամոնտաժում 5,5մ երկար․ | գծմ | 44 | 0.155 | 6.82
367 | Ալյումինե մարտկոցների ապամոնտաժում | հատ | 40 | 1.45 | 58
368 | Խաղասարքերի ապամոնտաժում | հատ | 8 | 16.677 | 133.416
369 | Շինաղբի հավաքում ներսում և դուրս բերում շենքից | տ | 303.5 | 0.692 | 210.022
370 | Բարձում էքսակավատորով ավտոինքնաթափի վրա | մ3 | 184.12 | 0.831 | 153.0037
371 | Շինաղբի տեղափոխում 13կմ․ հեռ․ վրա | տ | 303.5 | 3.536 | 1073.176
Հարդարում
372 | Պատերի գաջե սվաղ բարձրորակ | մ2 | 1377.7 | 2.941 | 4051.8157
373 | Պատերի ներկում լատեքսային ներկով ծեփամածկումով բարձրորակ | մ2 | 1923.2 | 1.436 | 2761.7152
374 | Շեպերի գաջե սվաղ | մ2 | 124.21 | 6.998 | 869.2216
375 | Շեպերի ներկում լատեքսային ներկով ծեփամածկումով բարձրորակ | մ2 | 124.21 | 1.436 | 178.3656
376 | Պատերի ցեմ.ավազե սվաղ | մ2 | 212.6 | 2.339 | 497.2714
377 | Պատերի երեսպատում կերամիկական սալիկներով | մ2 | 588.2 | 10.406 | 6120.8092
378 | Շեպերի ցեմ.ավազե սվաղ | մ2 | 12.92 | 2.339 | 30.2199
379 | Շեպերի երեսպատում կերամիկական սալիկներով | մ2 | 12.92 | 10.406 | 134.4455
380 | Առաստաղի ներկում լատեքսային ներկով ծեփամածկումով | մ2 | 920.18 | 1.436 | 1321.3785
381 | ՊՎՔ-ից կախովի առաստաղի իրականացում | մ2 | 108.45 | 7.571 | 821.0749
382 | Կախովի առաստաղի իրականացում հրակայուն 12,5մմ գիպսաստվարաթղթե սալերով | մ2 | 920.18 | 7.26 | 6680.5068
383 | Ներկարարական անկյունակների տեղադրում | գծմ | 626.4 | 0.155 | 97.092
Հատակներ
384 | 20մմ ցեմ/ավազե հարթեցնող շերտ | մ2 | 126.66 | 1.097 | 138.946
385 | 30մմ ցեմ/ավազե հարթեցնող շերտ | մ2 | 1193.03 | 1.507 | 1797.8962
386 | Ինքնահարթեցվող շերտի իրականացում | մ2 | 528.04 | 1.009 | 532.7924
387 | Կերամիկական սալիկներով հատակների իրականացում 600x600մմ | մ2 | 114.76 | 7.646 | 877.455
388 | Վինիլային հատակների իրականացում վերին շերտը 4մմ | մ2 | 67.64 | 12.921 | 873.9764
389 | Հատակների ջրամեկուսացում իզոգամով երկշերտ | մ2 | 100.66 | 5.778 | 581.6135
390 | Պրեսգրանիտե սալիկներով հատակների իրականացում 600x600մմ | մ2 | 550.23 | 10.424 | 5735.5975
391 | Վինիլային հատակների իրականացում վերին շերտը 3մմ | մ2 | 460.4 | 10.605 | 4882.542
392 | Բազալտե 30մմ սալիկներով հատակների իրականացում | մ2 | 126.66 | 10.41 | 1318.5306
393 | Առաստաղի ջերմամեկուսացում 50մմ հաստ․ հանքային բամբակով | մ2 | 300.1 | 2.413 | 724.1413
394 | Բազալտե շրիշակների իրականացում 10սմ բարձր․ 40գծմ | մ2 | 4 | 10.41 | 41.64
395 | Պրեսգրանիտե շրիշակների իրականացում 10սմ բարձր․ 436,40գծմ | մ2 | 43.64 | 10.424 | 454.9034
396 | Պլաստմասե շրիշակների արժեքը 10մմ | գծմ | 314 | 1.47 | 461.58
Դռներ և պատուհաններ
398 | Սև գույնի փոշեներկված ալյումինե պատուհան ապակեպատ 60մմ հաստությամբ ապակեթերթով, բացվող մաս | մ2 | 109.07 | 114.016 | 12435.7251
399 | Սև գույնի փոշեներկված ալյումինե պատուհան ապակեպատ 60մմ հաստությամբ ապակեթերթով, չբացվող մաս | մ2 | 48.7 | 61.824 | 3010.8288
400 | Միջատապաշտպան ցանց | մ2 | 109.07 | 1.787 | 194.9081
401 | Բարդ փականներ | հստ | 52 | 14.705 | 764.66
402 | Պատուհնագոգեր պլաստիկ նյութից 300մմ | գծմ | 88.1 | 3.179 | 280.0699
403 | Ալյումինե արտաքին դռների տեղադրում | մ2 | 28.72 | 126.945 | 3645.8604
404 | ՄԴՖ-ից ներքին դռների տեղադրում | մ2 | 76.23 | 74.793 | 5701.4704
405 | Սև գույնի փոշեներկված ալյումինից ներքին հրակայուն դռների տեղադրում | մ2 | 30.6 | 129.818 | 3972.4308
406 | Մետաղապլաստից դռների տեղադրում | մ2 | 52.8 | 77.733 | 4104.3024
407 | Մետաղապլաստից միջնորմների տեղադրում սանհանգույցում | մ2 | 33.28 | 77.733 | 2586.9542
Արտաքին հարդարում
408 | Գետնախորշերի երեսպատում բազալտե սալիկներով 30մմ, ներառյալ հիմնակմախքը | մ2 | 196.95 | 27.879 | 5490.769
409 | Ճակատների երեսպատում ֆիբրոցեմենտե սալերով 12մմ ներառյալ հիմնակմախքը | մ2 | 705.81 | 18.351 | 12952.3193
410 | Ջերմամեկուսիչ շերտ բազալտե մանրաթելային հանքային բամբակով արտաքին շերտը 18մմ, երկրորդ շերտը 42մմ 705,81մ2 | մ3 | 423.486 | 13.894 | 5883.9145
411 | Մետաղական խցաբութակներ | հստ | 706 | 0.147 | 103.782
412 | Պլաստմասե խցաբութակներ | հստ | 2825 | 0.015 | 42.375
413 | Արտաքին շեպերի երեսպատում ֆիբրոցեմենտե սալերով ներառյալ հիմնակմախքը | մ2 | 106.13 | 15.532 | 1648.4112
414 | Բազալտե պատուհանագոգերի տեղադրոմ 50մմ | մ2 | 27.72 | 17.472 | 484.3238
415 | Գույքային տախտակամածի պատրաստում | մ2 | 700 | 1.106 | 774.2
Գիպսոստվարաթղթե միջնորմների իրականացում
416 | Գիպսոստվարաթղթե միջնորմների իրականացում, ներառյալ հիմնակմախքը 12,5մմ հրակայուն/ երկկողմանի, ձայնամեկուսիչ հանքային բամբակով 100մմ | մ2 | 698.7 | 11.511 | 8042.7357
417 | Ներքին դռների շրջանակում մետաղական խողովակներով | տ | 1.8292 | 86.841 | 158.8496
418 | 80x40x3մմ խողովակ | գծմ | 298 | 2.505 | 746.49
419 | Մետաղական թիթեղ 150x150x5մմ 320 հատ | մ2 | 7.2 | 21.868 | 157.4496
420 | Դյուբել M10 | հատ | 1280 | 0.735 | 940.8
100մմ միջնորմների իրականացում
421 | 100մմ հաստ․ բետոնե բլոկներով միջնորմների շարում | մ3 | 1.6 | 37.042 | 59.2672
422 | Ամրանների տեղադրում A500c-III դասի ամրանով | տ | 0.0438 | 355.371 | 15.5652
423 | Մանրահատիկ բետոնի լցնում ամրանավորվող անցքերում | մ3 | 0.4 | 36.204 | 14.4816
200մմ միջնորմների իրականացում
424 | 200մմ հաստ․ բետոնե բլոկներով պատերի շարում | մ3 | 23.07 | 29.85 | 688.6395
425 | Ամրանների տեղադրում A500c-III դասի ամրանով | տ | 0.36954 | 355.371 | 131.3238
426 | Մանրահատիկ բետոնի լցնում ամրանավորվող անցքերում | մ3 | 5.77 | 36.204 | 208.8971
427 | Միաձույլ ե/բ բարավորների իրականացում B15 դասի բետոնով | մ3 | 1.15 | 93.645 | 107.6917
428 | Ամրան A240c-I Ø6մմ | տ | 0.0346 | 367.62 | 12.7197
429 | Ամրան A500c-III Ø12մմ | տ | 0.1036 | 355.371 | 36.8164
Տանիք
430 | Տանիքի փայտե հիմնակմախքի կառուցում | մ3 | 29.99 | 250.601 | 7515.524
431 | Գունավոր պրոֆիլավոր թիթեղ КП-21-0,50մմ, կավարամածի պատրաստումով 4,31մ3 | մ2 | 1036 | 10.607 | 10988.852
432 | Ցվիք ջրհորդան հարթ գունավոր թիթեղից 0,5մմ 900մմ լայնությամբ | գծմ | 190 | 13.454 | 2556.26
433 | Անվտանգության բազրիքների և ձնարգելների տեղադրում | գծմ | 187 | 11.178 | 2090.286
434 | Ջրահեռացման խողովակ D150մմ L=6,8մ | կետ | 8 | 57.21 | 457.68
435 | Ջրահեռացման խողովակ D150մմ L=4մ | կետ | 16 | 28.814 | 461.024
436 | Գունավոր պիպ 0,5մմ հաստ․ թիթեղից 300մմ լայնության | մ2 | 45 | 5.329 | 239.805
437 | Փայտե էլեմենտների հակահրդեհային նյութով մշակում | մ3 | 29.99 | 16.688 | 500.4731
438 | Կավարամածի հակահրդեհային և հականեխիչ նյութով մշակում | մ2 | 1036 | 0.617 | 639.212
439 | Ճարմանդ A240c-I Ø6մմ | տ | 0.3258 | 367.62 | 119.7706
440 | Ձեղնալուսամուտների իրականացում, այթ թվում՝ | հատ | 6 | 11.859 | 71.154
441 | Պիպ հարթ թիթեղից 0,5մմ 9,6գծմ | մ2 | 9.6 | 3.28 | 31.488
442 | պրոֆիլավոր թիթեղ КП-21-0,50մմ | մ2 | 1.3 | 5.853 | 7.6089
443 | Հարթ թիթեղ 0,5մմ | մ2 | 10.8 | 3.28 | 35.424
444 | Փայտե էլեմենտներ | մ3 | 1.1 | 183.81 | 202.191
445 | Տանիքի հորանների իրականացում 100մմ հաստ․ բետոնե բլոկներով | մ3 | 8.3 | 37.042 | 307.4486
446 | Ամրանների տեղադրում A500c-III դասի ամրանով | տ | 0.17 | 355.371 | 60.4131
447 | Մանրահատիկ բետոնի լցնում ամրանավորվող անցքերում | մ3 | 4.15 | 36.204 | 150.2466
448 | Հանքային բամբակով երեսպատում ֆոլգայապատ 70մ2 | մ3 | 35 | 1.118 | 39.13
449 | Գունավոր հարթ թիթեղով երեսպատում | մ2 | 16.9 | 4.673 | 78.9737
450 | Մետաղական հիմնակմախքի կառուցում 20x20 քառակուսի խողովակից 37,3գծմ | տ | 0.053 | 87.545 | 4.6399
451 | Հովարի իրականացում հարթ թիթեղից | մ2 | 10.1 | 4.673 | 47.1973
Մետաղական աստիճան, ելարան
452 | Մետաղական աստիճան | տ | 0.0427 | 126.106 | 5.3847
453 | Քառակուսի խողովակ □ 40x40x3մմ | գծմ | 7.3 | 1.62 | 11.826
454 | Քառակուսի խողովակ □ 20x20x2մմ | գծմ | 5.5 | 0.54 | 2.97 | 0.54
455 | Պողպատե թիթեղ 150x150x5մմ 6 հատ | մ2 | 0.135 | 21.868 | 2.9522
456 | Դյուբել | հատ | 24 | 1.176 | 28.224
457 | Մետաղական էլեմենտների երկշերտ ներկում | մ2 | 2.05 | 1.621 | 3.323
Վերնածածկի ջերմամեկուսացում
458 | 30մմ ցեմ/ավազե հարթեցնող շերտ | մ2 | 690 | 1.507 | 1039.83
459 | Ծածկի ջերմամեկուսացում 150մմ հաստ․ հանքային բամբակով | մ2 | 690 | 2.413 | 1664.97
460 | Գոլորշաթող իզոսպան AM | մ2 | 690 | 0.922 | 636.18
461 | Գոլորշաթող իզոսպան B | մ2 | 690 | 0.147 | 101.43
462 | Ծածկի պատում նրբատախտակով, այդ թվում՝ | մ2 | 690 | 0.47 | 324.3
463 | Նրբատախտակ 12մմ | մ2 | 22.5 | 4.749 | 106.8525
464 | Փայտե չորսուներ 160x80մմ 49,8գծմ | մ3 | 0.6374 | 183.81 | 117.1605
465 | Ալյումինե անկյունակ 40x40x4մմ | գծմ | 8.3 | 0.735 | 6.1005
| Մուտքի հովարների իրականացում |  |  | 0
466 | Հովարների իրականացում, այդ թվում՝ | տ | 0.54956 | 86.841 | 47.7247
467 | Քառակուսի խողովակ □ 140x70x3մմ 9,76կգ | գծմ | 46.4 | 5.729 | 265.8256
468 | Մետաղական էլեմենտների երկշերտ ներկում | մ2 | 24.7 | 1.621 | 40.0387
469 | Գոլորշամեկուսիչ տափօղակ ՊՎԽ-ից | հատ | 124 | 1.029 | 127.596
470 | Կոփած ապակի 8+8մմ հաստությամբ | մ2 | 52.96 | 33.821 | 1791.1602
471 | Դյուբել | հատ | 120 | 1.176 | 141.12
472 | Պնդօղակ | հատ | 240 | 0.735 | 176.4
473 | Արտաքին աստիճաններ
474 | Աստիճանների հարթակների երեսպատում բազալտե սալերով 30մմ | մ2 | 22.5 | 12.815 | 288.3375
475 | Աստիճանների երեսպատում բազալտե սալերով 30մմ | մ2 | 18 | 19.491 | 350.838
476 | 30մմ ցեմ/ավազե հարթեցնող շերտ | մ2 | 22.5 | 1.507 | 33.9075
477 | Աստիճանների կողային պատերի երեսպատում բազալտե սալիկներով 30մմ, | մ2 | 30.6 | 25.06 | 766.836
478 | Բազալտե գլխադիրների տեղադրում 380մմ լայնությամբ 50մմ հաստ․ | մ2 | 8.46 | 17.472 | 147.8131
479 | Այլ աշխատանքներ
480 | Վերելակ | հատ | 1 | 739.148 | 739.148
481 | Ալյումինե բազրիքների տեղադրում | գծմ | 24.1 | 22.058 | 531.5978
482 | Հաշմանդամի համար նախատեսվող սարքավորում БК350 , կամ նմանատիպ | հատ | 1 | 330.675 | 330.675
483 | Սարքավորումների արժեքը
484 | Վերելակ | հատ | 1 | 10073.598 | 10073.598
485 | Հաշմանդամի համար նախատեսվող սարքավորում БК350 , կամ նմանատիպ | հատ | 1 | 3290.371 | 3290.371
| Ընդամենը |  |  |  | 174069.8173
Ներքին ջրամատակարարման ցանց
486 | Պոլիպրոպիլենային խողովակների տեղադրում Pn 10 de50x8,3 | գծմ | 60 | 6.425 | 385.5
487 | Պոլիպրոպիլենային խողովակների տեղադրում Pn 10 de40x6,7 | գծմ | 20 | 5.429 | 108.58
488 | Պոլիպրոպիլենային խողովակների տեղադրում Pn 10 de32x5,4 | գծմ | 22 | 3.595 | 79.09
489 | Պոլիպրոպիլենային խողովակների տեղադրում Pn 10 de25x4,2 | գծմ | 60 | 3.511 | 210.66
490 | Պոլիպրոպիլենային խողովակների տեղադրում Pn 10 de20x3,4 | գծմ | 50 | 3.946 | 197.3
491 | Պոլիպրոպիլենային խողովակների տեղադրում Pn 10 de40x6,7 տաք ջրի համար ալյումինե շերտով | գծմ | 30 | 6.194 | 185.82
492 | Պոլիպրոպիլենային խողովակների տեղադրում Pn 10 de32x5,4 տաք ջրի համար ալյումինե շերտով | գծմ | 52 | 3.843 | 199.836
493 | Պոլիպրոպիլենային խողովակների տեղադրում Pn 10 de25x4,2 տաք ջրի համար ալյումինե շերտով | գծմ | 60 | 3.786 | 227.16
494 | Պոլիպրոպիլենային խողովակների տեղադրում Pn 10 de20x3,4տաք ջրի համար ալյումինե շերտով | գծմ | 46 | 4.291 | 197.386
495 | Ռետինե ջերմամեկուսիչ խողովակների համար 25մմ / կեմբրիկ/ | գծմ | 50 | 0.442 | 22.1
496 | Ռետինե ջերմամեկուսիչ խողովակների համար 32մմ / կեմբրիկ/ | գծմ | 20 | 0.735 | 14.7
497 | PP գնդային փականի տեղադրում Pn 10 de 50 | հատ | 1 | 8.959 | 8.959
498 | PP Եռաբաշխիչ de 50x50x50 | հատ | 1 | 0.853 | 0.853
499 | PP Եռաբաշխիչ de 50x40x50 | հատ | 1 | 0.735 | 0.735
500 | PP Եռաբաշխիչ de 50x32x50 | հատ | 2 | 0.735 | 1.47
501 | PP Եռաբաշխիչ de 50x20x50 | հատ | 3 | 0.442 | 1.326
502 | PP Եռաբաշխիչ de 40x25x40 | հատ | 3 | 0.383 | 1.149
503 | PP Եռաբաշխիչ de 32x32x32 | հատ | 10 | 0.234 | 2.34
504 | PP Եռաբաշխիչ de 32x25x32 | հատ | 12 | 0.25 | 3
505 | PP Եռաբաշխիչ de 32x20x32 | հատ | 5 | 0.25 | 1.25
506 | PP Եռաբաշխիչ de 25x25x25 | հատ | 12 | 0.162 | 1.944
507 | PP Եռաբաշխիչ de 25x20x25 | հատ | 52 | 0.118 | 6.136
508 | PP Եռաբաշխիչ de 20x20x20 | հատ | 32 | 0.104 | 3.328
509 | PP Անցում de 50x40 մմ | հատ | 2 | 0.293 | 0.586
510 | PP Անցում de 50x25մմ | հատ | 1 | 0.22 | 0.22
511 | PP Անցում de 40x32 մմ | հատ | 4 | 0.192 | 0.768
512 | PP Անցում de 40x25 մմ | հատ | 2 | 0.177 | 0.354
513 | PP Անցում de 32x25 մմ | հատ | 10 | 0.118 | 1.18
514 | PP Անցում de 25x20 մմ | հատ | 9 | 0.072 | 0.648
515 | PP Արտուղղում de 50 - 900 | հատ | 10 | 0.764 | 7.64
516 | PP Արտուղղում de 40 - 900 | հատ | 8 | 0.383 | 3.064
517 | PP Արտուղղում de 32 - 900 | հատ | 12 | 0.192 | 2.304
518 | PP Արտուղղում de 25 - 900 | հատ | 20 | 0.088 | 1.76
519 | PP Արտուղղում de 20 - 900 | հատ | 46 | 0.074 | 3.404
520 | PP Շրջանցում de 40 | հատ | 10 | 1.353 | 13.53
521 | PP Շրջանցում de 32 | հատ | 15 | 1.251 | 18.765
522 | PP Շրջանցում de 25 | հատ | 40 | 0.705 | 28.2
523 | PP Շրջանցում de 20 | հատ | 36 | 0.632 | 22.752
524 | PP Արտուղղում ամրակով de 20 | հատ | 30 | 0.735 | 22.05
525 | Խառնիչի տեղադրման պանել ամրակով de 20 | հատ | 45 | 0.735 | 33.075
526 | Զուգարանակոնքի տակառիկի լվացման ճկուն, չժանգոտվող խողովակ Ф 15մմ L=0,5մ | հատ | 30 | 2.206 | 66.18
527 | Խողովակների ամրացման պլաստմասե շրջակապ Փ50-20մմ | հատ | 800 | 0.147 | 117.6
528 | Լվացարանի խառնիչ de 15 | հատ | 31 | 11.868 | 367.908
529 | Խոհանոցակոնքի խառնիչ de 15 | հատ | 10 | 11.868 | 118.68
530 | Զուգարանային անկյունային փական de 15 | հատ | 30 | 7.97 | 239.1
531 | Ցնցուղի խառնիչ de 15 | հատ | 4 | 16.073 | 64.292
532 | Ացքերի բացում պատերում Փ32-65 | հատ | 45 | 0.516 | 23.22
533 | Ացքերի բացում միջհարկային ծածկերում Փ32-65 | հատ | 30 | 0.714 | 21.42
534 | Պողպատե պատյան Ф 57x3,0մմ | մ | 23 | 2.754 | 63.342
535 | Պատյանի երկշերտ ներկում | մ2 | 4.1 | 1.621 | 6.6461
| Ընդամենը |  |  |  | 3109.3101
Ներքին կենցաղային կոյուղու ցանց
536 | Պոլիվինիլքլորիդե կոյուղու խողովակների տեղադրում de50x2,2 | գծմ | 72 | 1.688 | 121.536
537 | Պոլիվինիլքլորիդե կոյուղու խողովակների տեղադրում de110x3,2 | գծմ | 60 | 2.006 | 120.36
538 | Պոլիվինիլքլորիդե կոյուղու խողովակների տեղադրում de160x4,5 | գծմ | 18 | 3.196 | 57.528
539 | Կերամիկական լվացարանների տեղադրում ոտնակով | հատ | 31 | 22.044 | 683.364
540 | Զուգարանակոնքի տեղադրում դատարկման բաքով | հատ | 30 | 53.211 | 1596.33
541 | Լոգնոցի տեղադրում | հատ | 4 | 90.341 | 361.364
542 | Երկտեղանոց խոհանոցային կոնք | հատ | 10 | 26.198 | 261.98
543 | Մաքրիչների տեղադրում Փ50 | հատ | 15 | 13.778 | 206.67
544 | Ստուգիչների տեղադրում Փ110 | հատ | 4 | 2.363 | 9.452
545 | Չժանգոտվող կետային հոսակների տեղադրում Ф 50մմ | հատ | 11 | 9.43 | 103.73
546 | Կոյուղու պոլիվինիլքլորիդային ձևավոր մասեր 50-100մմ | հատ | 173 | 0.794 | 137.362
547 | Ռետինե միջադիր de 50 | հատ | 55 | 3.89 | 213.95
548 | Ճկախողովակ սիֆոնով լվացարանի de 50 | հատ | 31 | 5.613 | 174.003
549 | Ճկախողովակ սիֆոնով խոհանոցակոնքի de 50 | հատ | 10 | 5.613 | 56.13
550 | Ճկախողովակ զուգարանակոնքի de 110 | հատ | 30 | 6.833 | 204.99
551 | Ճկախողովակ սիֆոնով լոգնոցի de 50 | հատ | 4 | 5.613 | 22.452
552 | Խողովակների ամրացման պլաստմասե շրջակապ Փ100մմ | հատ | 120 | 1.23 | 147.6
553 | Խողովակների ամրացման պլաստմասե շրջակապ Փ50մմ | հատ | 92 | 1.098 | 101.016
554 | Ցինկապատ թիթեղից զոնտ Փ150մմ - 0,2մ2 | հատ | 4 | 5.395 | 21.58
555 | Ցինկապատ խողովակ Փ100մմ - 8մ | մ2 | 4 | 6.48 | 25.92
556 | Անցում ՊՎՔ/Ցինկապատ խողովակ - 0,2մ2 | հատ | 4 | 2.942 | 11.768
557 | Անցքերի բացում պատերում Փ70-150 | հատ | 45 | 0.516 | 23.22
558 | Անցքերի բացում միջհարկային ծածկերում Փ70-150 | հատ | 34 | 0.714 | 24.276
559 | Պողպատե պատյան Ф 159x4,5 մմ | մ | 9 | 10.008 | 90.072
560 | Պողպատե պատյան Ф 76x3,0 մմ | մ | 15.2 | 3.235 | 49.172
561 | Պատյանի երկշերտ ներկում | մ2 | 8.2 | 1.621 | 13.2922
562 | Բնահողի քանդում ձեռքով (ներքին ստորգետնյա տեղամաս) | մ3 | 18 | 3.31 | 59.58
563 | Բնահողի հետլիցք ձեռքով (ներքին ստորգետնյա տեղամաս) | մ3 | 18 | 0.17 | 3.06
564 | Համակարգի փորձարկում | գծմ | 150 | 0.113 | 16.95
565 | Կոյուղու ֆեկալ, զուգարանային, աղացող պոմպի տեղադրում 800վտ 150լ/վ | հատ | 2 | 29.989 | 59.978
Սարքավորումների արժեքը
566 | Կոյուղու ֆեկալ, զուգարանային, աղացող պոմպի տեղադրում 800վտ 150լ/վ | հատ | 2 | 46.921 | 93.842
| Ընդամենը |  |  |  | 5072.5272
Օդափոխության համակարգ
567 | Ներհոսման-արտանետման համակարգ ՆԱՀ-1; LGH-50RVX-E1; L=500մ³/ժ;H=100Պա;Nէլ.=0.165կՎտ;220վ;1ֆ; 1016x888x315; 33կԳ | կ-տ | 1 | 210.809 | 210.809
568 | Կառավարման վահանակ , PZ-61DR-E | հատ | 1 | 93.691 | 93.691
569 | Էլ օդատաքացուցիչ , PBEC 250/3,0; N= 3,0կՎտ, 1ֆ | հատ | 1 | 70.616 | 70.616
570 | Էլ օդատաքացուցիչ , PBEC 250/1,2; N= 1,2կՎտ, 1ֆ | հատ | 1 | 67.815 | 67.815
571 | Էլ օդատաքացուցիչի կառավարման վահանակ , Pulser | հատ | 2 | 93.691 | 187.382
572 | Ջերմաստիճանային տվիչ , TG-K 330 | հատ | 1 | 29.41 | 29.41
573 | Օդային կափույր 300x200 էլ. շարժաբերումով N=4Վտ, 1ֆ, 2,0Նմ | հատ | 4 | 98.031 | 392.124
574 | Ավտոմատիկա | հմլ | 1 | 17.297 | 17.297
575 | Ներհոսման համակաւգ ՆՀ-1; FX-CH 1130; 2 խողովականի առանց պատյանի կանալային ֆանկոյլ հորիզոնական մոնտաժով, հետեվի կողմից ներածումով, միացման հանգույցներով 2 քայլանի կափույրներով և էլ․ շարժիչներով 220վ, ճկուն ներդիրներով(2հատ); L=1300մ³/ժ; 45Պա; Qջ=15.0կՎտ; Nէլ.=180Վտ; 230վ; 1425x450x215(h) | կ-տ | 1 | 115.677 | 115.677
576 | Զտիչ 1425x450 | հատ | 1 | 112.037 | 112.037
577 | CR11 կամ նմանատիպ ղեկավարման վահանակ | հատ | 1 | 27.535 | 27.535
578 | Ներհոսման-արտանետման սարքավորում ; ռեկուպերատոր L=45…70մ³/ժ; Nել=5,5…9,2Վտ; 220Վ | կ-տ | 24 | 100.415 | 2409.96
579 | Խողանոցային օդափոխիչ L=1300; H=300Պա; Nէլ=0.6կՎտ;3ֆ ճկուն նրդիրով և արագության կարգավորիչով | կ-տ | 1 | 28.009 | 28.009
580 | Կանալային օդափոխիչ L=50-100մ³/ժ; H=50Պա; Nէլ=0.04կՎտ;1ֆ ճկուն ներդիրներով և արագության կարգավորիչով | կ-տ | 12 | 57.482 | 689.784
581 | Խոհանոցային գլխանոց 1500x800 | հատ | 1 | 11.192 | 11.192
582 | Գլլխանոց ցինկապատ պողպատից Ø315; δ=0.7մմ, | հատ | 1 | 8.473 | 8.473
583 | Դիֆուզոր ДПУ 125 | հատ | 27 | 14.004 | 378.108
584 | Ճաղավանդակ 600x250 | հատ | 2 | 24.992 | 49.984
585 | Ճաղավանդակ 400x150 | հատ | 6 | 10.043 | 60.258
586 | Ճաղավանդակ 250x150 | հատ | 4 | 7.102 | 28.408
587 | Ուղղանկյուն օդատար ցիկապատ δ=0,7մմ | մ2 | 54 | 7.205 | 389.07
588 | Ուղղանկյուն օդատար ցիկապատ δ=0,5մմ | մ2 | 16 | 5.882 | 94.112
589 | Ցինկապատ կլոր օդատար δ=0.5 մմ | մ2 | 77 | 6.514 | 501.578
590 | Ցինկապատ կլոր օդատար δ=0.7 մմ | մ2 | 5 | 7.174 | 35.87
591 | Օդատարի ջերմամեկուսիչ 6մմ K-flex 160մ2 | մ3 | 0.96 | 25.853 | 24.8189
592 | K-flex -ի արժեքը | մ2 | 160 | 4.411 | 705.76
Սարքավորումների արժեքը
593 | Ներհոսման-արտանետման համակարգ ՆԱՀ-1; LGH-50RVX-E1; L=500մ³/ժ;H=100Պա;Nէլ.=0.165կՎտ;220վ;1ֆ; 1016x888x315; 33կԳ | կ-տ | 1 | 1225.03 | 1225.03
594 | Ավտոմատիկա | հմլ | 1 | 172.112 | 172.112
595 | Ներհոսման համակաւգ ՆՀ-1; FX-CH 1130; 2 խողովականի առանց պատյանի կանալային ֆանկոյլ հորիզոնական մոնտաժով, հետեվի կողմից ներածումով, միացման հանգույցներով 2 քայլանի կափույրներով և էլ․ շարժիչներով 220վ, ճկուն ներդիրներով(2հատ); L=1300մ³/ժ; 45Պա; Qջ=15.0կՎտ; Nէլ.=180Վտ; 230վ; 1425x450x215(h) | կ-տ | 1 | 278.416 | 278.416
596 | CR11 կամ նմանատիպ ղեկավարման վահանակ | հատ | 1 | 38.472 | 38.472
597 | Ներհոսման-արտանետման սարքավորում ; ռեկուպերատոր L=45…70մ³/ժ; Nել=5,5…9,2Վտ; 220Վ | կ-տ | 24 | 126.553 | 3037.272
598 | Խոհանոցային գլխանոց 1500x800 | հատ | 1 | 111.366 | 111.366
| Ընդամենը |  |  |  | 11602.4459
Ջեռուցման համակարգ
599 | Գնդիկային փական DN40 | հատ | 4 | 10.783 | 43.132
600 | Գնդիկային փական DN20 | հատ | 12 | 6.37 | 76.44
601 | Դատարկման փական DN15 | հատ | 10 | 5.752 | 57.52
602 | Վերևի փական տերմոստատով Ø20 | հատ | 88 | 6.488 | 570.944
603 | Ներքևի փական Ø20 | հատ | 88 | 6.488 | 570.944
604 | Ավտոմատ օդահան | հատ | 30 | 8.38 | 251.4
605 | Պանելային մարտկոցների տեղադրում | էկմ | 66.22 | 0.988 | 65.4254
606 | Պանելային մարտկոց C22 500x300 Qջ=500 | հատ | 2 | 11.764 | 23.528
607 | Պանելային մարտկոց C22 500x400 Qջ=500 | հատ | 4 | 14.705 | 58.82
608 | Պանելային մարտկոց C22 500x500 Qջ=500 | հատ | 1 | 21.935 | 21.935
609 | Պանելային մարտկոց C22 600x500 Qջ=800 | հատ | 7 | 26.837 | 187.859
610 | Պանելային մարտկոց C22 800x500 Qջ=1020 | հատ | 10 | 35.415 | 354.15
611 | Պանելային մարտկոց C22 900x500 Qջ=1150 | հատ | 15 | 39.703 | 595.545
612 | Պանելային մարտկոց C22 1000x500 Qջ=1300 | հատ | 49 | 43.992 | 2155.608
613 | Ռադիատորի միացման կոմպլեկտ | հատ | 88 | 2.353 | 207.064
614 | Խողովակ ՊՊՌ 40մմ | գծմ | 300 | 6.096 | 1828.8
615 | Խողովակ ՊՊՌ 32մմ | գծմ | 250 | 3.761 | 940.25
616 | Խողովակ ՊՊՌ 25մմ | գծմ | 100 | 3.869 | 386.9
617 | Խողովակ ՊՊՌ 20մմ | մ | 280 | 4.197 | 1175.16
618 | Խողովակ ՊՊՌ 15մմ | մ | 370 | 4.197 | 1552.89
619 | Խողովակների ջերմամեկուսացում, δ=9մմ | մ | 930 | 0.147 | 136.71
Կաթսայատուն
620 | Մեկկոնտուրային գազի կաթսա Q=70,0 | կոմպլ. | 2 | 229.862 | 459.724
621 | Ջեռուցման ցանցի շրջապտույտի պոմպ G=7,0մ³/ժ; H=8,0մ | հատ | 2 | 44.774 | 89.548
622 | Հիդրավլիկ սլակ Ø150; L= 1.65մ | հատ | 1 | 15.262 | 15.262
623 | Բաշխիչ սանրիկ Ø108x4,0; L= 0,9մ | հատ | 2 | 11.203 | 22.406
624 | Ընդարձակման մեմբրանային անոթ 80լ | հատ | 1 | 27.6 | 27.6
625 | Պողպատե խողովակ Ф 76x3,0 մմ | մ | 10 | 3.235 | 32.35
626 | Պողպատե խողովակների ճարպազերծում (ուայտ-սպիրիտ-՛՛646՛՛;130գ/մ²) 0,5կգ | մ2 | 3 | 0.755 | 2.265
627 | Խողովակների երկշերտ ներկում | մ2 | 3 | 1.621 | 4.863
628 | Խողովակ ՊՊՌ 40մմ | գծմ | 20 | 6.096 | 121.92
629 | Խողովակ ՊՊՌ 32մմ | գծմ | 10 | 3.761 | 37.61
630 | Խողովակ ՊՊՌ 20մմ | մ | 10 | 4.197 | 41.97
631 | Խողովակների ջերմամեկուսացում, δ=9մմ | մ | 40 | 0.147 | 5.88
632 | Ընդարձակման մեմբրանային անոթ 80լ | հատ | 1 | 27.6 | 27.6
633 | Գնդիկային փական DN40 | հատ | 12 | 10.783 | 129.396
634 | Գնդիկային փական DN20 | հատ | 4 | 6.37 | 25.48
635 | Դատարկման փական DN15 | հատ | 3 | 5.752 | 17.256
636 | Հետադարձ փական DN40 | հատ | 4 | 10.783 | 43.132
637 | Ավտոմատ օդահան | հատ | 3 | 8.38 | 25.14
638 | Գնդիկային փական 1" | հատ | 1 | 5.752 | 5.752
639 | Հակադարձ փական պարուրակավոր 1" | հատ | 1 | 12.987 | 12.987
Սարքավորումների արժեքը
640 | Մեկկոնտուրային գազի կաթսա Q=70,0 | կոմպլ. | 2 | 1223.006 | 2446.012
641 | Ջեռուցման ցանցի շրջապտույտի պոմպ G=7,0մ³/ժ; H=8,0մ | հատ | 2 | 194.048 | 388.096
642 | Հիդրավլիկ սլակ Ø150; L= 1.65մ | հատ | 1 | 151.863 | 151.863
| Ընդամենը |  |  |  | 15395.1364
Հրդեհի ազդարարման համակարգ
643 | Համակարգի ընդունիչ-հսկիչ ղեկավարման սարք (ներառյալ վահանակ) R3-Рубеж-2ОП | հատ | 1 | 99.044 | 99.044
644 | Ղեկավարման վահանակ(ինդիկացիայի բլոկ) R3-РУБЕЖ-БИУ | հատ | 1 | 176.499 | 176.499
645 | ИВЭПР 12/10 RS-R3 2х10 БР համալրված 10Ա*ժ մարտկոցով | հատ | 1 | 7.023 | 7.023
646 | Սնուցման մալուխ ППГнг(A)-FRHF 3x1.5 | մ | 30 | 0.521 | 15.63
647 | Ձեռքի ղեկավարմամբ հասցեական ազդասարք ИПР513-3АМ | հատ | 18 | 28.316 | 509.688
648 | Ծխի հասցեական ազդասարք ИП212 -64-R3 | հատ | 91 | 14.158 | 1288.378
649 | Ջերմային հասցեական ազդասարք ИП101-29PR-R3 | հատ | 8 | 11.658 | 93.264
650 | Հասցեական Իզոլոցիոն սարք ИЗ-1-R3 | հատ | 11 | 6.952 | 76.472
651 | Համակցված հասցեական լուսաձայնային ազդարար(ներսի) ОПОП124-R3 | հատ | 8 | 26.923 | 215.384
652 | Հասցեական ռելեային բլոկ РМ-1К-R3 | հատ | 2 | 27.364 | 54.728
653 | Հրակայուն մալուխ КПСЭнг(A)-FRLS 1x2x1.5 մմ2, հրակայունության աստիճանը 180 ր. | մ | 700 | 0.494 | 345.8
654 | Մալուխ RS 485 4x0.5մմ² | մ | 55 | 0.288 | 15.84
655 | Ճկախողովակ ∅ 20մմ | մ | 740 | 0.764 | 565.36
656 | Պլաստիկ մալուխուղի սպիտակ 90 մմ X 50 մմ գծային կտրվածքով IP 44, ISO 9001:2000, EN 50085-2-1 ստանդարտների համապատասխան | մ | 3 | 0.735 | 2.205
657 | Պլաստիկ մալուխուղու T - ձև էլեմենտ սպիտակ 90մմ X 50 մմ գծային կտրվածքով IP 44, ISO 9001:2000, EN 50085-2-1 ստանդարտների համապատասխան | հատ | 1 | 1.176 | 1.176
658 | Պլաստիկ մալուխուղու հարթ անկյուն սպիտակ 90մմ X 50 մմ գծային կտրվածքով IP 44, ISO 9001:2000, EN 50085-2-1 ստանդարտների համապատասխան | հատ | 1 | 1.176 | 1.176
659 | Պլաստիկ մալուխուղու ճակատի քողարկիչ սպիտակ 90 մմ X 50 մմ գծային կտրվածքով IP 44, ISO 9001:2000, EN 50085-2-1 ստանդարտների համապատասխան | հատ | 2 | 0.735 | 1.47
Սարքավորումների արժեքը
660 | Համակարգի ընդունիչ-հսկիչ ղեկավարման սարք (ներառյալ վահանակ) R3-Рубеж-2ОП | հատ | 1 | 455.59 | 455.59
661 | ИВЭПР 12/10 RS-R3 2х10 БР համալրված 10Ա*ժ մարտկոցով | հատ | 1 | 43.534 | 43.534
| Ընդամենը |  |  |  | 3968.261
Սպրինկլերային համակարգ
662 | Մոդուլային պոմպային կայանք Q=30մ3/ժ, P=0․8 ՄՊա | կ-տ | 1 | 1122.354 | 1122.354
663 | Ցամաքուրդային պոմպ Q=21մ3/ժամ, P=0.1 ՄՊա | հատ | 2 | 42.559 | 85.118
664 | Մանոմետր | հատ | 4 | 3.803 | 15.212
665 | Ջրալցված սպրինկլերային ղեկավարման հանգույց, պատասխան կցաշուրթով DN100մմ 1,6ՄՊա | հատ | 2 | 51.676 | 103.352
666 | Փական DN 25, Ру16 | հատ | 5 | 5.596 | 27.98
667 | Փական DN 32, Ру16 | հատ | 2 | 5.655 | 11.31
668 | Փական DN 50, Ру16 | հատ | 1 | 40.499 | 40.499
669 | Դիսկային փական դիրքային տվիչով,համալրված պատասխան կցաշուրթերով DN 100մմ, УКПЗА Ру-1,6 ՄՊա | հատ | 7 | 117.275 | 820.925
670 | Դիսկային փական դիրքային տվիչով,համալրված պատասխան կցաշուրթերով DN 80մմ, УКПЗА Ру-1,6 ՄՊա | հատ | 3 | 99.557 | 298.671
671 | Սպրիկլեր միացման կցորդիչով (հեղուկացիր/ «Аква-Гефест» CBSO-Пно(д) 0,09-R1-570C | հատ | 165 | 3.888 | 641.52
672 | Հետադարձ կափույր պատասխան կցաշուրթով KO-100 Py16 DN100մմ | հատ | 2 | 99.557 | 199.114
673 | Պողպատե խողովակ Ø100x3.5մմ | գծմ | 43 | 5.858 | 251.894
674 | Պողպատե խողովակ Ø80x3.5մմ | գծմ | 58 | 5.046 | 292.668
675 | Պողպատե խողովակ Ø50x2.5մմ | գծմ | 148 | 2.571 | 380.508
676 | Պողպատե խողովակ Ø40x2.5մմ | գծմ | 60 | 1.651 | 99.06
677 | Պողպատե խողովակ Ø32x2.2մմ | գծմ | 42 | 1.651 | 69.342
678 | Պողպատե խողովակ Ø25x2.2մմ | գծմ | 216 | 1.958 | 422.928
679 | Պողպատյա ցինկապատ խողովակ Ø20x2.2մմ | գծմ | 65 | 1.696 | 110.24
680 | Պողպատե ձևավոր մասերի տեղադրում DN100-20մմ | տ | 0.4216 | 1262.348 | 532.2059
681 | Պողպատյա ցինկապատ արմունկ Ø100x3.5մմ,900 և 135օ թեքումով 2,2կգ | հատ | 35 | 4.12 | 144.2
682 | Պողպատյա ցինկապատ արմունկ Ø80x3.2մմ,900 և 135օ 1,4կգ | հատ | 13 | 2.274 | 29.562
683 | Պողպատյա ցինկապատ արմունկ Ø50x2.5մմ,900 և 135օ 0,4կգ | հատ | 47 | 1.107 | 52.029
684 | Պողպատյա ցինկապատ արմունկ Ø32x2.2մմ,900 0,1կգ Ø40x2.2մմ,1350 | հատ | 9 | 0.857 | 7.713
685 | Պողպատյա ցինկապատ արմունկ Ø25x2.2մմ,900 0,1կգ Ø20x2.0մմ,900 | հատ | 72 | 0.798 | 57.456
686 | Պողպատյա ցինկապատ եռաբաշխիչ Ø100x3.5մմ 2,2կգ | հատ | 2 | 1.556 | 3.112
687 | Պողպատյա ցինկապատ եռաբաշխիչ Ø100→80x3.5մմ 2,2կգ | հատ | 3 | 1.556 | 4.668
688 | Պողպատյա ցինկապատ եռաբաշխիչ Ø100→50x3.5մմ | հատ | 3 | 1.415 | 4.245
689 | Պողպատյա ցինկապատ եռաբաշխիչ Ø100→32x2.5մմ | հատ | 3 | 1.415 | 4.245
690 | Պողպատյա ցինկապատ եռաբաշխիչ Ø100→25x2,8մմ 1,1կգ | հատ | 4 | 0.779 | 3.116
691 | Պողպատյա ցինկապատ եռաբաշխիչ Ø80→50x3.5մմ 1,5կգ | հատ | 14 | 1.061 | 14.854
692 | Պողպատյա ցինկապատ եռաբաշխիչ Ø80→40x3.5մմ 1,5կգ | հատ | 1 | 1.061 | 1.061
693 | Պողպատյա ցինկապատ եռաբաշխիչ Ø80→32x3.0մմ 1,3կգ | հատ | 2 | 0.92 | 1.84
694 | Պողպատյա ցինկապատ եռաբաշխիչ Ø80→25x3.0մմ 1,3կգ | հատ | 14 | 0.92 | 12.88
695 | Պողպատյա ցինկապատ եռաբաշխիչ Ø80→20x3.0մմ 1,3կգ | հատ | 2 | 0.92 | 1.84
696 | Պողպատյա ցինկապատ եռաբաշխիչ Ø50→40x3.0մմ 1,3կգ | հատ | 6 | 0.92 | 5.52
697 | Պողպատյա ցինկապատ եռաբաշխիչ Ø40→20x2,2մմ 1,1կգ | հատ | 10 | 0.779 | 7.79
698 | Պողպատյա ցինկապատ եռաբաշխիչ Ø25→20x2,2մմ 1կգ | հատ | 122 | 0.707 | 86.254
699 | Պողպատյա ցինկապատ եռաբաշխիչ Ø50/40→25x2,2մմ 1,1կգ | հատ | 29 | 0.779 | 22.591
700 | Պողպատյա ցինկապատ եռաբաշխիչ Ø50→20x2,2մմ 1,1կգ | հատ | 11 | 0.779 | 8.569
701 | Պողպատյա ցինկապատ եռաբաշխիչ Ø32→20x2,2մմ 1,1կգ | հատ | 20 | 0.779 | 15.58
702 | Պողպատյա ցինկապատ անցում կոնաձև Ø100→80 /125→100 x 3.5մմ: 0,9կգ | հատ | 5 | 0.636 | 3.18
703 | Պողպատյա ցինկապատ անցում կոնաձև Ø80→ 50x 3.5մմ: 0,6կգ | հատ | 1 | 0.424 | 0.424
704 | Պողպատյա ցինկապատ անցում կոնաձև Ø50/40/32.25→ 40/32/25.20x 3.5մմ 0,3կգ | հատ | 15 | 0.212 | 3.18
705 | Խցափակիչ ցինկապատ Ø80 մմ 0,6կգ | հատ | 2 | 0.424 | 0.848
706 | Խցափակիչ ցինկապատ Ø50 մմ 0,2կգ | հատ | 6 | 0.142 | 0.852
707 | Խցափակիչ ցինկապատ Ø40 մմ 0,1կգ | հատ | 8 | 0.071 | 0.568
708 | Խցափակիչ ցինկապատ Ø32 մմ 0,1կգ | հատ | 7 | 0.071 | 0.497
709 | Խցափակիչ ցինկապատ Ø25 մմ 0,1կգ | հատ | 53 | 0.071 | 3.763
710 | Կախիչ խողովակների համար Т22 | հատ | 46 | 4.43 | 203.78
711 | Կախիչ խողովակների համար Т23 | հատ | 22 | 4.43 | 97.46
712 | Հրշեջ ծորակի արկղ, լրակազմ, ներսում տեղադրված DN50մմ փականով, հրշեջ թևք DN50մմ-20մետր երկարությամբ | հատ | 9 | 42.185 | 379.665
713 | МПП-12 փոշեհատիկային մոդուլ | հատ | 1 | 5.273 | 5.273
714 | Հրշեջ արկղ ներկառուցված հրշեջ տեխնիկայի միացման ГМ-80 հանգույցով և փականներով | հատ | 1 | 39.372 | 39.372
715 | Դիաֆրագմա DN50մմ 12-14մմ անցքով ցինկապատ | հատ | 9 | 16.874 | 151.866
Սարքավորումների արժեքը
716 | Մոդուլային պոմպային կայանք Q=30մ3/ժ, P=0․8 ՄՊա | կ-տ | 1 | 10326.703 | 10326.703
717 | Ցամաքուրդային պոմպ Q=21մ3/ժամ, P=0.1 ՄՊա | հատ | 2 | 151.863 | 303.726
| Ընդամենը |  |  |  | 17535.1829
Հեռահաղորդակցման և տեսահսկման համակարգ
718 | Ցանցային պահարան 20U, ծակոտկեն արտաքին դուռ /80 հեղույս, մանեկ/ | հ-լիր | 1 | 42.844 | 42.844
719 | Անխափան սնուցման աղբյուր Smart-UPS | հատ | 1 | 16.211 | 16.211
720 | Ցանցային պասիվ բաժանարար 6 կարգի 24 մուտք | հատ | 2 | 14.459 | 28.918
721 | Մալուխի հորիզոնական ուղղորդիչ 1U | հատ | 4 | 5.655 | 22.62
722 | խցան 1U | հատ | 1 | 0.074 | 0.074
723 | Մոնտաժային դարակ 1U | հատ | 2 | 7.352 | 14.704
724 | Հոսանքի մատակարարման միավոր 8 մոդուլ, 16Ա (German-type PDU), հորիզոնական, 1U | հատ | 1 | 50.014 | 50.014
725 | 16+2PoE մուտք, մինչև 1 Գբ թողունակությամբ կոմուտատոր-բաժանարար | հատ | 2 | 57.662 | 115.324
726 | ՈՒղղորդիչ բաժանարար | հատ | 1 | 17.297 | 17.297
727 | Ցանցային կարճ լար | հատ | 50 | 2.206 | 110.3
728 | U/UTP Cat.5 տեսակի մալուխ AWG 23 | մ | 1000 | 0.535 | 535
729 | Տեսաձայնագրիչ 32 մուտք | հատ | 1 | 59.521 | 59.521
730 | Կոշտ սկավառակ 8TB | հատ | 2 | 62.734 | 125.468
731 | 4ՄՊ IP տեսակի գմբեթաձև տեսախցիկ, 2,8մմ ֆիքսված ոսպնյակով | հատ | 38 | 5.087 | 193.306
732 | 4ՄՊ IP տեսակի գլանաձև տեսախցիկ, 4մմ ֆիքսված ոսպնյակով, մինչև 30մ ԻԿ, պաշտպանվածության աստիճանը IP67 | հատ | 8 | 7.123 | 56.984
733 | Ճկախողովակ ∅ 20մմ | մ | 950 | 0.764 | 725.8
Սարքավորումների արժեքը
734 | Ցանցային պահարան 20U, ծակոտկեն արտաքին դուռ /80 հեղույս, մանեկ/ | հ-լիր | 1 | 124.528 | 124.528
735 | Անխափան սնուցման աղբյուր Smart-UPS | հատ | 1 | 42.522 | 42.522
736 | ՈՒղղորդիչ բաժանարար | հատ | 1 | 172.112 | 172.112
737 | Տեսաձայնագրիչ 32 մուտք | հատ | 1 | 592.267 | 592.267
738 | Կոշտ սկավառակ 8TB | հատ | 2 | 77.451 | 154.902
739 | 4ՄՊ IP տեսակի գմբեթաձև տեսախցիկ, 2,8մմ ֆիքսված ոսպնյակով | հատ | 38 | 50.621 | 1923.598
740 | 4ՄՊ IP տեսակի գլանաձև տեսախցիկ, 4մմ ֆիքսված ոսպնյակով, մինչև 30մ ԻԿ, պաշտպանվածության աստիճանը IP67 | հատ | 8 | 70.87 | 566.96
| Ընդամենը |  |  |  | 5691.274
Արևային ֆոտովոլտային համակարգ
Ֆոտովոլտային վահանակներ և փոխակերպիչներ
741 | ՖՎ վահանակ PV545M - LONGI SOLAR - 2256*1133*35MM 545Վտ ներառյալ տեղադրման արժեքը | հատ | 72 | 5.494 | 395.568
742 | Փոխակերպիչ Blue-40KT 3Ֆ 40000Վտ | հատ | 1 | 45.785 | 45.785
743 | Ցանցային կապի սարք WIFI PLUG / 4402-0642 | հատ | 1 | 11.203 | 11.203
Մալուխատարներ և պարագաներ
744 | ՖՎ վահանակների միջանկյալ ամրացման էլեմենտ | հատ | 220 | 0.358 | 78.76
745 | ՖՎ վահանակների եզրային ամրացման էլեմենտ | հատ | 32 | 0.358 | 11.456
746 | Տանիքային ալյումինե տրամատ ROOF STANDART RAIL - G ՊՐՈՖԻԼ 5,4մ | հատ | 62 | 4.925 | 305.35
747 | ՖՎՎ ամրացման եզրային դետալ N-03 - կարիճ | մ | 16 | 3.695 | 59.12
Բաշխիչ վահանակ
748 | ՖՎ մալուխ CABLE-4mm-BLACK 4մմ | մ | 230 | 2.338 | 537.74
749 | ՖՎ մալուխ CABLE-4mm-RED 4մմ | մ | 250 | 2.338 | 584.5
750 | ՖՎ մալուխի միացման դետալ MC4-30A Connector for 4mm PV CABLE 4մմ 30Ա | հատ | 30 | 2.794 | 83.82
751 | Պղնձյա մալուխ CABLE 4*16 - Cupper N2XH-5*25մմ | մ | 35 | 4.013 | 140.455
752 | Անջատիչ 3 բևեռ MCB 3P 3Ֆ 100Ա | հատ | 2 | 4.261 | 8.522
753 | Ավտոմատ անջատիչ 3 բևեռ MCB 3P 3Ֆ 100Ա 15 կԱ | հատ | 2 | 4.261 | 8.522
754 | Գերլարումից պաշտպանիչ SPD-PV DC1000Վ 40կԱ | հատ | 8 | 26.469 | 211.752
755 | Գերլարումից պաշտպանիչ SPD-PV 4Ֆ AC420Վ 40կԱ | հատ | 2 | 26.469 | 52.938
756 | Ավտոմատ անջատիչ հաստատուն հոսանքի MCB DC 1Ֆ16Ա | հատ | 8 | 3.283 | 26.264
757 | MC4 Հալուն ներդիր Solar PV Fuse Holder 15A 36KA | հատ | 8 | 23.257 | 186.056
758 | Բաշխիչ վահան լրակազմ Distribution Panel with busbars 400x300x260 | հատ | 2 | 39.467 | 78.934
759 | Ճկախողովակ Ø32 մմ | մ | 300 | 1.723 | 516.9
Սարքավորումների արժեքը
760 | ՖՎ վահանակ PV545M - LONGI SOLAR - 2256*1133*35MM 545Վտ ներառյալ տեղադրման արժեքը | հատ | 72 | 54.671 | 3936.312
761 | Փոխակերպիչ Blue-40KT 3Ֆ 40000Վտ | հատ | 1 | 455.59 | 455.59
762 | Բաշխիչ վահան լրակազմ Distribution Panel with busbars 400x300x260 | հատ | 2 | 157.211 | 314.422
| Ընդամենը |  |  |  | 8049.969
Էլեկտրամատակարարում
763 | Բաշխիչ վահան ԲՎ-1, այդ թվում՝ | կ-տ | 1 | 56.967 | 56.967
Բաշխիչ վահան արտաքին տեղադրման 72 մոդուլի - 1 հատ
Ավտոմատ անջատիչ C char 3 pole Icn=6kA In=50 A- 1 հատ
Ավտոմատ անջատիչ C տիպի, միաբևեռ Icn=6kA, In=16A- 16 հատ
Դիֆերենցիալ պաշտպանիչ սարք, Ir=250A, AC, 1+N, 6kA, C, Idn=0.03A, In=25A - 23 հատ
764 | Բաշխիչ վահան ԲՎ-2, այդ թվում՝ | կ-տ | 1 | 76.89 | 76.89
Բաշխիչ վահան արտաքին տեղադրման 72 մոդուլի- 1 հատ
Ավտոմատ անջատիչ C char 3 pole Icn=6kA In=50 A- 1 հատ
Ավտոմատ անջատիչ C տիպի, միաբևեռ Icn=6kA, In=16A- 18 հատ
Դիֆ. պաշտպանիչ սարք (1+N)P Idn=0,03A In=20A C char Icn=6kA - 27 հատ
765 | Բաշխիչ վահան ԲՎ-Հշ, այդ թվում՝ | կ-տ | 1 | 76.89 | 76.89
Բաշխիչ վահան արտաքին տեղադրման IP66 DxWxH = 250x400x750- 1հատ
Մոտորիզացված պահուստի ավտոմատ միացում 63A 4-пол.- 1հատ
Ավտոմատ անջատիչ C տիպի, եռաբևեռ Icn=6kA, In=25A- 3 հատ
Ավտոմատ անջատիչ C char 3 pole Icn=6kA In=40 A -2 հատ
766 | Բաշխիչ վահան ԲՎՕ, այդ թվում՝ | կ-տ | 1 | 76.89 | 76.89
Բաշխիչ վահան արտաքին տեղադրման 32 մոդուլի-1հատ
Ավտոմատ անջատիչ C char 3 pole Icn=6kA In=40 A- 1 հատ
Ավտոմատ անջատիչ C char 1 pole Icn=6kA In=20 A - 3հատ
Ավտոմատ անջատիչ C char 3 pole Icn=6kA In=20 A -1 հատ
Ավտոմատ անջատիչ C char 1 pole Icn=6kA In=16 A -11 հատ
767 | Բաշխիչ վահան ԳԲՎ, այդ թվում՝ | կ-տ | 1 | 94.89 | 94.89
Բաշխիչ վահան արտաքին տեղադրման DxWxH = 250x600x1000- 1 հատ
Ավտոմատ անջատիչ MCCB 3P 125A Icn=25kA - 1 հատ
Ավտոմատ անջատիչ MCCB 3P 50A Icn=25kA- 3 հատ
Ավտոմատ անջատիչ MCCB 3P 63A Icn=25kA - 3 հատ
Մալուխներ
768 | Մալուխ N2XH 3x1.5մմ2 | մ | 3264 | 0.663 | 2164.032
769 | Մալուխ N2XH 3x2.5մմ2 | մ | 2390 | 0.934 | 2232.26
770 | Մալուխ N2XH 5x10մմ2 | մ | 9 | 4.923 | 44.307
771 | Մալուխ N2XH 5x16մմ2 | մ | 34 | 9.585 | 325.89
772 | Մալուխ N2XH 5x2,5մմ2 | մ | 20 | 1.594 | 31.88
773 | Մալուխ N2XH Е90 5x16մմ2 | մ | 28 | 4.923 | 137.844
774 | Մալուխ N2XH Е90 5x2,5մմ2 | մ | 36 | 1.594 | 57.384
775 | Մալուխ N2XH Е90 5x6մմ2 | մ | 18 | 3.378 | 60.804
Մալուխալին վաքեր և դետալներ
778 | Մալուխային վաք 100x50մմ | մ | 41 | 7.391 | 303.031
779 | Մալուխային վաք 200x50մմ | մ | 12 | 9.832 | 117.984
780 | Ձող M8 | մ | 21 | 0.442 | 9.282
781 | 41*21 մմ պրոֆիլ | մ | 8 | 1.225 | 9.8
782 | Մալուխային վաքի T աձև դետալ 200х50-200х50-200х50 | հատ | 1 | 1.765 | 1.765
783 | Մալուխային վաքի անկյունակ 100х50-100х50 | հատ | 5 | 1.176 | 5.88
784 | Մալուխային վաքի T խաչաձև դետալ 200х50-200х50-100х50-100х50 | հատ | 1 | 1.176 | 1.176
785 | Մալուխային վաքի T աձև դետալ 200х50-200х50-100х50 | հատ | 1 | 1.765 | 1.765
786 | Մալուխային վաքի T աձև դետալ 100х50-100х50-100х50 | հատ | 1 | 1.176 | 1.176
787 | Մալուխային վաքի անկյունակ 200х50-100х50 | հատ | 1 | 1.176 | 1.176
788 | Ճկախողովակ D=20մմ | մ | 3659 | 0.764 | 2795.476
Լուսատեխնիկական սարքավորումներ
789 | LED Արտաքին տեղադրման լուսատու 12Վտ 4000Կ լույսի գույնով | հատ | 62 | 18.6 | 1153.2
790 | LED ներկառուցվող լուսատու 8Վտ 4000Կ լույսի գույնով | հատ | 43 | 8.306 | 357.158
791 | LED ներկառուցվող լուսատու 8Վտ IP44 4000Կ լույսի գույնով | հատ | 42 | 9.041 | 379.722
792 | LED Արտաքին տեղադրման լուսատու 16Վտ 4000Կ լույսի գույնով | հատ | 33 | 16.982 | 560.406
793 | Պանելային լուսատու 1300x300մմ 35 Վտ հզորության | հատ | 4 | 16.688 | 66.752
794 | LED ներկառուցվող լուսատու 12Վտ IP44 4000Կ լույսի գույնով | հատ | 110 | 16.982 | 1868.02
795 | LED լուսատու 18Վտ 4000Կ արտաքին տեղադրման, IP44 | հատ | 30 | 38.116 | 1143.48
796 | Ելքի ցուցանակ | հատ | 10 | 16.719 | 167.19
797 | LED լուսատու ավտոնոմ սնուցման սարքով | հատ | 35 | 33.405 | 1169.175
798 | Վթարային նշաններ "Վազող մարդ" | հատ | 20 | 16.719 | 334.38
799 | Սնուցման սարք 100Վտ 24Վ | հատ | 32 | 22.058 | 705.856
800 | Սնուցման սարք 60Վտ 24Վ | հատ | 41 | 16.176 | 663.216
801 | Լուսադիոդային ժապավեն 1մ 10Վտ 50մմ | մ | 445 | 0.49 | 218.05
Վարդակներ և Անջատիչներ
802 | Վարդակ հողանցումով ներքին տեղադրման 1P+N+PE, IP44, 16A, 230V | հատ | 13 | 3.613 | 46.969
803 | Վարդակ հողանցումով ներքին տեղադրման 1P+N+PE, IP20, 16A, 230V | հատ | 138 | 3.613 | 498.594
804 | Վարդակ հողանցումով մոդուլային 1P+N+PE, IP20, 16A, 230V | հատ | 9 | 3.613 | 32.517
805 | Անջատիչ մեկստեղն ներքին տեղադրման IP20, 10A, 230V | հատ | 30 | 2.24 | 67.2
806 | Անջատիչ երկստեղն ներքին տեղադրման IP20, 10A, 230V | հատ | 13 | 2.681 | 34.853
807 | Անջատիչ եռաստեղն ներքին տեղադրման IP20, 10A, 230V | հատ | 3 | 2.681 | 8.043
808 | Անջատիչ մեկստեղն ռևերսիվ | հատ | 6 | 3.122 | 18.732
809 | Անջատիչ երկստեղն ռևերսիվ | հատ | 14 | 3.416 | 47.824
810 | Շրջանակներ 1, և 2 էլեմենտների համար | հատ | 192 | 1.652 | 317.184
811 | Հատակի տուփ ութտեղանուց | հատ | 3 | 19.732 | 59.196
Հողանցման և Շանթապաշպանության դետալներ
812 | Հողանցման ցինկապատ շերտապողպատ 40x4մմ | մ | 206.2 | 0.725 | 149.495
813 | Հողանցման էլեկտրոդ 50x50x5մմ | հատ | 15 | 4.398 | 65.97
814 | Հողանցման գլխավոր հաղորդաձող | հատ | 1 | 1.838 | 1.838
815 | Ցինկապատ կլոր պողպատ D=8մմ | մ | 410.4 | 1.238 | 508.0752
816 | Հորիզոնական բռնիչ | հատ | 373 | 0.338 | 126.074
817 | Խրամուղու քանդում | մ3 | 81.9 | 5.837 | 478.0503
818 | Գրունտի հռտլիցք ձեռքով, տոփանումով | մ3 | 81.9 | 1.998 | 163.6362
Սարքավորումների արժեքը
819 | Բաշխիչ վահան ԲՎ-1, այդ թվում՝ | կ-տ | 1 | 331.337 | 331.337
| Բաշխիչ վահան արտաքին տեղադրման 72 մոդուլի -1 հատ |  |  |  | 0
| Ավտոմատ անջատիչ C char 3 pole Icn=6kA In=50 A - 1 հատ |  |  |  | 0
| Ավտոմատ անջատիչ C տիպի, միաբևեռ Icn=6kA, In=16A - 16 հատ |  |  |  | 0
| Դիֆերենցիալ պաշտպանիչ սարք, Ir=250A, AC, 1+N, 6kA, C, Idn=0.03A, In=25A - 23 հատ |  |  |  | 0
820 | Բաշխիչ վահան ԲՎ-2, այդ թվում՝ | կ-տ | 1 | 529.582 | 529.582
| Բաշխիչ վահան արտաքին տեղադրման 72 մոդուլի -1 հատ |  |  |  | 0
| Ավտոմատ անջատիչ C char 3 pole Icn=6kA In=50 A - 1 հատ |  |  |  | 0
| Ավտոմատ անջատիչ C տիպի, միաբևեռ Icn=6kA, In=16A - 18 հատ |  |  |  | 0
| Դիֆ. պաշտպանիչ սարք (1+N)P Idn=0,03A In=20A C char Icn=6kA - 27 հատ |  |  |  | 0
821 | Բաշխիչ վահան ԲՎ-Հշ, այդ թվում՝ | կ-տ | 1 | 529.582 | 529.582
| Բաշխիչ վահան արտաքին տեղադրման IP66 DxWxH = 250x400x750 - 1 հատ |  |  |  | 0
| Մոտորիզացված պահուստի ավտոմատ միացում 63A 4-пол. - 1հատ |  |  |  | 0
| Ավտոմատ անջատիչ C տիպի, եռաբևեռ Icn=6kA, In=25A - 3հատ |  |  |  | 0
| Ավտոմատ անջատիչ C char 3 pole Icn=6kA In=40 A -2 հատ |  |  |  | 0
822 | Բաշխիչ վահան ԲՎՕ, այդ թվում՝ | կ-տ | 1 | 529.582 | 529.582
| Բաշխիչ վահան արտաքին տեղադրման 32 մոդուլի - 1 հատ |  |  |  | 0
| Ավտոմատ անջատիչ C char 3 pole Icn=6kA In=40 A - 1 հատ |  |  |  | 0
| Ավտոմատ անջատիչ C char 1 pole Icn=6kA In=20 A - 3հատ |  |  |  | 0
| Ավտոմատ անջատիչ C char 3 pole Icn=6kA In=20 A - 1հատ |  |  |  | 0
| Ավտոմատ անջատիչ C char 1 pole Icn=6kA In=16 A- 11 հատ |  |  |  | 0
823 | Բաշխիչ վահան ԳԲՎ, այդ թվում՝ | կ-տ | 1 | 708.695 | 708.695
| Բաշխիչ վահան արտաքին տեղադրման DxWxH = 250x600x1000- 1 հատ |  |  |  | 0
| Ավտոմատ անջատիչ MCCB 3P 125A Icn=25kA -1 հատ |  |  |  | 0
| Ավտոմատ անջատիչ MCCB 3P 50A Icn=25kA - 3հատ |  |  |  | 0
| Ավտոմատ անջատիչ MCCB 3P 63A Icn=25kA 3 հատ |  |  |  | 0
| Ընդամենը |  |  |  | 22725.0727
Ջրամատակարարման արտաքին ցանց
824 | IV կարգի գրունտի մշակում 0,65մ3 շերեփի տարողությամբ էքսկավատորով, կողլիցք | մ3 | 4 | 0.639 | 2.556
825 | IV կարգի գրունտի մշակում 0,65մ3 շերեփի տարողությամբ էքսկավատորով, բարձումով | մ3 | 3 | 0.824 | 2.472
826 | Բնահողի քանդում ձեռքով | մ3 | 1 | 3.31 | 3.31
827 | Ավազե նախապատրաստական շերտ խողովակների տակ | մ3 | 1 | 12.125 | 12.125
828 | Ավազե պաշտպանիչ շերտ | մ3 | 2 | 12.125 | 24.25
829 | Բնահողի հետլիցք մեխանիզմով | մ3 | 4 | 0.068 | 0.272
830 | Բնահողի հետլիցք ձեռքով | մ3 | 1 | 0.17 | 0.17
831 | Տեղափոխում 7կմ հեռ․ վրա 45մ3 | տ | 5.4 | 2.358 | 12.7332
832 | Պոլիէթիլենային խողովակների տեղադրում PN10 de50մմ, փորձարկումով | գծմ | 10 | 0.877 | 8.77
833 | Պողպատե խողովակների տեղադրում de75մմ | գծմ | 1 | 2.809 | 2.809
834 | Պողպատե կցաշուրթերի տեղադրում 40մմ | հատ | 1 | 5.978 | 5.978
835 | Պողպատե ազատ կցաշուրթերի տեղադրում 50մմ | հատ | 1 | 5.147 | 5.147
836 | Պոլիէթիլենե միջադիր 50մմ | հատ | 1 | 0.147 | 0.147
837 | Սողնակային փականի տեղադրում 40մմ | հատ | 1 | 46.727 | 46.727
838 | Ռետինե ներդիր 50մմ | հատ | 2 | 1.029 | 2.058
839 | Պոլիէթիլենե կցորդիչ /էգ և որձ/ | հատ | 2 | 2.646 | 5.292
840 | Պոլիէթիլենային արտուղում de50մմ 90օ | հատ | 1 | 3.994 | 3.994
| Ընդամենը |  |  |  | 138.8102
Կոյուղու արտաքին ցանց
841 | IV կարգի գրունտի մշակում 0,65մ3 շերեփի տարողությամբ էքսկավատորով, կողլիցք | մ3 | 60 | 0.639 | 38.34
842 | IV կարգի գրունտի մշակում 0,65մ3 շերեփի տարողությամբ էքսկավատորով, բարձումով | մ3 | 15 | 0.824 | 12.36
843 | Բնահողի քանդում ձեռքով | մ3 | 6 | 3.31 | 19.86
844 | Ավազե նախապատրաստական շերտ խողովակների տակ | մ3 | 3 | 12.125 | 36.375
845 | Ավազեպաշտպանիչ շերտ | մ3 | 12 | 12.125 | 145.5
846 | Բնահողի հետլիցք մեխանիզմով | մ3 | 60 | 0.068 | 4.08
847 | Բնահողի հետլիցք ձեռքով | մ3 | 6 | 0.17 | 1.02
848 | Տեղափոխում 7կմ հեռ․ վրա 15մ3 | տ | 27 | 2.358 | 63.666
849 | Կոյուղու պոլիէթիլենային ծալքավոր խողովակների տեղադրում SN8 Ø150մմ | գծմ | 3 | 5.949 | 17.847
850 | Կոյուղու պոլիէթիլենային ծալքավոր խողովակների տեղադրում SN8 Ø200մմ | գծմ | 55 | 8.118 | 446.49
851 | Ø1000մմ հավաքովի ե/բ դիտահորերի տեղադրում | մ3 | 1.6 | 57.604 | 92.1664
852 | Ե/բ հավաքովի օղակ КС 10-9 0,38մ3 | հատ | 3 | 28.189 | 84.567
853 | Ե/բ հավաքովի օղակ КС 10-6 0,16մ3 | հատ | 2 | 29.41 | 58.82
854 | Ե/բ հավաքովի ծածկ թուջե մտոցով 0,28մ3 | հատ | 2 | 120.902 | 241.804
855 | Ե/բ հավաքովի հիմք 0,39մ3 | հատ | 2 | 29.41 | 58.82
856 | Հորի առվակի և բետոնե նախաշերտի պատրաստում B7,5 դասի բետոնով | մ3 | 0.7 | 44.454 | 31.1178
857 | Խճե նախապատրաստական շերտ հորերի տակ տակ | մ3 | 0.4 | 10.03 | 4.012
858 | Դիտահորերի արտաքին մակերևույթի հիդրոմեկուսացում բիտումով | մ2 | 9.4 | 1.077 | 10.1238
| Ընդամենը |  |  |  | 1366.969
Ոռոգման ցանց
859 | IV կարգի գրունտի մշակում 0,65մ3 շերեփի տարողությամբ էքսկավատորով, կողլիցք | մ3 | 43 | 0.639 | 27.477
860 | IV կարգի գրունտի մշակում 0,65մ3 շերեփի տարողությամբ էքսկավատորով, բարձումով | մ3 | 51 | 0.824 | 42.024
861 | Բնահողի քանդում ձեռքով | մ3 | 10 | 3.31 | 33.1
862 | Ավազե նախապատրաստական շերտ խողովակների տակ | մ3 | 17 | 12.125 | 206.125
863 | Ավազե պաշտպանիչ շերտ | մ3 | 34 | 12.125 | 412.25
864 | Բնահողի հետլիցք մեխանիզմով | մ3 | 43 | 0.068 | 2.924
865 | Բնահողի հետլիցք ձեռքով | մ3 | 10 | 0.17 | 1.7
866 | Տեղափոխում 7կմ հեռ․ վրա 51մ3 | տ | 92 | 2.358 | 216.936
Ջրատարեր
867 | Պոլիէթիլենային խողովակների տեղադրում PN10 de50մմ, փորձարկումով | գծմ | 145 | 0.877 | 127.165
868 | Պոլիէթիլենային խողովակների տեղադրում PN10 de32մմ, փորձարկումով | գծմ | 110 | 0.584 | 64.24
869 | Պոլիէթիլենային խողովակների տեղադրում PN10 de25մմ, փորձարկումով | գծմ | 90 | 0.554 | 49.86
870 | Պոլիէթիլենային ձևավոր մասեր 63-50մմ | հատ | 18 | 3.994 | 71.892
871 | Չժանգոտվող մետաղից գնդային փական 2 կողմով ներքին պարուրակով dn50 PN1,0ՄՊա | հատ | 1 | 5.324 | 5.324
Անձրևացման սարքերԱ
872 | Գոտի միացում պոլ/պողպատ 50-25մմ | հատ | 93 | 2.759 | 256.587
873 | Պոլիէթիլենե խցան 25մմ | հատ | 16 | 0.147 | 2.352
874 | Անձրևացման սարք 5,2մ շառավիղով, կարգավորող արմունկով | հատ | 22 | 2.082 | 45.804
875 | Անձրևացման սարք 3,0մ շառավիղով, կարգավորող արմունկով | հատ | 61 | 2.082 | 127.002
876 | Պոլիէթիլենային ձևավոր մասեր 63-50մմ | հատ | 28 | 3.994 | 111.832
877 | Ռետինե խողովակ 20մմ /անհասանելի տեղերի ջրման/ | գծմ | 20 | 0.735 | 14.7
878 | Գնդային փական d20 | հատ | 5 | 3.619 | 18.095
| Ընդամենը |  |  |  | 1837.389
Բարեկարգում
Քանդման աշխատանքներ
879 | Գոյություն ունեցող ասֆալտե պատվածքի, եզրաքարերի և գրունտի քանդում 1մ3 տարող․ էքսկավատորով բարձումով ավտոինքնաթափ | մ3 | 512 | 0.982 | 502.784
880 | Բարձած շինաղբի տեղափոխում 13կմ | տ | 972.8 | 3.536 | 3439.8208
881 | Լիցքի գրունտի մշակում պահուստում 1մ3 շերեփի տարողությամբ էքսկավատորով բարձումով ա/ինքնաթափերի վրա | մ3 | 99 | 0.585 | 57.915
882 | Բարձած գրունտի տեղափոխում 13կմ դեպի լիցք | տ | 188.1 | 3.536 | 665.1216
883 | Գոյություն ունեցող մետաղական զրուցարանների ապամոնտաժում | տ | 1.2 | 32.162 | 38.5944
884 | Խաղասարքերի ապամոնտաժում | հատ | 6 | 16.677 | 100.062
885 | Շինաղբի բարձում և տեղափոխում 13կմ | տ | 1.2 | 3.536 | 4.2432
886 | Տարածքի հարթեցում ձեռքով | մ2 | 350.5 | 0.3 | 105.15
Կառուցում
889 | Բազալտե եզրաքարերի տեղադրում 150x300մմ | գծմ | 428.65 | 11.85 | 5079.5025
890 | Միաձույլ ե/բ սալի իրականացում B15 դասի բետոնով | մ3 | 22.967 | 47.614 | 1093.5507
891 | Խճային հիմք 10-20մմ ֆրակցիայի հ=10սմ | 100մ2 | 2.2967 | 176.786 | 406.0244
892 | Ամրանային ցանց Bp-500 150x150մմ բջիջով | մ2 | 229.67 | 1.691 | 388.372
893 | 20մմ ցեմ/ավազե հարթեցնող շերտ | մ2 | 229.67 | 1.097 | 251.948
894 | Բազալտե 30մմ սալիկներով սալվածքի իրականացում | մ2 | 229.67 | 10.143 | 2329.5428
Խաղահրապարակ
895 | Ռետինե պատվածք | մ2 | 119.5 | 17.645 | 2108.5775
896 | Միաձույլ բետոնե սալի իրականացում B15 դասի բետոնով | մ3 | 17.92 | 47.614 | 853.2429
897 | Խճային հիմք 10-20մմ ֆրակցիայի հ=10սմ | 100մ2 | 1.195 | 176.786 | 211.2593
898 | Ավազե նախապատրաստական շերտ | մ3 | 11.95 | 6.128 | 73.2296
Ասֆալտապատում /Ճանապարհ/
899 | Ավազակոպճային հարթեցնող շերտ 120մմ | մ3 | 18.3 | 6.128 | 112.1424
900 | Խիճ 40-70մմ ֆրակցիայի 150մմ | մ2 | 152.5 | 1.87 | 285.175
901 | Բիտումի ներծծում 4,12տ/1000մ2 | տ | 0.6283 | 258.553 | 162.4488
902 | Մանրահատիկ ա/բետոնի իրականացում 5սմ Բ տիպի | մ2 | 152.5 | 5.076 | 774.09
Հենապատի իրականացում
903 | Գոյություն ունեցող հենապատի քանդում | մ3 | 94.5 | 30.135 | 2847.7575
904 | Շինաղբի էքսկավատորով բարձումով ավտոինքնաթափ | մ3 | 94.5 | 0.982 | 92.799
905 | Բարձած շինաղբի տեղափոխում 13կմ | տ | 972.8 | 3.536 | 3439.8208
906 | Գրունտի մշակում 0,65մ3 շերեփի տարողությամբ էքսկավատորով, կողլիցք հիմքերի համար | մ3 | 35 | 0.483 | 16.905
907 | Գրունտի մշակում ձեռքով | մ3 | 4 | 5.837 | 23.348
908 | Նախապատրաստական շերտի իրականացում B7,5 դասի բետոնով | մ3 | 6.825 | 40.329 | 275.2454
909 | Հիմքերի իրականացում B20 դասի բետոնով | մ3 | 24.5 | 56.746 | 1390.277
910 | Հենապատի իրանի իրականացում B20 դասի բետոնով | մ3 | 14 | 58.254 | 815.556
911 | Հիմքերի ջրամեկուսացում բիտում․ քսվածքով 2 շերտ | մ2 | 105 | 1.228 | 128.94
912 | Գրունտի հռտլիցք ձեռքով, տոփանումով | մ3 | 52.5 | 1.998 | 104.895
913 | Հենապատի երեսպատում բազալտե սալիկներով 30մմ | մ2 | 36 | 25.879 | 931.644
Ջրահեռացման վաքեր
914 | Վաքերի իրականացում B25W4 բետոնեվ | մ3 | 32.12 | 139.83 | 4491.3396
915 | Ամրան A500c-III Ø12մմ | տ | 4.814 | 355.371 | 1710.756
916 | Ջրամեկուսացում բիտում․ քսվածքով 2 շերտ | մ2 | 408.8 | 1.228 | 502.0064
Կանաչապատման գոտի
917 | Բուսահողի փռում 250մմ | մ2 | 886 | 1.476 | 1307.736
918 | Տարածքում սիսազամարգի սերմի ցանում | մ2 | 886 | 0.177 | 156.822
919 | Ծառերի տնկում | հատ | 48 | 0.722 | 34.656
920 | Կոնաձև տուա | հատ | 19 | 7.352 | 139.688
921 | Գնդաձև սամշիտ | հատ | 17 | 22.058 | 374.986
922 | Թխկի | հատ | 7 | 4.411 | 30.877
923 | Եղևնի | հատ | 5 | 29.41 | 147.05
Անցուղիների կառուցում
924 | Ց/ավազային չոր շաղախ 3սմ հաստությամբ | մ3 | 228.3 | 38.389 | 8764.2087
925 | Մայթի բետոնե սալիկներ 6սմ հաստ․ գունավոր | մ2 | 761 | 7.882 | 5998.202
926 | Խիճ 40-70մմ ֆրակցիայի 100մմ | մ2 | 761 | 1.87 | 1423.07
927 | Ավազե նախապատրաստական շերտ 70-100մմ | մ3 | 64.685 | 6.128 | 396.3897
Նսատարանների տեղադրում 8 հատի համար
928 | Նսատարանների մետաղական հիմնակմախքի պատրաստում | տ | 0.131 | 86.841 | 11.3762
929 | Ուղղանկյուն խողովակ □80x40x3մմ | գծմ | 75.2 | 2.505 | 188.376
930 | Շերտապողպատ 80x6մմ | գծմ | 22.24 | 1.05 | 23.352
931 | Խարսխային հեղույս M12 | հատ | 32 | 1.47 | 47.04
932 | Ուղղանկյուն փայտե տախտակ 80x40մմ | մ3 | 0.24 | 183.81 | 44.1144
933 | Պողպատե անկյունակ 40x40x3մմ 16 հատ | գծմ | 0.8 | 0.825 | 0.66
934 | Մետաղական էլեմենտների երկշերտ ներկում | մ2 | 18 | 1.621 | 29.178
Աղբամանների տեղադրում 5 հատի համար
935 | Աղբամանների մետաղական հիմնակմախքի պատրաստում | տ | 0.082 | 86.841 | 7.121
936 | Քառակուսի խողովակ □60x60x3մմ | գծմ | 7.7 | 2.52 | 19.404
937 | Ուղղանկյուն խողովակ □40x20x3մմ | գծմ | 0.84 | 0.84 | 0.7056
938 | Մետաղական թիթեղ 2մմ | մ2 | 5.74 | 8.954 | 51.396
939 | Փայտից էլեմենտ | մ3 | 0.054 | 183.81 | 9.9257
940 | Փայտե կոնստրուկցիաների լաքապատում | մ2 | 5.23 | 0.26 | 1.3598
941 | Դեկորատիվ էլեմենտ 60x60 /3415260/ | հատ | 7 | 0.882 | 6.174
942 | Դեկորատիվ էլեմենտ 60x60 /3552160/ | հատ | 7 | 1.176 | 8.232
943 | Խարսխային հեղույս M12 | հատ | 14 | 1.47 | 20.58
944 | Մետաղական էլեմենտների երկշերտ ներկում | մ2 | 6.7 | 1.621 | 10.8607
Զրուցարանների կառուցում 4 հատի համար
945 | Հիմքերի համար խրամուղու փորում էքսկավատորով, կողլիցք | մ3 | 31.84 | 0.639 | 20.3458
946 | Գրունտի մշակում ձեռքով | մ3 | 1.52 | 5.837 | 8.8722
947 | Ավելորդ գրունտի բարձում ավտոմեքենա | մ3 | 27.84 | 0.824 | 22.9402
948 | Բարձած գրունտի տեղափոխում 13կմ | տ | 52.896 | 3.536 | 187.0403
949 | Գրունտի հետլիցք տոփանումով | մ3 | 4 | 1.685 | 6.74
950 | Հիմքերի ջրամեկուսացում 2 շերտ բիտումային մածիկով | մ2 | 57.8 | 1.077 | 62.2506
951 | Խճային նախապատրաստական շերտի իրականացում | մ3 | 4.08 | 8.978 | 36.6302
952 | Միաձույլ խամքարաբետոնե իրականացում B15 դասի բետոնով | մ3 | 16.32 | 45.18 | 737.3376
953 | Ե/բետոնե գոտու իրականացում B20 դասի բետոնից | մ3 | 7.44 | 59.753 | 444.5623
954 | Ամրան A240c-I Ø8մմ | տ | 0.252 | 367.62 | 92.6402
955 | Ամրան A500c-III Ø12մմ | տ | 0.2296 | 355.371 | 81.5932
956 | Ներդիր էլեմենտ - 1 | տ | 0.1667 | 1083.222 | 180.5731
957 | Խճային նախապատրաստական շերտի իրականացում | մ3 | 10 | 8.978 | 89.78
958 | Միաձույլ ե/բ սալի իրականացում B15 դասի բետոնով | մ3 | 10 | 47.614 | 476.14
959 | Ամրան A500c-III Ø12մմ | տ | 0.4044 | 355.371 | 143.712
960 | Մետաղական կմախքի կառուցում, այդ թվում | տ | 3.278 | 86.841 | 284.6648
961 | Քառակուսի խողովակ □ 100x100x4մմ | գծմ | 44 | 5.67 | 249.48
962 | Ուղղանկյուն խողովակ □ 80x40x3մմ | գծմ | 264 | 2.505 | 661.32
963 | Ուղղանկյուն խողովակ □ 60x40x3մմ | գծմ | 104 | 2.01 | 209.04
964 | Քառակուսի խողովակ □ 40x40x3մմ | գծմ | 288 | 1.62 | 466.56
965 | Մետաղական էլեմենտների երկշերտ ներկում | մ2 | 147.5 | 1.621 | 239.0975
966 | Զրուցարան երեսպատում ալյուկաբոնդով | մ2 | 150 | 21.261 | 3189.15
967 | Տանիքի երեսպատում գունավոր թիթեղով ԿՊ -21 0,5մմ | մ2 | 133.2 | 7.405 | 986.346
968 | Նսատարանների մետաղական հիմնակմախքի պատրաստում | տ | 0.2629 | 86.841 | 22.8305
969 | խողովակ □50x50x3մմ | գծմ | 17.4 | 1.995 | 34.713
970 | Պողպատե անկյունակ 40x40x3մմ | գծմ | 4.4 | 0.825 | 3.63
971 | Ուղղանկյուն փայտե տախտակներով | մ3 | 0.88 | 183.81 | 161.7528
972 | Մետաղական էլեմենտների երկշերտ ներկում | մ2 | 12.9 | 1.621 | 20.9109
973 | Բետոնե սալիկներով հատակ | մ2 | 100 | 5.147 | 514.7
974 | Նախապատրաստական շերտի իրականացում B15 դասի բետոնով | մ3 | 10 | 44.454 | 444.54
975 | Ամրանային ցանց Bp-500 150x150մմ բջիջով | մ2 | 100 | 1.691 | 169.1
976 | Խիճ 40-70մմ ֆրակցիայի 100մմ | մ2 | 100 | 1.87 | 187
Խաղասարքեր և մարզասարքեր
977 | Պտտվող խաղասարք Romana 108.27.02 կամ համարժեք | հատ | 1 | 39.071 | 39.071
978 | Մարզասարք Romana 501.26.01 կամ համարժեք | հատ | 1 | 21.775 | 21.775
979 | Երկտողանի ճոճանակ Romana 108.58.00 կամ համարժեք | հատ | 1 | 23.401 | 23.401
980 | Խաղասարք Romana 104.19.10 կամ համարժեք | հատ | 1 | 209.596 | 209.596
981 | Խաղասարք ճոճանակ Romana 108.50.00-02 կամ համարժեք | հատ | 2 | 15.09 | 30.18
982 | Խաղասարք ԱՍԿ երեխաների համար | հատ | 1 | 10.786 | 10.786
983 | Ավազահարթակ գրատախտակով ԱՍԿ երեխաների համար | հատ | 1 | 8.851 | 8.851
Այլ աշխատանքներ
984 | Տարածքի գծանշումներ 100-150մմ լայնությամբ | կմ/км | 0.512 | 83.577 | 42.7914
985 | Մետաղական թիթեղ 1մմ դեկորատիվ էլեմենտների համար | մ2 | 25 | 4.72 | 118
986 | նույնի երկշերտ ներկում | մ2 | 50 | 1.621 | 81.05
987 | Պատերի նկարազարդում | մ2 | 200 | 9.091 | 1818.2
Մուտքի դարպաս և դռնակ
988 | Մետաղական դարպասի իրականացում, այդ թվում | տ | 1 | 86.841 | 86.841
989 | Քառակուսի խողովակ □ 100x100x4մմ | գծմ | 29 | 5.67 | 164.43
990 | Քառակուսի խողովակ □50x50x3մմ | գծմ | 72 | 2.01 | 144.72
991 | Ուղղանկյուն խողովակ □50x30x3մմ | գծմ | 36.4 | 1.598 | 58.1672
992 | Քառակուսի խողովակ □ 20x20x2մմ | գծմ | 248 | 0.54 | 133.92
993 | Ամրան A500c-III Ø18մմ | տ | 0.036 | 355.371 | 12.7934
994 | Ամրան A500c-III Ø10մմ | տ | 0.0028 | 451.436 | 1.264
995 | Մետաղական թիթեղ 3-1մմ | կգ | 36 | 0.719 | 25.884
996 | Պլաստմասե գլխադիրներ 100x100մմ | հատ | 12 | 1.029 | 12.348
997 | Ծխնի | հատ | 32 | 0.7 | 22.4
998 | կողպեք | հատ | 6 | 5.882 | 35.292
999 | Մետաղական էլեմենտների երկշերտ ներկում | մ2 | 55.6 | 1.621 | 90.1276
1000 | Գրունտի մշակում ձեռքով | մ3 | 2.6 | 5.837 | 15.1762
1001 | Խճային նախապատրաստական շերտի իրականացում | մ3 | 0.36 | 8.978 | 3.2321
1002 | Բետոն B20 դասի | մ3 | 2.2 | 47.453 | 104.3966
Նոր իրականացվող մետաղական ցանկապատ 49մ
1003 | Մետաղական դարպասի իրականացում, այդ թվում | տ | 1.6047 | 86.841 | 139.3538
1004 | Քառակուսի խողովակ □ 60x60x3մմ | գծմ | 31.5 | 2.52 | 79.38
1005 | Քառակուսի խողովակ □50x50x3մմ | գծմ | 96 | 2.01 | 192.96
1006 | Քառակուսի խողովակ □ 20x20x2մմ | գծմ | 562.6 | 0.54 | 303.804
1007 | Մետաղական թիթեղ 6մմ | կգ | 22.26 | 0.719 | 16.0049
1008 | Խարսխային հեղույս M12 | հատ | 42 | 1.47 | 61.74
1009 | Խճային նախապատրաստական շերտի իրականացում 100մմ | մ3 | 2.45 | 8.978 | 21.9961
1010 | Բետոն B25 դասի | մ3 | 5.88 | 55.282 | 325.0582
1011 | Ամրան A500c-III Ø14մմ | տ | 0.3557 | 355.371 | 126.4055
1012 | Ամրան A240c-I Ø8մմ | տ | 0.176 | 367.62 | 64.7011
1013 | Խամքարաբետոնե իրականացում B15 դասի բետոնով | մ3 | 8.5 | 45.18 | 384.03
1014 | 3-րդ կարգի գրունտի մշակում 0,65մ3 շերեփի տարողությամբ էքսկավատորով, կողլիցք հիմքերի համար | մ3 | 24.1 | 0.483 | 11.6403
1015 | Գրունտի մշակում ձեռքով | մ3 | 1.2 | 5.837 | 7.0044
1016 | Հիմքերի ջրամեկուսացում բիտում․ քսվածքով 2 շերտ | մ2 | 44.2 | 1.228 | 54.2776
1017 | Ավելորդ գրունտի բարձում ավտոմեքենա | մ3 | 16.83 | 0.824 | 13.8679
1018 | Բարձած գրունտի տեղափոխում 13կմ | տ | 31.977 | 3.536 | 113.0707
1019 | Գրունտի հետլիցք | մ3 | 8.47 | 1.685 | 14.272
1020 | Մետաղական էլեմենտների երկշերտ ներկում | մ2 | 67.92 | 1.621 | 110.0983
1021 | Պատերի իրականացում 200մմ հաստությամբ տուֆե քարերից | մ3 | 6.4 | 32.737 | 209.5168
1022 | Բազալտե երեսպատում 20մմ հաստությամբ | մ2 | 69.2 | 14.857 | 1028.1044
1023 | Բազալտե սալերով գլխադիրների տեղադրոմ 50մմ | մ2 | 14.7 | 15.475 | 227.4825
Նոր իրականացվող քարե պարիսպ 9մ
1024 | Ամրան A500c-III Ø14մմ | տ | 0.0653 | 355.371 | 23.2057
1025 | Ամրան A240c-I Ø8մմ | տ | 0.529 | 367.62 | 194.471
1026 | Խճային նախապատրաստական շերտի իրականացում 100մմ | մ3 | 0.45 | 8.978 | 4.0401
1027 | Բետոն B25 դասի | մ3 | 1.5 | 55.282 | 82.923
1028 | Խամքարաբետոնե իրականացում B15 դասի բետոնով | մ3 | 0.81 | 45.18 | 36.5958
1029 | 3-րդ կարգի գրունտի մշակում 0,65մ3 շերեփի տարողությամբ էքսկավատորով, կողլիցք հիմքերի համար | մ3 | 5.4 | 0.483 | 2.6082
1030 | Գրունտի մշակում ձեռքով | մ3 | 0.5 | 5.837 | 2.9185
1031 | Հիմքերի ջրամեկուսացում բիտում․ քսվածքով 2 շերտ | մ2 | 9 | 1.228 | 11.052
1032 | Գրունտի հետլիցք | մ3 | 3.14 | 1.685 | 5.2909
1033 | Ավելորդ գրունտի բարձում ավտոմեքենա | մ3 | 2.76 | 0.824 | 2.2742
1034 | Բարձած գրունտի տեղափոխում 13կմ | տ | 5.244 | 3.536 | 18.5428
1035 | Բազալտե երեսպատում 20մմ հաստությամբ | մ2 | 4.5 | 14.857 | 66.8565
1036 | Բազալտե սալերով գլխադիրների տեղադրոմ 50մմ | մ2 | 2.7 | 15.475 | 41.7825
1037 | Պատերի իրականացում 200մմ հաստությամբ տուֆե քարերից | մ3 | 3.6 | 32.737 | 117.8532
1038 | ց/ավազե սվաղ ցանցով | մ2 | 18 | 5.125 | 92.25
Գոյություն ունեեցող քարե պարսպի քանդում և վերականգնում
1039 | Քարե պանելների և դեկորատիվ պանելների քանդում | մ3 | 15.2 | 6.24 | 94.848
1040 | Գոյություն ունեցող մետաղական ցանկապատի ապամոնտաժում | տ | 1.2 | 32.162 | 38.5944
1041 | Գոյություն ունեցող հենապատերի ց/ավազե սվաղի քանդում | մ2 | 185.6 | 1.414 | 262.4384
1042 | Բազալտե երեսպատում 20մմ հաստությամբ | մ2 | 67.2 | 14.857 | 998.3904
1043 | Բազալտե սալերով գլխադիրների տեղադրոմ 50մմ | մ2 | 63 | 15.475 | 974.925
1044 | Գոյություն ունեցող քարե պարիսպի ց/ավազե սվաղ ցանցով | մ2 | 525 | 5.125 | 2690.625
Ասֆալտբետոնե շերտի վերականգնում
1045 | Ավազակոպճային հարթեցնող շերտ 120մմ | մ3 | 44.16 | 6.128 | 270.6125
1046 | Խիճ 40-70մմ ֆրակցիայի 150մմ | մ2 | 368 | 1.87 | 688.16
1047 | Բիտումի ներծծում 4,12տ/1000մ2 | տ | 1.5162 | 258.553 | 392.0181
1048 | Մանրահատիկ ա/բետոնի իրականացում 5սմ Բ տիպի | մ2 | 368 | 5.076 | 1867.968
Խաղասարքեր և մարզասարքեր
1049 | Պտտվող խաղասարք Romana 108.27.02 կամ համարժեք | հատ | 1 | 385 | 385
1050 | Մարզասարք Romana 501.26.01 կամ համարժեք | հատ | 1 | 215 | 215
1051 | Երկտողանի ճոճանակ Romana 108.58.00 կամ համարժեք | հատ | 1 | 230 | 230
1052 | Խաղասարք Romana 104.19.10 կամ համարժեք | հատ | 1 | 2081.1 | 2081.1
1052 | Խաղասարք ճոճանակ Romana 108.50.00-02 կամ համարժեք | հատ | 2 | 150 | 300
1053 | Խաղասարք ԱՍԿ երեխաների համար | հատ | 1 | 105 | 105
1053 | Ավազահարթակ գրատախտակով ԱՍԿ երեխաների համար | հատ | 1 | 85 | 85
| Ընդամենը |  |  |  | 84705.4266
| Ընդհանուրը |  |  |  | 529839.4975
| Արտաքին գազամատակարարման իրականացում ներառյալ միացման վճարը համաձայն տեխնիկական պայմանների |  |  |  | 3000
| Արտաքին էլեկտրամատակարարման իրականացում ներառյալ միացման վճարը համաձայն տեխնիկական պայմանների |  |  |  | 4400
| Ընդամենը |  |  |  | 537239.4975
| ԱԱՀ 20% |  |  |  | 107447.8995
| Ընդամենը |  |  |  | 644687.397