## Բաց.
ՆԱԽԱՀԱՇՎԻ ԲԱՑԱՏՐԱԳԻՐ
ՀՀ ԳԱԱ Մոլեկուլային կեսաբանության ինստիտուտ, հասցե՝ Եզրաս Հասրաթյան փող.,7 Էլեկտրամատակարարում, լուսավորություն և շանթապաշտպանություն
Նախահաշիվը կազմված է նախագծային փաստաթղթերի հիման վրա
Շինարարական աշխատանքների արժեքը հաշված է ըստ շինարարական նորմների արժեքի հաշվարկման կարգի, ՀՀ կառավարության 17.10.2024թ. N 1656-Ն որոշման հիման վրա
Լիմիտային ծախսերը հաշվարկվում են համաձայն ՀՀ քաղաքաշինության նախարարության թիվ. 68 և 69 հրամանների հիման վրա 21.08.2001թ.
Ծախսերի վրա հաշվարկված են՝
| Վերադիր ծախսեր | 13.3%
| Շահույթ | 11%
| ժամանակավոր կառույցներ 1.0%x0.5 | 0.5%
| Կլիմայական պայմանների ազդեցություն 0.6%x0.5 | 0.3%
| Շինմոնտաժային աշխատանքների ավարտից հետո տարածքի մաքրման եվ գոյացած (ոչ ընթացիկ) աղբի տեղափոխման աշխատանքների ծախսեր | 0.15%
| Փոքր ծավալի շինմոնտաժային աշխատանքների համար նախատեսվող լրացուցիչ ծախսեր | 0%
| Տեխնիկական հսկողության ծախսեր | 1.5%
| Հեղինակային հսկողության ծախսեր | 0.6%
| Չնախատեսված աշխատանքների պահուստային միջոցներ | 2%
| Ավելացված Արժեքի Հարկ | 20%
Միավոր գներ
1. Աշխատավարձի հաշվարկը կատարված է ՝
1984թ. նորմատիվային աշխատատարության հիման վրա, ընդունելով շինարարությունում
| շինարարությունում միջին ( ամսական) աշխատավարձը` ըստ ՀՀ ՖՆ պաշտոնական կայքի 2025թ.-ի ԴԵԿՏԵՄԲԵՐ ամսվա համար | 271504
| կիրառելով համապատասխան հաշվարկվող ինդեքսը ՝ | 1568.4806
2. Մեքենաների շահագործման ծախսերի հաշվարկը կատարված է ՝
1984թ. նորմատիվային ծախսի հիման վրա
| կիրառելով համապատասխան հաշվարկվող ինդեքսը ՝ ըստ ՀՀ ՖՆ պաշտոնական կայքի 2025թ.-ի Դեկտեմբեր ամսվա համար | 3069.63
3. Նյութերի արժեքների հաշվարկը կատարված է ՝
1984թ. նորմատիվային ծախսի հիման վրա կիրառելով հետեւյալ գործակիցները ՝
| նյութերի տեղափոխման,(տրանսպորտային) ծախսեր Գ = | 1.0572
| նորմատիվներով չհաշվարկվող, (ոչ հիմնական) նյութեր Գ = | 1.05
| նյութերի պահեստավորման և նախապատրաստման ծախսեր Գ = | 1.02
ՀԱՇՎԱՐԿՈՒՄ ԸՆԴՈՒՆՎԱԾ ԳՆԵՐ
Հաշվարկներում՝ օգտագործված շինարարական հիմնական նյութերի և պատրաստվածքների գները ընդունված են ՀՀ ֆինանսների նախարարության կողմից հրատարակված 2025 թ-ի ԴԵԿՏԵՄԲԵՐ ամսվա համար նախատեսված կողմնորոշիչ գների ցանկից:
Այն նյութերի, սարքավորումների արժեքները, որոնք բացակայում են ինֆորմացիոն տեղեկագրում, վերցված են շուկայի ուսումնասիրության հիման վրա
ՀՀ դրամ
| Ընդհանուր նախահաշվային արեքը կազմել է. Այդ թվում՝ | 140474493.8809
| Շինարարական աշխխատանքներ | 138265816.7138
| Տեխնիկական հսկողություն | 1577626.5479
| Հեղինակային հսկողություն | 631050.6192
| Կազմեց` | Ա. Գևորգյան

## Ամփ.
ԱՄՓՈՓ ՆԱԽԱՀԱՇԻՎ
ՀՀ ԳԱԱ Մոլեկուլային կեսաբանության ինստիտուտ, հասցե՝ Եզրաս Հասրաթյան փող.,7 Էլեկտրամատակարարում, լուսավորություն և շանթապաշտպանություն
Հ/Հ | Նախահաշ. եւ հաշվարկների համարներ |  | Գլուխների, օբյեկտների, աշխատանքների եւ ծախսերի անվանումը | Նախահաշվային արժեքը հազ. դրամ |  |  | Ընդհանուր նախահաշվային արժեքը հազ. դրամ
|  |  |  | շինարարական և մոնտաժային աշխատանքների | սարքավորումների, կահույքի եւ գույքի | այլ ծախսերի
1 | 2 |  | 3 | 4 | 5 | 6 | 7
ԳԼՈՒԽ 2.
1 | Տեղային նախահաշիվ 1-1 |  | Էլեկտրամոնտաային աշատանքներ | 85116.8467 | 27034.8967 |  | 112151.7434
|  |  | Ընդամենը գլուխ 2 | 85116.8467 | 27034.8967 |  | 112151.7434
ԳԼՈՒԽ 3.
Օժանդակ եւ սպասարկող բնույթի օբյեկտներ
0
0
|  |  | Ընդամենը գլուխ 3 | 0 | 0 |  | 0
ԳԼՈՒԽ 4.
Էներգոտեխնիկական տնտ. օբյեկտներ
0
0
0
|  |  | Ընդամենը գլուխ 4 | 0 | 0 |  | 0
ԳԼՈՒԽ 5.
Փոխադրամիջոցների եւ կապի օբյեկտներ
0
|  |  | Ընդամենը գլուխ 5 | 0 | 0 |  | 0
ԳԼՈՒԽ 6.
Արտաքին ցանցեր
0
0
|  |  | Ընդամենը գլուխ 6 | 0 | 0 |  | 0
ԳԼՈՒԽ 7.
Տարածքի բարեկարգում, կանաչապատում
0
0
|  |  | Ընդամենը գլուխ 7 | 0 | 0 | 0 | 0
|  |  | Ընդհանուրը 1-7 գլուխ | 85116.8467 | 27034.8967 | 0 | 112151.7434
ԳԼՈՒԽ 8.
2 |  |  | Ժամանակավոր շենքեր եւ կառույցներ
|  | 0.5% | Ժամանակավոր շենքեր եւ կառույցներ | 425.5842 |  |  | 425.5842
0
|  |  | Ընդամենը գլուխ 8 | 425.5842 |  |  | 425.5842
|  |  | Ընդհանուրը 1-8 գլուխ | 85542.431 | 27034.8967 | 0 | 112577.3276
ԳԼՈՒԽ 9.
3 |  |  | Այլ աշխատանքներ եւ ծախսեր
|  | 0.3% | Կլիմայական պայմանների ազդեցություն | 256.6273 |  |  | 256.6273
|  | 0.15% | Տածածքի մաքրում շինաղբից | 128.3136 |  |  | 128.3136
|  | 0% |  | 0 |  |  | 0
|  |  | Ընդամենը գլուխ 9 | 384.9409 |  |  | 384.9409
|  |  | Ընդհանուրը 1-9 գլուխ | 85927.3719 | 27034.8967 | 0 | 112962.2686
ԳԼՈՒԽ 10.
4 |  |  | Տեխնիկական և հեղինակային հսկողություն
|  | 1.5% | Տեխնիկական հսկողություն |  |  | 1288.9106 | 1288.9106
|  | 0.6% | Հեղինակային հսկողություն |  |  | 515.5642 | 515.5642
|  |  | Ընդամենը գլուխ 10 |  |  | 1804.4748 | 1804.4748
|  |  | Ընդհանուրը 1-12 գլուխ | 85927.3719 | 27034.8967 | 1804.4748 | 114766.7434
5 |  | 2% | Չնախատեսված աշխատանքների եւ ծախսեր պահեստային միջոցներ | 1718.5474 | 540.6979 | 36.0895 | 2295.3349
|  |  | ԸՆԴՀԱՆՈՒՐԸ | 87645.9193 | 27575.5946 | 1840.5643 | 117062.0782
6 |  | 20% | Ավելացված արժեքի հարկ | 17529.1839 | 5515.1189 | 368.1129 | 23412.4156
|  |  | ԸՆԴՀԱՆՈՒՐԸ | 105175.1032 | 33090.7135 | 2208.6772 | 140474.4939
| «ԷՄՎԻ ԷՆՋԻՆԻՐԻՆԳե ՍՊԸ տնօրեն |  |  |  | Վ. Մադոյան
| Նախագծի Գլխ. Ճարտարապետ |  |  |  | Վ. Մադոյան
| Նախահաշիվը կազմեց |  |  |  | Ա. Գևորգյան

## Նախահաշիվ
ՀՀ ԳԱԱ Մոլեկուլային կեսաբանության ինստիտուտ, հասցե՝ Եզրաս Հասրաթյան փող.,7 Էլեկտրամատակարարում, լուսավորություն և շանթապաշտպանություն
Էլեկտրամոնտաային աշատանքներ
Տեղային նախահաշիվ 1-1
[13 empty] | 112151.7434 |  | հազ. դրամ
Միավորի արժեքը
| Աշխ-րի և |  | միավ | Քանակ | Աշխատա-տարություն |  | Աշխատա- վարձ | Մեքենաների շահա -գործում |  |  | Նյութ | Ընդամենը | Ընդհանուրը |  | Նյութեր
Հ/Հ | ծախսերի շիֆրը | Աշխատանքների անվանումը | Չափ. |  | մարդ/ ժամ | ընդհ. մ/ժ | հազ. դրամ | ռուբ. | ընդհ. ռուբ. | հազ. դրամ | հազ. դրամ | հազ. դրամ | հազ. դրամ | ընդհա-նուր հ.դ. | Անվանումը | Չափ. միավոր | Ծախսը | Ընդհ. ծախսը | Միավ. արժեքը
1 | 2 | 3 | 4 | 5 | 6 | 7 | 7՛ | 8 | 9 | 9՛ | 10 | 11 | 12 |  | 13 | 14 | 15 | 16 | 17
[6 empty] | #REF! | 1.5685 |  |  | 3.0696 | 1.1323 | 13.3% | 11%
3: Հարկային վահանակներ, մալուխներ, վարդակներ, տուփեր, լուսատուներ Этажные щитки, кабели, розетки ,короба ,светильники; 7: 0; 7՛: 0; 9: 0; 9՛: 0; 10: 0; 11: 0; 12: 0 | 0 |  |  |  | 0
0
0
0
0
0
0
0
0
1 | 8-523-2 | Էլեկտրական վահանակ՝ արտաքին տեղադրման, ամբողջական հավաքածուով (N դող, PE դող, DIN-ձող, ամրացման հավաքածու), 12U Щит электрический внешней установки полного комплекта (шина N, шина PE, DIN-рейка, крепёжный комплект), 12U | հատ шт | 1 | 2 | 2 | 3.137 | 0.1 | 0.1 | 0.30696 | 23.5888 | 27.0327 | 27.0327 | 23.5888 | Էլեկտրական վահանակ՝ արտաքին տեղադրման, ամբողջական հավաքածուով (N դող, PE դող, DIN-ձող, ամրացման հավաքածու), 12U | հատ | 1 | 1 | 20.8333
0
0
0
0
0
0
0
0
2 | 8-523-2 | Էլեկտրական վահանակ՝ արտաքին տեղադրման, ամբողջական հավաքածուով (N դող, PE դող, DIN-ձող, ամրացման հավաքածու), 24U Щит электрический внешней установки полного комплекта (шина N, шина PE, DIN-рейка, крепёжный комплект), 24U | հատ шт | 10 | 2 | 20 | 3.137 | 0.1 | 1 | 0.30696 | 30.1936 | 33.6376 | 336.3756 | 301.9363 | Էլեկտրական վահանակ՝ արտաքին տեղադրման, ամբողջական հավաքածուով (N դող, PE դող, DIN-ձող, ամրացման հավաքածու), 24U | հատ | 1 | 10 | 26.6667
0
0
0
0
0
0
0
0
3 | 8-523-2 | Էլեկտրական վահանակ՝ արտաքին տեղադրման, ամբողջական հավաքածուով (N դող, PE դող, DIN-ձող, ամրացման հավաքածու), 36U Щит электрический внешней установки полного комплекта (шина N, шина PE, DIN-рейка, крепёжный комплект), 36U | հատ шт | 17 | 2 | 34 | 3.137 | 0.1 | 1.7 | 0.30696 | 61.3308 | 64.7747 | 1101.1706 | 1042.6239 | Էլեկտրական վահանակ՝ արտաքին տեղադրման, ամբողջական հավաքածուով (N դող, PE դող, DIN-ձող, ամրացման հավաքածու), 36U | հատ | 1 | 17 | 54.1667
0
0
0
0
0
0
0
0
4 | 8-523-2 | Էլեկտրական վահանակ՝ արտաքին տեղադրման, ամբողջական հավաքածուով (N դող, PE դող, DIN-ձող, ամրացման հավաքածու), 48U Щит электрический внешней установки полного комплекта (шина N, шина PE, DIN-рейка, крепёжный комплект), 48U | հատ шт | 10 | 2 | 20 | 3.137 | 0.1 | 1 | 0.30696 | 93.4115 | 96.8555 | 968.5547 | 934.1155 | Էլեկտրական վահանակ՝ արտաքին տեղադրման, ամբողջական հավաքածուով (N դող, PE դող, DIN-ձող, ամրացման հավաքածու), 48U | հատ | 1 | 10 | 82.5
0
0
0
0
0
0
0
0
5 | 8-525-1 | Ավտոմատ անջատիչ 10A, միաբևեռ, 220Վ Выключатель автоматический 10A, однополюсный, 220В | հատ шт | 134 | 1 | 134 | 1.5685 | 0.05 | 6.7 | 0.15348 | 0 | 1.722 | 230.7429 | 0 |  |  |  | 0
0
0
0
0
0
0
0
0
6 | 8-525-1 | Ավտոմատ անջատիչ 16A, 220Վ, 1P Выключатель автоматический 16A, 220В, 1P | հատ шт | 464 | 1 | 464 | 1.5685 | 0.05 | 23.2 | 0.15348 | 0 | 1.722 | 798.9904 | 0 |  |  |  | 0
0
0
0
0
0
0
0
0
7 | 8-525-1 | Ավտոմատ անջատիչ 16A, եռաբևեռ, 380Վ Выключатель автоматический 16A, трёхполюсный, 380В | հատ шт | 30 | 1 | 30 | 1.5685 | 0.05 | 1.5 | 0.15348 | 0 | 1.722 | 51.6589 | 0 |  |  |  | 0
0
0
0
0
0
0
0
0
8 | 8-525-1 | Ավտոմատ անջատիչ 32Ա, եռաբևեռ, 380Վ Выключатель автоматический 32А, трёхполюсный, 380В | հատ шт | 4 | 1 | 4 | 1.5685 | 0.05 | 0.2 | 0.15348 | 0 | 1.722 | 6.8878 | 0 |  |  |  | 0
0
0
0
0
0
0
0
0
9 | 8-525-1 | Ավտոմատ անջատիչ 40Ա, քառաբևեռ, 380Վ Выключатель автоматический 40А, четырехрехполюсный, 380В | հատ шт | 62 | 1 | 62 | 1.5685 | 0.05 | 3.1 | 0.15348 | 0 | 1.722 | 106.7617 | 0 |  |  |  | 0
0
0
0
0
0
0
0
0
10 | 8-525-1 | Ավտոմատ անջատիչ 50Ա, եռաբևեռ, 380Վ Выключатель автоматический 50А, трёхполюсный, 380В | հատ шт | 12 | 1 | 12 | 1.5685 | 0.05 | 0.6 | 0.15348 | 0 | 1.722 | 20.6635 | 0 |  |  |  | 0
0
0
0
0
0
0
0
0
11 | 8-525-3 | Ավտոմատ անջատիչ՝ կարգավորվող էլեկտրոնային անջատիչով, ձուլված իրանում, 40A, եռաբևեռ, 380Վ Выключатель автоматический с регулируемым электронным расцепителем в литом корпусе 40A, трёхполюсный, 380В | հատ шт | 4 | 2 | 8 | 3.137 | 0.07 | 0.28 | 0.21487 | 0 | 3.3518 | 13.4073 | 0 |  |  |  | 0
0
0
0
0
0
0
0
0
12 | 8-531-1 | Մոդուլային կոնտակտոր 20A 1NO+1NC 230V AC (1 մոդ) Контактор модульный 20А 1NO+1NC 230В АС (1 мод.) | հատ шт | 4 | 2 | 8 | 3.137 | 0.08 | 0.32 | 0.24557 | 0 | 3.3825 | 13.5301 | 0 |  |  |  | 0
0
0
0
0
0
0
0
0
13 | 22-118 8-2 | Պլաստմասե էլ. մոնտաժային խողովակ 20մմ, Խողովակ՝ ներառյալ ձևավոր մասերը (դետալները) Пластиковая труба 20мм включая фасонные элементы | մ м | 1500 | 0.11 | 165 | 0.17253 | 0.05 | 75 | 0.15348 | 0.39629 | 0.72231 | 1083.4587 | 594.4371 | Պլաստմասե էլ. մոնտաժային խողովակ 20մմ, ներառյալ կցամասերը Пластиковая труба 16мм | մ | 1 | 1500 | 0.35 | +
0
0
0
0
0
0
0
0
14 | շուկա | Պլաստմասե խողովակի ամրակ 20մմ Клипса для крепления пластиковой трубы 20мм | հատ шт | 3000 |  | 0 | 0 |  | 0 | 0 | 0.022645 | 0.022645 | 67.9357 | 67.9357 | Պլաստմասե խողովակի ամրակ 20մմ | հատ шт | 1 | 3000 | 0.02 | +
0
0
0
0
0
0
0
0
15 | 8-591-1 | Արտաքին միասեղմակ անջատիչ 83x83x40 Выключатель одноклавишный внешней установки | հատ шт | 33 | 0.2 | 6.6 | 0.3137 | 0.0005 | 0.0165 | 0.0015348 | 2.5363 | 2.8515 | 94.0994 | 83.6967 | Արտաքին միասեղմակ անջատիչ Выключатель одноклавишный внешней установки | հատ | 1 | 33 | 2.24 | +
0
0
0
0
0
0
0
0
16 | 8-591-6 | Արտաքին Էլ. վարդակ, 220Վ Երկտեղանի առնվազն 158x83x40 Эл. розетка, 220В двойная внешней установки) мин. 158x83x40 | հատ шт | 11 | 0.22 | 2.42 | 0.34507 | 0.0002 | 0.0022 | 0.00061393 | 5.1892 | 5.5348 | 60.8832 | 57.0807 | Արտաքին Էլ. վարդակ, 220Վ Երկտեղանի առնվազն 158x83x40 | հատ | 1 | 11 | 4.583 | +
0
0
0
0
0
0
0
0
17 | 8-591-6 | Արտաքին Էլ. վարդակ, կարմիր 220Վ Երկտեղանի առնվազն 158x83x40 Эл. розетка ,красная 220В двойная внешней установки мин. 158x83x40 | հատ шт | 3 | 0.22 | 0.66 | 0.34507 | 0.0002 | 0.0006 | 0.00061393 | 5.1892 | 5.5348 | 16.6045 | 15.5675 | Արտաքին Էլ. վարդակ, կարմիր 220Վ Երկտեղանի առնվազն 158x83x40 | հատ | 1 | 3 | 4.583 | +
0
0
0
0
0
0
0
0
18 | 8-591-6 | Էլ. վարդակ, 3L+N+PE, 380V, 32Ա Эл. розетка, 3L+N+PE, 380V, 32А | հատ шт | 30 | 0.22 | 6.6 | 0.34507 | 0.0002 | 0.006 | 0.00061393 | 3.7742 | 4.1199 | 123.5965 | 113.2261 | Էլ. վարդակ, 3L+N+PE, 380V, 32Ա | հատ | 1 | 30 | 3.3333
0
0
0
0
0
0
0
13 | 8-417-1 | Մոնտաժային մալուխատար՝ էլեկտրատեղակայման արտադրատեսակների տեղադրման հնարավորությամբ Кабель-канал (короб) установочный под ЭУИ | մ м | 3500 | 0.26 | 910 | 0.4078 | 0.144 | 504 | 0.44203 | 1.1323 | 1.9821 | 6937.3251 | 3962.9142 | Մոնտաժային մալուխատար՝ էլեկտրատեղակայման արտադրատեսակների տեղադրման հնարավորությամբ | մ | 1 | 3500 | 1
0
0
0
0
0
0
0
0
14 | շուկա | Անկյուն վաքի համար Поворот для короба | հատ шт | 240 |  | 0 | 0 |  | 0 | 0 | 1.019 | 1.019 | 244.5684 | 244.5684 | Անկյուն վաքի համար | հատ | 1 | 240 | 0.9
0
0
0
0
0
0
0
0
15 | շուկա | Ներքին անկյուն վաքի համար Внутренний угол | հատ шт | 720 |  | 0 | 0 |  | 0 | 0 | 1.019 | 1.019 | 733.7053 | 733.7053 | Ներքին անկյուն վաքի համար | հատ | 1 | 720 | 0.9
0
0
0
0
0
0
0
0
16 | շուկա | Խցան վաքի համար Заглушка | հատ шт | 480 |  | 0 | 0 |  | 0 | 0 | 1.019 | 1.019 | 489.1368 | 489.1368 | Խցան վաքի համար | հատ | 1 | 480 | 0.9
0
0
0
0
0
0
0
0
17 | շուկա | Կցորդիչ վաքի համար Муфта | հատ шт | 480 |  | 0 | 0 |  | 0 | 0 | 1.019 | 1.019 | 489.1368 | 489.1368 | Կցորդիչ վաքի համար | հատ | 1 | 480 | 0.9
0
0
0
0
0
0
0
0
18 | 8-591-1 | Միասեղմակ անջատիչ (մոնտաժում վաքի վրա) Выключатель одноклавишный (установка на короб) | հատ шт | 240 | 0.2 | 48 | 0.3137 | 0.0005 | 0.12 | 0.0015348 | 1.3202 | 1.6354 | 392.5074 | 316.852 | Միասեղմակ անջատիչ | հատ | 1 | 240 | 1.166
0
0
0
0
0
0
0
0
19 | 8-591-6 | Էլ. վարդակ, 220Վ (մոնտաժում վաքի վրա) Эл. розетка, 220В (установка на короб) | հատ шт | 844 | 0.22 | 185.68 | 0.34507 | 0.0002 | 0.1688 | 0.00061393 | 1.4153 | 1.761 | 1486.2892 | 1194.5356 | Էլ. վարդակ, 220Վ (մոնտաժում վաքի վրա) | հատ | 1 | 844 | 1.25
0
0
0
0
0
0
0
0
20 | 8-591-6 | Էլ. վարդակ, կարմիր 220Վ (մոնտաժում վաքի վրա) Эл. розетка ,красная 220В (установка на короб) | հատ шт | 802 | 0.22 | 176.44 | 0.34507 | 0.0002 | 0.1604 | 0.00061393 | 1.4153 | 1.761 | 1412.3269 | 1135.0919 | Էլ. վարդակ, կարմիր 220Վ (մոնտաժում վաքի վրա) | հատ | 1 | 802 | 1.25
0
0
0
0
0
0
0
0
21 | շուկա | Շրջանակ վարդակների համար (մոնտաժում վաքի վրա) Рамка для розеток (установка на короб) | հատ шт | 1886 |  | 0 | 0 |  | 0 | 0 | 0.70766 | 0.70766 | 1334.6529 | 1334.6529 | Շրջանակ վարդակների համար (մոնտաժում վաքի վրա) | հատ | 1 | 1886 | 0.625
0
0
0
0
0
0
0
0
0
19 | 8-591-6 | Արտաքին Էլ. վարդակ, 220Վ մեկտեղանի առնվազն 83x83x40 Эл. розетка, 220В двойная внешней установки) мин. 158x83x40 | հատ шт | 230 | 0.22 | 50.6 | 0.34507 | 0.0002 | 0.046 | 0.00061393 | 2.9778 | 3.3235 | 764.4111 | 684.9048 | Արտաքին Էլ. վարդակ, 220Վ մեկտեղանի առնվազն 83x83x40 | հատ | 1 | 230 | 2.63
0
0
0
0
0
0
0
0
20 | 8-397-3 | Պերֆորացված վաք մետաղական 50x50մմ Лоток перфорированный стально́й 50х50 мм | մ м | 1000 | 0.57 | 570 | 0.89403 | 0.005 | 5 | 0.015348 | 0.89675 | 1.8061 | 1806.133 | 896.7509 | Մալուխատար վաք 40x60 /ինքակպչուն ապավենով/ Кабельный канал 40*60 | մ | 1 | 1000 | 0.792 | +
0
0
0
0
0
0
0
0
21 | շուկա | Պերֆորացված մետաղական վաքի կափարիչ 50x50մմ Крышка для стального лотка перфорированного 50х50 мм | մ м | 1000 |  | 0 | 0 |  | 0 | 0 | 0.62274 | 0.62274 | 622.7437 | 622.7437 | Մալուխների ամրակ վաքի մեջ | հատ | 1 | 1000 | 0.55 | +
0
0
0
0
0
7: 0; 7՛: 0; 9: 0; 9՛: 0; 11: 0; 12: 0 | 0 |  |  |  | 0
0
0
22 | 22-118 8-2 | Պլաստմասե էլ. մոնտաժային խողովակ 16մմ, Խողովակ՝ ներառյալ ձևավոր մասերը (դետալները) Пластиковая труба 16мм включая фасонные элементы | մ м | 2080 | 0.11 | 228.8 | 0.17253 | 0.05 | 104 | 0.15348 | 0.27174 | 0.59776 | 1243.3347 | 565.2248 | Պլաստմասե էլ. մոնտաային խողովակ 16մմ, ներառյալ կցամասերը Пластиковая труба 16мм | մ | 1 | 2080 | 0.24 | +
0
0
0
0
0
0
0
0
23 | շուկա | Պլաստմասե խողովակի ամրակ 16մմ Клипса для крепления пластиковой трубы 16мм | հատ шт | 4160 |  | 0 | 0 |  | 0 | 0 | 0.023589 | 0.023589 | 98.1293 | 98.1293 | Պլաստմասե խողովակի ամրակ 16մմ | հատ шт | 1 | 4160 | 0.020833 | +
0
0
0
0
0
0
0
0
24 | 8-403-3 | Մալուխ 5х2,5мм2 нг-LS Кабель 5х2,5мм2 нг-LS | մ м | 854 | 0.23 | 196.42 | 0.36075 | 0.0032 | 2.7328 | 0.0098228 | 0.91147 | 1.282 | 1094.8653 | 778.3956 | Մալուխ 5х2,5мм2 нг-LS Кабель 5х2,5мм2 нг-LS | մ | 1 | 854 | 0.805
0
0
0
0
0
0
0
0
25 | 8-403-3 | Մալուխ 3х2.5мм2 нг-LS Кабель 3х2.5мм2 нг-LS | մ м | 13000 | 0.23 | 2990 | 0.36075 | 0.0032 | 41.6 | 0.0098228 | 0.48687 | 0.85745 | 11146.7939 | 6329.3401 | Մալուխ 3х2.5мм2 нг-LS Кабель 3х2.5мм2 нг-LS | մ | 1 | 13000 | 0.43
0
0
0
0
0
0
0
0
26 | 8-403-3 | Մալուխ 3х1.5мм2 нг-LS Кабель 3х1.5мм2 нг-LS | մ м | 7500 | 0.23 | 1725 | 0.36075 | 0.0032 | 24 | 0.0098228 | 0.2491 | 0.61967 | 4647.5312 | 1868.231 | Մալուխ 3х1.5мм2 нг-LS Кабель 3х1.5мм2 нг-LS | մ | 1 | 7500 | 0.22 | +
0
0
0
0
0
0
0
0
27 | 8-403-3 | Մալուխ 5х6мм2 нг-LS Кабель 5х6мм2 нг-LS | մ м | 250 | 0.23 | 57.5 | 0.36075 | 0.0032 | 0.8 | 0.0098228 | 1.9248 | 2.2954 | 573.8544 | 481.211 | Մալուխ 5х6мм2 нг-LS Кабель 5х6мм2 нг-LS | մ | 1 | 250 | 1.7
0
0
0
0
0
0
0
0
28 | շուկա | Բաշխիչ տուփ 100х100х50 IP 65 Распределительная коробка 100х100х50 IP65 | հատ шт | 172 |  | 0 | 0 |  | 0 | 0 | 0.33968 | 0.33968 | 58.4247 | 58.4247 | Բաշխիչ տուփ 100х100х50 IP 65 Распределительная коробка 100х100х50 IP65 | հատ | 1 | 172 | 0.3
0
0
0
0
0
0
0
0
29 | 8-593-2 | Լուսադիոդային լուսատու՝ աստճանավանդակների լուսավորության համար ներկառուցված շարժման տվիչով 30W Светильник светодиодный, для освещения лестницы с датчиком движения 30W | հատ шт | 28 | 0.81 | 22.68 | 1.2705 | 0.58 | 16.24 | 1.7804 | 4.7178 | 7.7686 | 217.5211 | 132.0971 | Լուսադիոդային լուսատու՝ աստճանավանդակների լուսավորության համար ներկառուցված շարժման տվիչով 30W Светильник светодиодный, для освещения лестницы с датчиком движения 30W | հատ | 1 | 28 | 4.1667
0
0
0
0
0
0
0
0
30 | 8-593-2 | Դրսի լուսատու։ Շենքի մուտքի հատվածի լուսավորության համար։ IP65 36W Светильник уличный. Для освещения входной части здания. IP65 36W | հատ шт | 8 | 0.81 | 6.48 | 1.2705 | 0.58 | 4.64 | 1.7804 | 6.1331 | 9.1839 | 73.4715 | 49.0647 | Դրսի լուսատու։ Շենքի մուտքի հատվածի լուսավորության համար։ IP65 36W Светильник уличный. Для освещения входной части здания. IP65 36W | հատ | 1 | 8 | 5.4167
0
0
0
0
0
0
0
0
31 | 8-593-2 | Լուսատու սենյակների համար 36Վտ Светильник для помещений 36w | հատ шт | 250 | 0.81 | 202.5 | 1.2705 | 0.58 | 145 | 1.7804 | 4.4347 | 7.4855 | 1871.3861 | 1108.6724 | Լուսատու սենյակների համար 36Վտ | հատ | 1 | 250 | 3.9167
0
0
0
0
0
0
0
0
32 | 8-593-2 | Լուսատու միջանցքի համար 36W Светильник для корридора 36W | հատ шт | 160 | 0.81 | 129.6 | 1.2705 | 0.58 | 92.8 | 1.7804 | 4.4347 | 7.4855 | 1197.6871 | 709.5504 | Լուսատու միջանցքի համար 36W Светильник для корридора 36W | հատ | 1 | 160 | 3.9167
0
0
0
0
0
0
0
0
33 | 8-593-2 | Վթարային լուսատու 10 վատտ՝ Аварийный светильник 10 ватт | հատ шт | 62 | 0.81 | 50.22 | 1.2705 | 0.58 | 35.96 | 1.7804 | 4.7178 | 7.7686 | 481.6538 | 292.5008 | Վթարային լուսատու 10 վատտ՝ Аварийный светильник 10 ватт | հատ | 1 | 62 | 4.1667
0
0
0
0
0
0
0
0
34 | 10-743-2 կիրառ. | Արտաքին շարժման սենսոր 360 աստիճան Внешний датчик движения 360 | հատ шт | 41 | 0.9681 | 39.6923 | 1.5185 |  | 0 | 0 | 3.5383 | 5.0568 | 207.3275 | 145.071 | Արտաքին շարժման սենսոր 360 աստիճան | հատ | 1 | 41 | 3.125
0
0
0
0
0
0
0
0
35 | շուկա | Պղնձե գիլզա անագապատ 6մմ Гильза медная под опрессовку луженая 6мм | հատ шт | 2500 |  | 0 | 0 |  | 0 | 0 | 0.093978 | 0.093978 | 234.9442 | 234.9442 | Պղնձե գիլզա անագապատ 6մմ Гильза медная под опрессовку луженая 6мм | հատ | 1 | 2500 | 0.083
0
0
0
0
0
0
0
0
3: ՆԲՍ, վաքեր և հարկային վահանակների սնուցող մալուխներ ВРУ, лотки и питающие кабели этажных щитов; 7: 0; 7՛: 0; 9: 0; 9՛: 0; 10: 0; 11: 0; 12: 0 | 0 |  |  |  | 0 | 0
0
0
0
0
0
0
0
0
36 | 8-523-2 | Էլեկտրական վահանակ՝ արտաքին տեղադրման, պատի, 800x600x250մմ Щит электрический внешней установки настенный800х600х250мм | հատ шт | 1 | 2 | 2 | 3.137 | 0.1 | 0.1 | 0.30696 | 115.4906 | 118.9346 | 118.9346 | 115.4906 | Էլեկտրական վահանակ՝ արտաքին տեղադրման, պատի, 800x600x250մմ | հատ | 1 | 1 | 102
0
0
0
0
0
0
0
0
37 | 8-523-2 | Էլեկտրական վահանակ՝ արտաքին տեղադրման, պատի, 1250x550x400մմ Щит электрический внешней установки настенный 1250х550х400мм | հատ шт | 1 | 2 | 2 | 3.137 | 0.1 | 0.1 | 0.30696 | 158.5166 | 161.9605 | 161.9605 | 158.5166 | Էլեկտրական վահանակ՝ արտաքին տեղադրման, պատի, 1250x550x400մմ | հատ | 1 | 1 | 140
0
0
0
0
0
0
0
0
38 | 8-523-2 | Էլեկտրական վահանակ՝ արտաքին տեղադրման, հատակի, 1800x600x400մմ Щит электрический внешней установки напольный 1800х600х400мм | հատ шт | 3 | 2 | 6 | 3.137 | 0.1 | 0.3 | 0.30696 | 435.9206 | 439.3645 | 1318.0935 | 1307.7617 | Էլեկտրական վահանակ՝ արտաքին տեղադրման, հատակի, 1800x600x400մմ | հատ | 1 | 3 | 385
0
0
0
0
0
0
0
0
39 | 8-523-2 | Պահուստի ավտոմատ միացման (ՊԱՄ) մոդուլ, 250Ա, 4P, Modbus-ի հնարավորությամբ Модуль автоматического ввода резерва 250А, 4P, с поддержкой Modbus | հատ шт | 3 | 2 | 6 | 3.137 | 0.1 | 0.3 | 0.30696 | 0 | 3.4439 | 10.3318 | 0 |  |  |  | 0
0
0
0
0
0
0
0
0
40 | 8-523-2 | Ավտոմատ անջատիչ C125A, քառաբևեռ, 380Վ Выключатель автоматический C125A, четырёхполюсный, 380В | հատ шт | 3 | 2 | 6 | 3.137 | 0.1 | 0.3 | 0.30696 | 0 | 3.4439 | 10.3318 | 0 |  |  |  | 0 |  | +
0
7: 0 | 0 |  |  |  | 0
0
0
0
0
0
7: 0; 9: 0 | 0 |  |  |  | 0
41 | 8-525-1 | Ավտոմատ անջատիչ՝ կարգավորվող էլեկտրոնային անջատիչով, ձուլված իրանում, 200A, քառաբևեռ, 380Վ Выключатель автоматический с регулируемым электронным расцепителем в литом корпусе 200A, четырёхполюсный, 380В | հատ шт | 1 | 1 | 1 | 1.5685 | 0.05 | 0.05 | 0.15348 | 0 | 1.722 | 1.722 | 0 |  |  |  | 0 |  | +
0
7: 0 | 0 |  |  |  | 0
0
0
0
0
0
7: 0; 9: 0 | 0 |  |  |  | 0
42 | 8-403-3 | Մալուխ 4х70мм2 нг-LS Кабель 4х70мм2 нг-LS | մ м | 16 | 0.23 | 3.68 | 0.36075 | 0.0032 | 0.0512 | 0.0098228 | 18.7955 | 19.1661 | 306.6577 | 300.7286 | Մալուխ 4х70мм2 нг-LS | մ | 1 | 16 | 16.6
0
0
0
0
0
0
0
0
43 | 8-403-3 | Մալուխ 1х50мм2 нг-LS Кабель 1х50мм2 нг-LS | մ м | 60 | 0.23 | 13.8 | 0.36075 | 0.0032 | 0.192 | 0.0098228 | 3.2836 | 3.6541 | 219.2479 | 197.0134 | Մալուխ 1х50мм2 нг-LS | մ | 1 | 60 | 2.9
0
0
0
0
0
0
0
0
44 | 8-403-3 | Մոլուխ 5х10мм2 нг-LS Кабель 5х10мм2 нг-LS | մ м | 1650 | 0.23 | 379.5 | 0.36075 | 0.0032 | 5.28 | 0.0098228 | 3.2836 | 3.6541 | 6029.3159 | 5417.8698 | Մոլուխ 5х10мм2 нг-LS | մ | 1 | 1650 | 2.9
0
0
0
0
0
0
0
0
45 | 8-403-3 | Մալուխ 5х16мм2 нг-LS Кабель 5х16мм2 нг-LS | մ м | 380 | 0.23 | 87.4 | 0.36075 | 0.0032 | 1.216 | 0.0098228 | 5.3782 | 5.7488 | 2184.5493 | 2043.7315 | Մոլուխ 5х10мм2 нг-LS | մ | 1 | 380 | 4.75
0
0
0
0
0
0
0
0
46 | 8-397-3 | Պերֆորացված մետաղական վաք 600x50мм Лоток перфорированный 600х50 мм | մ м | 45 | 0.57 | 25.65 | 0.89403 | 0.005 | 0.225 | 0.015348 | 9.2468 | 10.1562 | 457.0282 | 416.106 | Պերֆորացված մետաղական վաք 600x50мм | մ | 1 | 45 | 8.1667
0
0
0
0
0
0
0
0
47 | 8-397-3 | Պերֆորացված մետաղական վաք 400x50мм Лоток перфорированный 400х50 мм | մ м | 30 | 0.57 | 17.1 | 0.89403 | 0.005 | 0.15 | 0.015348 | 4.7178 | 5.6271 | 168.8141 | 141.5327 | Պերֆորացված մետաղական վաք 400x50мм | մ | 1 | 30 | 4.1667
0
0
0
0
0
0
0
0
48 | 8-397-3 | Պերֆորացված մետաղական վաք 500x100мм Лоток перфорированный 500x100 мм | մ м | 4 | 0.57 | 2.28 | 0.89403 | 0.005 | 0.02 | 0.015348 | 9.0015 | 9.9109 | 39.6434 | 36.0059 | Պերֆորացված մետաղական վաք 500x100мм | մ | 1 | 4 | 7.95 | +
0
0
0
0
0
0
0
0
49 | 8-397-3 | Պերֆորացված մետաղական վաք 100x50мм Лоток перфорированный 100х50 мм | մ м | 32 | 0.57 | 18.24 | 0.89403 | 0.005 | 0.16 | 0.015348 | 1.2266 | 2.136 | 68.3519 | 39.2517 | Պերֆորացված մետաղական վաք 100x50мм | մ | 1 | 32 | 1.0833
0
0
0
0
0
0
0
0
50 | շուկա | Եռաբաշխիչ պերֆորացված մետաղական վաքի 600x600x50мм Тройник для лотка перфорированный 600х600х50мм | հատ шт | 1 |  | 0 | 0 |  | 0 | 0 | 6.6049 | 6.6049 | 6.6049 | 6.6049 | Եռաբաշխիչ պերֆորացված մետաղական վաքի 600x600x50мм | հատ | 1 | 1 | 5.8333
0
0
0
0
0
0
0
0
51 | շուկա | T-աձև դետալ 600մմ վաքի Отвод T для лотка перфорированный 600х50мм | հատ шт | 1 |  | 0 | 0 |  | 0 | 0 | 6.6049 | 6.6049 | 6.6049 | 6.6049 | T-աձև դետալ 600մմ վաքի | հատ | 1 | 1 | 5.8333
0
0
0
0
0
0
0
0
52 | շուկա | T-աձև դետալ 400մմ վաքի Отвод T для лотка перфорированный 400х50мм | հատ шт | 1 |  | 0 | 0 |  | 0 | 0 | 6.6049 | 6.6049 | 6.6049 | 6.6049 | T-աձև դետալ 400մմ վաքի | հատ | 1 | 1 | 5.8333
0
0
0
0
0
0
0
0
53 | շուկա | TM տիպի ամրակ 500մմ վաքի համար Крепление ТМ для лотка 500мм | հատ шт | 4 |  | 0 | 0 |  | 0 | 0 | 5.3782 | 5.3782 | 21.513 | 21.513 | TM տիպի ամրակ 500մմ վաքի համար | հատ | 1 | 4 | 4.75 | +
0
0
0
0
0
0
0
0
54 | շուկա | TM տիպի ամրակ 300մմ վաքի համար Крепление ТМ для лотка 300мм | հատ шт | 34 |  | 0 | 0 |  | 0 | 0 | 1.8871 | 1.8871 | 64.1615 | 64.1615 | TM տիպի ամրակ 300մմ վաքի համար | հատ | 1 | 34 | 1.6667
0
0
0
0
0
0
0
0
55 | շուկա | Գամասեղ վաքի ամրացման համար Մ8 Шпилька для крепления лотка М8 | մ м | 470 |  | 0 | 0 |  | 0 | 0 | 0.18871 | 0.18871 | 88.6938 | 88.6938 | Գամասեղ վաքի ամրացման համար Մ8 | մ | 1 | 470 | 0.16667
0
0
0
0
0
0
0
0
56 | շուկա | Խարիսխ՝ գամասեղի ամրացման համար Анкер для крепления шпильки | հատ шт | 452 |  | 0 | 0 |  | 0 | 0 | 0.089637 | 0.089637 | 40.5161 | 40.5161 | Խարիսխ՝ գամասեղի ամրացման համար | հատ | 1 | 452 | 0.079167
0
0
0
0
0
0
0
0
57 | շուկա | Մոնտաժային պրոֆիլ L=2000 մմ Монтажный профиль L=2000 мм. | հատ шт | 65 |  | 0 | 0 |  | 0 | 0 | 3.1137 | 3.1137 | 202.3917 | 202.3917 | Մոնտաժային պրոֆիլ L=2000 մմ | հատ | 1 | 65 | 2.75
0
0
0
0
0
0
0
0
58 | 8-397-3 | Պերֆորացված վաք 500x50մմ Лоток перфорированный 500х50 мм | մ м | 15 | 0.57 | 8.55 | 0.89403 | 0.005 | 0.075 | 0.015348 | 7.3597 | 8.2691 | 124.0362 | 110.3955 | Պերֆորացված վաք 500x50մմ | մ | 1 | 15 | 6.5
0
0
0
0
0
0
0
0
59 | շուկա | Պերֆորացված վաքի կափարիչ 500x50մմ Крышка для лоток перфорированного 500х50 мм | մ м | 15 |  | 0 | 0 |  | 0 | 0 | 4.246 | 4.246 | 63.6897 | 63.6897 | Պերֆորացված վաքի կափարիչ 500x50մմ | մ | 1 | 15 | 3.75
0
0
0
0
0
0
0
0
60 | 8-397-3 | Սանդուղքային վաք 300х50 մմ Лоток лестничный 300х50 мм | մ м | 50 | 0.57 | 28.5 | 0.89403 | 0.005 | 0.25 | 0.015348 | 3.3968 | 4.3062 | 215.3083 | 169.8392 | Սանդուղքային վաք 300х50 մմ | մ | 1 | 50 | 3
0
0
0
0
0
0
0
0
61 | շուկա | 300х50 Պերֆորացված վաքի T-աձև դետալ Отвод для лотка перфорированный 300х50мм | հատ шт | 3 |  | 0 | 0 |  | 0 | 0 | 5.1895 | 5.1895 | 15.5686 | 15.5686 | 300х50 Պերֆորացված վաքի T-աձև դետալ | հատ | 1 | 3 | 4.5833
0
0
0
0
0
0
0
0
62 | 8-403-3 | Մալուխ PE 6մմԱ սեղմակներով Кабель PE 6мм2 с клемами | մ м | 115 | 0.23 | 26.45 | 0.36075 | 0.0032 | 0.368 | 0.0098228 | 0.27174 | 0.64232 | 73.8663 | 31.2504 | Մալուխ PE 6մմԱ սեղմակներով | մ | 1 | 115 | 0.24
0
0
0
0
0
0
0
0
63 | 8-403-3 | Մալուխ PE 6մմԱ սեղմակներով l=300մմ Кабель PE 6мм2 с клемами l=300мм | հատ шт | 222 |  | 0 | 0 |  | 0 | 0 | 0.90581 | 0.90581 | 201.0896 | 201.0896 | Մալուխ PE 6մմԱ սեղմակներով l=300մմ | հատ | 1 | 222 | 0.8
0
0
0
0
0
0
0
0
64 | 8-403-3 | Ալյումինե մալուխ, բազմաջիղ, կրկնակի մեկուսացումով 4x120մմ Кабель Алюминевый, многожильный, с двйной изоляцией 4*120мм | մ м | 220 | 0.23 | 50.6 | 0.36075 | 0.0032 | 0.704 | 0.0098228 | 3.7704 | 4.141 | 911.0207 | 829.4946 | Ալյումինե մալուխ, բազմաջիղ, կրկնակի մեկուսացումով 4x120մմ | մ | 1 | 220 | 3.33
0
0
0
0
0
0
0
0
3: Ապամոնտաման աշխատանքներ; 7: 0; 7՛: 0; 9: 0; 9՛: 0; 10: 0; 11: 0; 12: 0 | 0 |  |  |  | 0 | 0
0
0
0
0
0
0
0
0
65 | 8-523-2 գ=0.5 | Հարկերում գոյություն ունեցող էլ վահանակների դեմոնտաժ և հանձնում շահագործողին կամ պատվիրատուին Демонтаж и передача имеющихся на этажах электронных панелей эксплуататору или заказчику | հատ шт | 30 | 1 | 30 | 1.5685 | 0.05 | 1.5 | 0.15348 | 0 | 1.722 | 51.6589 | 0 |  |  |  | 0
0
0
0
0
0
0
0
0
66 | շուկա | Դռան փեղկի իջեցում опускание дверного полотна | հատ шт | 250 | 1.2751 | 318.7798 | 2 |  | 0 | 0 | 0 | 2 | 500 | 0 |  |  |  | 0 |  | +
0
0
0
0
0
0
0
0
67 | 8-593-1 կիր. | Լուսատուների ապամոնտաում և հանձնում պատվիրատուին Демонтаж и передача осветительных приборов заказчику. | հատ шт | 250 | 0.285 | 71.25 | 0.44702 | 0.259 | 64.75 | 0.79503 | 0 | 1.2421 | 310.5128 | 0 |  |  |  | 0
0
0
0
0
0
0
0
0
3: Հողանցում և շանթապաշտպանություն Заземления и молниеотвод; 7: 0; 7՛: 0; 9: 0; 9՛: 0; 10: 0; 11: 0; 12: 0 | 0 |  |  |  | 0 | 0
0
0
0
0
0
0
0
0
68 | շուկա | Ակտիվ շանթարգել ընդունիչ տելեսկոպիկ կայմով (6 մ) և մետաղական հիմքով ու ամրակով Активный молниеприёмник, с телескопической мачтой (6м) и металическим основанием и креплением | հատ шт | 1 | 41.4414 | 41.4414 | 65 |  | 0 | 0 | 0 | 65 | 65 | 0 |  |  |  | 0
0
0
0
0
0
0
0
0
69 | շուկա | Ձողից ձող սեղմիչ (8մմ) Зажим прут/прут (8мм) | հատ шт | 20 |  | 0 | 0 |  | 0 | 0 | 3.3024 | 3.3024 | 66.0486 | 66.0486 | Ձողից ձող սեղմիչ (8մմ) Зажим прут/прут (8мм) | հատ | 1 | 20 | 2.9167
0
0
0
0
0
0
0
0
70 | շուկա | Հոսանքատար՝ պողպատե ցինկապատ, 8 մմ /շենքի ճակատներում/ Токоотвод стальной оцинкованный 8 мм | մ м | 750 | 0.63756 | 478.1698 | 1 |  | 0 | 0 | 1.604 | 2.604 | 1953.0275 | 1203.0275 | Հոսանքատար՝ պողպատե ցինկապատ, 8 մմ | մ | 1 | 750 | 1.4167
0
0
0
0
0
0
0
0
71 | 8-472-2 | Պողպատե ցինկապատ ժապավեն 40x4մմ Стальная оцинкованная полоса 40х4мм | մ м | 330 | 0.12 | 39.6 | 0.18822 | 0.009 | 2.97 | 0.027627 | 3.3968 | 3.6126 | 1192.1672 | 1120.9386 | Պողպատե ցինկապատ ժապավեն 40x4մմ | մ | 1 | 330 | 3 | +
0
7: 0 | 0 |  |  |  | 0
0
0
0
0
0
7: 0; 9: 0 | 0 |  |  |  | 0
72 | շուկա | Ուղղահայաց հողանցող հաղորդիչ (L=3մ) 16մմ Вертикальный заземляющий проводник (L=3м) 16мм | հատ шт | 18 | 6.3756 | 114.7607 | 10 |  | 0 | 0 | 24.5323 | 34.5323 | 621.5819 | 441.5819 | Ուղղահայաց հողանցող հաղորդիչ (L=3մ) 16մմ | հատ | 1 | 18 | 21.6667
0
7: 0 | 0 |  |  |  | 0
0
0
0
0
0
7: 0; 9: 0 | 0 |  |  |  | 0
73 | շուկա | Սեղմիչ միացնող Зажим соединительный | հատ шт | 41 | 0.31878 | 13.07 | 0.5 |  | 0 | 0 | 3.3024 | 3.8024 | 155.8996 | 135.3996 | Սեղմիչ միացնող | հատ | 1 | 41 | 2.9167
0
0
0
0
0
0
0
0
74 | շուկա | Ճակատային բռնիչ պարուրակային միացումով Держатель фасадный с резьбовым соединением | հատ шт | 210 |  | 0 | 0 |  | 0 | 0 | 0.66049 | 0.66049 | 138.702 | 138.702 | Ճակատային բռնիչ պարուրակային միացումով | հատ | 1 | 210 | 0.58333
0
0
0
0
0
0
0
0
75 | շուկա | Դյուբել 12x60 + մեխ Дюбель 12х60 + гвоздь | հատ шт | 1068 |  | 0 | 0 |  | 0 | 0 | 0.028307 | 0.028307 | 30.2314 | 30.2314 | Դյուբել 12x60 + մեխ | հատ | 1 | 1068 | 0.025
0
0
0
0
0
0
0
0
76 | շուկա | Գամասեղ M8 L=100մմ Шпилька М8 L=100мм | մ м | 24 |  | 0 | 0 |  | 0 | 0 | 0.47178 | 0.47178 | 11.3226 | 11.3226 | Գամասեղ M8 L=100մմ | մ | 1 | 24 | 0.41667
0
0
0
0
0
0
0
0
77 | շուկա | Ճակատային բռնիչ ժապավենի համար Держатель фасадный для полосы | հատ шт | 16 |  | 0 | 0 |  | 0 | 0 | 2.0758 | 2.0758 | 33.213 | 33.213 | Ճակատային բռնիչ ժապավենի համար | հատ | 1 | 16 | 1.8333
0
0
0
0
0
0
0
0
78 | շուկա | Անցում ժապավեն/ձող Переход полоса/прут | հատ шт | 6 |  | 0 | 0 |  | 0 | 0 | 3.3968 | 3.3968 | 20.3807 | 20.3807 | Անցում ժապավեն/ձող | հատ | 1 | 6 | 3
0
0
0
0
0
0
0
0
79 | շուկա | Բռնիչ, տանիքի, կատարի համար Кровельный держатель под конёк | հատ шт | 86 |  | 0 | 0 |  | 0 | 0 | 1.8871 | 1.8871 | 162.2908 | 162.2908 | Բռնիչ, տանիքի, կատարի համար | հատ | 1 | 86 | 1.6667
0
0
0
0
0
0
0
0
80 | շուկա | Ունիվերսալ բռնիչ տանիքի համար Держатель кровельный универсальный | հատ шт | 440 |  | 0 | 0 |  | 0 | 0 | 1.8871 | 1.8871 | 830.3249 | 830.3249 | Ունիվերսալ բռնիչ տանիքի համար | հատ | 1 | 440 | 1.6667
0
0
0
0
0
0
0
0
81 | 1-1587 22-9 | Գրունտի մշակում՝ լցման համար (էքսկավատորով, խրամուղի 300մմ, խորություն՝ 500մմ) Разработка грунта в отвал (эксковатором, траншея 300мм, Глубина- 500мм) | մ3 м3 | 39 | 0.0132 | 0.5148 | 0.020704 | 0.15917 | 6.2076 | 0.48859 | 0 | 0.5093 | 19.8626 | 0 |  |  |  | 0
0
0
0
0
0
0
0
0
82 | 1-961 80-3 | Գրունտի մշակում ձեռքով (ծավալի 10%-ը) Разработка грунта вручную (10% от объёма) | մ3 м3 | 3.9 | 2.06 | 8.034 | 3.2311 |  | 0 | 0 | 0 | 3.2311 | 12.6012 | 0 |  |  |  | 0
0
0
0
0
0
0
0
0
83 | 8-471-1 | Ուղղահայաց հողանցիչների մոնտաժում Монтаж вертикальных заземлителей | հատ шт | 18 | 0.9 | 16.2 | 1.4116 | 0.07 | 1.26 | 0.21487 | 18.871 | 20.4975 | 368.9555 | 339.6784 | Ուղղահայաց հողանցիչների մոնտաժում | հատ | 1 | 18 | 16.6667
0
0
0
0
0
0
0
0
84 | 8-472-2 | Հորիզոնական հողանցիչների մոնտաժում Монтаж горизонтальных заземлителей | մ м | 270 | 0.12 | 32.4 | 0.18822 | 0.009 | 2.43 | 0.027627 | 1.8871 | 2.1029 | 567.7955 | 509.5175 | Հորիզոնական հողանցիչների մոնտաժում | մ3 | 1 | 270 | 1.6667
0
0
0
0
0
0
0
0
85 | 1-968 80-2 | Խրամուղիների և փոսերի լիցք ձեռքով Засыпка вручную траншей и пазух | մ3 м3 | 3.9 | 0.993 | 3.8727 | 1.5575 |  | 0 | 0 | 18.871 | 20.4285 | 79.6712 | 73.597 | Խրամուղիների և փոսերի լիցք ձեռքով | մ3 | 1 | 3.9 | 16.6667
0
0
0
0
0
0
0
0
86 | 1-1634 | Խրամուղիների և փոսերի լիցք բուլդոզերով Засыпка траншей и котлованов бульдозером | մ3 м3 | 39 |  | 0 | 0 | 0.0203 | 0.7917 | 0.062313 | 4.7178 | 4.7801 | 186.4227 | 183.9924 | Խրամուղիների և փոսերի լիցք բուլդոզերով | մ3 | 1 | 39 | 4.1667
0
0
0
0
0
0
0
0
87 | 27-35 9-6 | Ասֆալտաբետոնե ծածկույթի և ենթաշերտի քանդում Разборка асфальтобетонного покрытия | քմ | 26 | 0.0608 | 1.5808 | 0.095364 | 0 | 0 | 0 | 0 | 0.095364 | 2.4795 | 0 |  |  |  | 0
0
0
0
0
0
0
0
0
88 | գնաց.3 էջ 6 կ.29 | Շինարարական աղբը մեքենաների վրա բեռնելը Погрузка строительного мусора на транспортные средства | տն | 16 | 0 | 0 | 0 | 0.18 | 2.88 | 0.55253 | 0 | 0.55253 | 8.8405 | 0 |  |  |  | 0
0
0
0
0
0
0
0
0
89 | գնաց.3 էջ 50 | Տեղափոխում մինչ 15 կմ հեռավորության վրա Вывоз мусора на расстояние до 15 км | տն | 16 | 0 | 0 | 0 | 1 | 16 | 3.0696 | 0 | 3.0696 | 49.1141 | 0 |  |  |  | 0
0
0
0
0
0
0
0
2: 14 |  |  |  |  | 0
90 | 27-42 11-1 11-4 գ=-3 | Ծածկույթի հիմնատակի պատրաստում բազալտե խիճով 12սմ հաստ. մեկ տակ Подготовка основания покрытия базальтовым гравием толщиной 12 см. | քմ | 30.5 | 0.033 | 1.0065 | 0.05176 | 0.1276 | 3.8918 | 0.39168 | 0.75782 | 1.2013 | 36.6386 | 23.1136 | խիճ | խմ | 0.1662 | 5.0691 | 4 | +
[15 empty] | ջուր | խմ | 0.03 | 0.915 | 0.15
0
0
0
0
0
0
0 | bar: 2
91 | 27-164-ա 39-1,40-1 27-165-ա 39-2,40-2 գ=4 | Երկշերտ ծածկույթի ներքեվի շերտի պատրաստում խոշորահատիկ տաք ասֆալտաբետոնով 6սմ հաստ. Подготовка нижнего слоя двухслойного покрытия из крупнозернистого горячего асфальтобетона толщиной 6 см. | քմ | 26 | 0.03778 | 0.98228 | 0.059257 | 0.0474 | 1.2324 | 0.1455 | 4.1067 | 4.3115 | 112.0982 | 106.7745 | խոշոր ա/բետոն | տն | 0.1395 | 3.627 | 26
0
0
0
0
0
0
0
2: 4 |  |  |  |  | 0
92 | 27-164-բ 39-1,40-1 | Երկշերտ ծածկույթի վերևի շերտի պատրաստում մանրահատիկ տաք ասֆալտաբետոնով 4սմ Подготовка верхнего слоя двухслойного покрытия из мелкозернистого горячего асфальтобетона толщиной 4 см. | քմ | 26 | 0.0375 | 0.975 | 0.058818 | 0.0474 | 1.2324 | 0.1455 | 2.9776 | 3.1819 | 82.7304 | 77.4181 | մանր ա/բետոն | տն | 0.0974 | 2.5324 | 27
0
0
0
0
0
0
0
0
3: Պահուստային սնուցման և մոնիթորինգի համակարգերի բնութագիր Резервные источники электроэнергии и мониторинг; 7: 0; 7՛: 0; 9: 0; 9՛: 0; 10: 0; 11: 0; 12: 0 | 0 |  |  |  | 0 | 0
0
0
0
0
0
0
0
0
93 | 1-961 80-3 | Գրունտի մշակում ձեռքով հիմքի կառուցման համար Подготовка грунта для ручного возведения фундамента | մ3 м3 | 1.8 | 2.06 | 3.708 | 3.2311 |  | 0 | 0 | 0 | 3.2311 | 5.8159 | 0 |  |  |  | 0 |  | +
0
0
0
0
0
0
0
0
94 | 1-961 80-3 | Դիզել գեներատորից դեպի սհենք գոֆրաների համար 900 խորություն 500 հաստություն Прокладка кабелей от дизельного генератора к зданию глубина 900 мм и ширина 500 мм | մ3 м3 | 3.15 | 2.06 | 6.489 | 3.2311 |  | 0 | 0 | 0 | 3.2311 | 10.1779 | 0 |  |  |  | 0 |  | +
0
0
0
0
0
0
0
0
95 | 6-22 1-22 | Միաձույլ ե/բ ժապավենային հիմքի պատրաստում B-20 դասի ծանր բետոնով Изготовление монолитного железобетонного ленточного фундамента из тяжелого бетона класса В-20. | խմ | 3.45 | 3.78 | 13.041 | 5.9289 | 0.92 | 3.174 | 2.8241 | 40.4731 | 49.226 | 169.8296 | 139.632 | բետոն B-20 | խմ | 1.015 | 3.5017 | 31.389 | +
[15 empty] | կաղապար | քմ | 0.703 | 2.4253 | 3.5
[15 empty] | տախտակ | խմ | 0.0114 | 0.03933 | 125
0
0
0
0
0
0
96 | ինֆ.տեղ | Ամրան A500c Арматыра А500с | տն | 0.1 |  | 0 | 0 |  | 0 | 0 | 319.8638 | 319.8638 | 31.9864 | 31.9864 | Ամրան A500c | տն | 1 | 0.1 | 282.5
0
0
0
0
0
0
0
0
97 | շուկա | Դիզել գեներատոր 350-380 кВА (kVA) (RS485 և գործարկման մալուխները ներառյալ) Дизельный генератор 350-380 кВА (включая кабели RS485 и кабели запуска) | հատ шт | 1 | 159.3899 | 159.3899 | 250 | 38 | 38 | 116.6459 | 0 | 366.6459 | 366.6459 | 0 |  |  |  | 0
0
0
0
0
0
0
0
0
98 | շուկա | Անխափան սնուցման աղբյուր, 180կՎտ Источник бесперебойного питания, 180кВт | հատ шт | 1 | 127.5119 | 127.5119 | 200 | 29 | 29 | 89.0193 | 0 | 289.0193 | 289.0193 | 0 |  |  |  | 0
0
0
0
0
0
0
0
0
99 | 22-118 8-2 | Ճկախողովակ, երկշերտ, 75մմ Труба гофрированная, двухстенная, 75мм | մ м | 52 | 0.11 | 5.72 | 0.17253 | 0.05 | 2.6 | 0.15348 | 1.0417 | 1.3677 | 71.1201 | 54.1674 | Ճկախողովակ, երկշերտ, 110մմ | մ | 1 | 52 | 0.92 | +
0
0
0
0
0
0
0
0
100 | 8-525-1 | Եռաֆազ մոնիթորինգի սարք 3P4W՝ կլեմային չափման հնարավորությամբ (CT), 600A , MID Устройство мониторинга трехфазное 3P4W с поддержкой клеммного измерения (CT), MID | հատ шт | 13 | 1 | 13 | 1.5685 | 0.05 | 0.65 | 0.15348 | 0 | 1.722 | 22.3855 | 0 |  |  |  | 0
0
0
0
0
0
0
0
0
101 | 8-525-1 | Եռաֆազ մոնիթորինգի սարք 3P4W, հոսանք՝ մինչև 60 Ա, MID Устройство мониторинга трехфазное 3P4W ток до 60 А, MID | հատ шт | 16 | 1 | 16 | 1.5685 | 0.05 | 0.8 | 0.15348 | 0 | 1.722 | 27.5514 | 0 |  |  |  | 0
0
0
0
0
0
0
0
0
102 | 8-525-1 | Հոսանքի տվիչ՝ բացվող տրանսֆորմատոր 200A, կլեմային միացում, հաղորդչի հատույթ՝ 16մմ, համատեղելի եռաֆազ համակարգերի հետ Токовый датчик: разъёмный трансформатор тока, клеммное подключение,сечение проводника 16мм совместимый с трёхфазными системами мониторинга. | հատ шт | 18 | 1 | 18 | 1.5685 | 0.05 | 0.9 | 0.15348 | 0 | 1.722 | 30.9953 | 0 |  |  |  | 0
0
0
0
0
0
0
0
0
103 | 8-525-1 | Հոսանքի տվիչ՝ բացվող տրանսֆորմատոր 600A, կլեմային միացում, հաղորդչի հատույթ՝ 120մմ, համատեղելի եռաֆազ համակարգերի հետ Токовый датчик: разъёмный трансформатор тока, клеммное подключение,сечение проводника 120мм совместимый с трёхфазными системами мониторинга. 600А | հատ шт | 21 | 1 | 21 | 1.5685 | 0.05 | 1.05 | 0.15348 | 0 | 1.722 | 36.1612 | 0 |  |  |  | 0
0
0
0
0
0
0
0
0
104 | 10-127-5 | Modbus անցուղիչ 4 անկախ օպտոմեկուսացված Modbus RTU ալիք Modbus шлюз, 4 независимых оптоизолированных каналов Modbus RTU | հատ шт | 1 | 0.5 | 0.5 | 0.78424 |  | 0 | 0 | 0 | 0.78424 | 0.78424 | 0 |  |  |  | 0
0
0
0
0
0
0
0
0
105 | 8-523-2 | Scada կառավարիչ՝ 8GB RAM, 4 միջուկանի պրոցեսոր, 256GB օպերատիվ հիշողություն՝ անխափան սնուցման աղբյուրով Контроллер SCADA, 8 ГБ оперативной памяти, 4-ядерный процессор ARM, 256 ГБ памяти с источником бесперебойного питания. | հատ шт | 1 | 2 | 2 | 3.137 | 0.1 | 0.1 | 0.30696 | 0 | 3.4439 | 3.4439 | 0 |  |  |  | 0
0
0
0
0
0
0
0
0
106 |  | Մոնիթորինգի համար նախատեսված ծրագրային ապահովման տեղադրում և կարգաբերում Установка и настройка программного обеспечения для мониторинга. | համալիր | 1 | 25.5024 | 25.5024 | 40 |  | 0 | 0 | 0 | 40 | 40 | 0 |  |  |  | 0
0
0
0
0
0
0
0
0
107 |  | Մոնիտորինգի սարքավորման ինտեգրում ծրագրային ապահովման մեջ Интеграция оборудования мониторинга в программное обеспечение. | համալիր | 29 | 8.9258 | 258.8492 | 14 |  | 0 | 0 | 0 | 14 | 406 | 0 |  |  |  | 0
0
0
0
0
0
0
0
0
108 |  | Դիզել գեներատորի, անխափան սնուցման սարքի ինտեգրում մոնիտորինգի համակարգի հետ Интеграция дизель-генератора, источника бесперебойного питания с системой мониторинга. | համալիր | 2 | 57.3804 | 114.7607 | 90 |  | 0 | 0 | 0 | 90 | 180 | 0 |  |  |  | 0
0
0
0
0
0
0
0
0
109 |  | Համակարգի թողարկում և կարգաբերում Пусконаладка систены | համալիր | 1 | 127.5119 | 127.5119 | 200 |  | 0 | 0 | 0 | 200 | 200 | 0 |  |  |  | 0
0
0
0
0
0
0
0
0
3: ԸՆԴԱՄԵՆԸ; 7: 11339.2642; 9: 1283.2544; 12: 67680.3565 | 45955.8238
Այդ թվում
2: 1.5685; 3: Աշխատավարձ |  | 11339.2642 | 17785.4164
2: 3.0696; 3: Մեքենաների շահագործում |  | 1283.2544 | 3939.1163
2: 1.1323; 3: Նյութեր |  | 40587.6522 | 45955.8238
3: Ընդամենը; 12: 67680.3565 |  | 67680.3565 | +
2: 13.3%; 3: Վերադիր ծախսեր |  | 9001.4874
3: Ընդամենը |  | 76681.8439
2: 11%; 3: Շահույթ |  | 8435.0028
3: Ընդամենը |  | 85116.8467
Սարքավորումների արժեքը
0
0
0
0
0
0
0
0
3: Հարկային վահանակներ, մալուխներ, վարդակներ, տուփեր, լուսատուներ Этажные щитки, кабели, розетки ,короба ,светильники; 7: 0; 7՛: 0; 9: 0; 9՛: 0; 10: 0; 11: 0; 12: 0 | 0 |  |  |  | 0
0
0
0
0
0
0
0
0
110 | շուկա | Ավտոմատ անջատիչ 10A, միաբևեռ, 220Վ Выключатель автоматический 10A, однополюсный, 220В | հատ шт | 134 |  | 0 | 0 |  | 0 | 0 | 0.75 | 0.75 | 100.5 | 100.5 |  |  |  | 0
0
0
0
0
0
0
0
0
111 | շուկա | Ավտոմատ անջատիչ 16A, 220Վ, 1P Выключатель автоматический 16A, 220В, 1P | հատ шт | 464 |  | 0 | 0 |  | 0 | 0 | 0.75 | 0.75 | 348 | 348 |  |  |  | 0
0
0
0
0
0
0
0
0
112 | շուկա | Ավտոմատ անջատիչ 16A, եռաբևեռ, 380Վ Выключатель автоматический 16A, трёхполюсный, 380В | հատ шт | 30 |  | 0 | 0 |  | 0 | 0 | 2.5 | 2.5 | 75 | 75 |  |  |  | 0
0
0
0
0
0
0
0
0
113 | շուկա | Ավտոմատ անջատիչ 32Ա, եռաբևեռ, 380Վ Выключатель автоматический 32А, трёхполюсный, 380В | հատ шт | 4 |  | 0 | 0 |  | 0 | 0 | 7.3333 | 7.3333 | 29.3333 | 29.3333 |  |  |  | 0
0
0
0
0
0
0
0
0
114 | շուկա | Ավտոմատ անջատիչ 40Ա, քառաբևեռ, 380Վ Выключатель автоматический 40А, четырехрехполюсный, 380В | հատ шт | 62 |  | 0 | 0 |  | 0 | 0 | 8.1 | 8.1 | 502.2 | 502.2 |  |  |  | 0
0
0
0
0
0
0
0
0
115 | շուկա | Ավտոմատ անջատիչ 50Ա, եռաբևեռ, 380Վ Выключатель автоматический 50А, трёхполюсный, 380В | հատ шт | 12 |  | 0 | 0 |  | 0 | 0 | 10.4167 | 10.4167 | 125 | 125 |  |  |  | 0
0
0
0
0
0
0
0
0
116 | շուկա | Ավտոմատ անջատիչ՝ կարգավորվող էլեկտրոնային անջատիչով, ձուլված իրանում, 40A, եռաբևեռ, 380Վ Выключатель автоматический с регулируемым электронным расцепителем в литом корпусе 40A, трёхполюсный, 380В | հատ шт | 4 |  | 0 | 0 |  | 0 | 0 | 48.3333 | 48.3333 | 193.3333 | 193.3333 |  |  |  | 0
0
0
0
0
0
0
0
0
117 |  | Մոդուլային կոնտակտոր 20A 1NO+1NC 230V AC (1 մոդ) Контактор модульный 20А 1NO+1NC 230В АС (1 мод.) | հատ шт | 4 |  | 0 | 0 | 0 | 0 | 0 | 7.0833 | 7.0833 | 28.3333 | 28.3333 |  |  |  | 0
0
0
0
0
0
0
0
0
3: ՆԲՍ, վաքեր և հարկային վահանակների սնուցող մալուխներ ВРУ, лотки и питающие кабели этажных щитов; 7: 0; 7՛: 0; 9: 0; 9՛: 0; 10: 0; 11: 0; 12: 0 | 0 |  |  |  | 0
0
0
0
0
0
0
0
0
118 | շուկա | Պահուստի ավտոմատ միացման (ՊԱՄ) մոդուլ, 250Ա, 4P, Modbus-ի հնարավորությամբ Модуль автоматического ввода резерва 250А, 4P, с поддержкой Modbus | հատ шт | 3 |  | 0 | 0 |  | 0 | 0 | 270 | 270 | 810 | 810 |  |  |  | 0
0
0
0
0
0
0
0
0
119 | շուկա | Ավտոմատ անջատիչ C125A, քառաբևեռ, 380Վ Выключатель автоматический C125A, четырёхполюсный, 380В | հատ шт | 3 |  | 0 | 0 |  | 0 | 0 | 26.3 | 26.3 | 78.9 | 78.9 |  |  |  | 0
0
7: 0 | 0 |  |  |  | 0
0
0
0
0
0
7: 0; 9: 0 | 0 |  |  |  | 0
120 | շուկա | Ավտոմատ անջատիչ՝ կարգավորվող էլեկտրոնային անջատիչով, ձուլված իրանում, 200A, քառաբևեռ, 380Վ Выключатель автоматический с регулируемым электронным расцепителем в литом корпусе 200A, четырёхполюсный, 380В | հատ шт | 1 |  | 0 | 0 |  | 0 | 0 | 137.5 | 137.5 | 137.5 | 137.5 |  |  |  | 0
0
7: 0 | 0 |  |  |  | 0
0
0
0
0
0
7: 0; 9: 0 | 0 |  |  |  | 0
3: Հողանցում և շանթապաշտպանություն Заземления и молниеотвод; 7: 0; 7՛: 0; 9: 0; 9՛: 0; 10: 0; 11: 0; 12: 0 | 0 |  |  |  | 0
0
0
0
0
0
0
0
0
121 | շուկա | Ակտիվ շանթարգել ընդունիչ տելեսկոպիկ կայմով (6 մ) և մետաղական հիմքով ու ամրակով Активный молниеприёмник, с телескопической мачтой (6м) и металическим основанием и креплением | հատ шт | 1 |  | 0 | 0 |  | 0 | 0 | 1916.7 | 1916.7 | 1916.7 | 1916.7 |  |  |  | 0
0
0
0
0
0
0
0
0
3: Պահուստային սնուցման և մոնիթորինգի համակարգերի բնութագիր Резервные источники электроэнергии и мониторинг; 7: 0; 7՛: 0; 9: 0; 9՛: 0; 10: 0; 11: 0; 12: 0 | 0 |  |  |  | 0 | 0
0
0
0
0
0
0
0
0
122 | շուկա | Դիզել գեներատոր 350-380 кВА (kVA) (RS485 և գործարկման մալուխները ներառյալ) Дизельный генератор 350-380 кВА (включая кабели RS485 и кабели запуска) | հատ шт | 1 |  | 0 | 0 |  | 0 | 0 | 10862.5 | 10862.5 | 10862.5 | 10862.5 |  |  |  | 0
0
0
0
0
0
0
0
0
123 | շուկա | Անխափան սնուցման աղբյուր, 180կՎտ Источник бесперебойного питания, 180кВт | հատ шт | 1 |  | 0 | 0 |  | 0 | 0 | 10865 | 10865 | 10865 | 10865 |  |  |  | 0
0
0
0
0
0
0
0
0
124 | շուկա | Եռաֆազ մոնիթորինգի սարք 3P4W՝ կլեմային չափման հնարավորությամբ (CT), 600A , MID Устройство мониторинга трехфазное 3P4W с поддержкой клеммного измерения (CT), MID | հատ шт | 13 |  | 0 | 0 |  | 0 | 0 | 18.9667 | 18.9667 | 246.5667 | 246.5667 |  |  |  | 0
0
0
0
0
0
0
0
0
125 | շուկա | Եռաֆազ մոնիթորինգի սարք 3P4W, հոսանք՝ մինչև 60 Ա, MID Устройство мониторинга трехфазное 3P4W ток до 60 А, MID | հատ шт | 16 |  | 0 | 0 |  | 0 | 0 | 22.2 | 22.2 | 355.2 | 355.2 |  |  |  | 0
0
0
0
0
0
0
0
0
126 | շուկա | Հոսանքի տվիչ՝ բացվող տրանսֆորմատոր 200A, կլեմային միացում, հաղորդչի հատույթ՝ 16մմ, համատեղելի եռաֆազ համակարգերի հետ Токовый датчик: разъёмный трансформатор тока, клеммное подключение,сечение проводника 16мм совместимый с трёхфазными системами мониторинга. | հատ шт | 18 |  | 0 | 0 |  | 0 | 0 | 4.0833 | 4.0833 | 73.5 | 73.5 |  |  |  | 0
0
0
0
0
0
0
0
0
127 | շուկա | Հոսանքի տվիչ՝ բացվող տրանսֆորմատոր 600A, կլեմային միացում, հաղորդչի հատույթ՝ 120մմ, համատեղելի եռաֆազ համակարգերի հետ Токовый датчик: разъёмный трансформатор тока, клеммное подключение,сечение проводника 120мм совместимый с трёхфазными системами мониторинга. 600А | հատ шт | 21 |  | 0 | 0 |  | 0 | 0 | 7.3333 | 7.3333 | 154 | 154 |  |  |  | 0
0
0
0
0
0
0
0
0
128 | շուկա | Modbus անցուղիչ 4 անկախ օպտոմեկուսացված Modbus RTU ալիք Modbus шлюз, 4 независимых оптоизолированных каналов Modbus RTU | հատ шт | 1 |  | 0 | 0 |  | 0 | 0 | 18.33 | 18.33 | 18.33 | 18.33 |  |  |  | 0
0
0
0
0
0
0
0
0
129 | շուկա | Scada կառավարիչ՝ 8GB RAM, 4 միջուկանի պրոցեսոր, 256GB օպերատիվ հիշողություն՝ անխափան սնուցման աղբյուրով Контроллер SCADA, 8 ГБ оперативной памяти, 4-ядерный процессор ARM, 256 ГБ памяти с источником бесперебойного питания. | հատ шт | 1 |  | 0 | 0 |  | 0 | 0 | 115 | 115 | 115 | 115 |  |  |  | 0
0
0
0
0
0
0
0
0
3: Ընդամենը; 12: 27034.8967 |  |  | +
3: Ընդամենը` ներառյալ սարքավորումները |  | 112151.7434
|  | Կազմեց` |  | Ա. Գևորգյան
Note on B927: ²í»É³óíáõÙ ¿ 1ÏÙ-ÇÝ ³í»ÉÇ ¹»åùáõÙ 1- 2ÏÙ-ÇÝ:, 2 - 3 ÏÙ-ÇÝ:, 6-7 :, 9 -10ÏÙ-ÇÝ:, 12-13ÏÙ-ÇÝ-:, 14-15ÏÙ-ÇÝ:, 17-18ÏÙ-ÇÝ::

## Նախահաշիվ (2) (hidden)
ՀՀ ԳԱԱ Մոլեկուլային կեսաբանության ինստիտուտ, հասցե՝ Եզրաս Հասրաթյան փող.,7 Էլեկտրամատակարարում, լուսավորություն և շանթապաշտպանություն
Էլեկտրամոնտաային աշատանքներ
Տեղային նախահաշիվ 1-1
[13 empty] | 112665.2759 |  | հազ. դրամ
Միավորի արժեքը
| Աշխ-րի և |  | միավ | Քանակ | Աշխատա-տարություն |  | Աշխատա- վարձ | Մեքենաների շահա -գործում |  |  | Նյութ | Ընդամենը | Ընդհանուրը |  | Նյութեր
Հ/Հ | ծախսերի շիֆրը | Աշխատանքների անվանումը | Չափ. |  | մարդ/ ժամ | ընդհ. մ/ժ | հազ. դրամ | ռուբ. | ընդհ. ռուբ. | հազ. դրամ | հազ. դրամ | հազ. դրամ | հազ. դրամ | ընդհա-նուր հ.դ. | Անվանումը | Չափ. միավոր | Ծախսը | Ընդհ. ծախսը | Միավ. արժեքը
1 | 2 | 3 | 4 | 5 | 6 | 7 | 7՛ | 8 | 9 | 9՛ | 10 | 11 | 12 |  | 13 | 14 | 15 | 16 | 17
[6 empty] | #REF! | 1.5685 |  |  | 3.0696 | 1.1323 | 13.3% | 11%
3: Հարկային վահանակներ, մալուխներ, վարդակներ, տուփեր, լուսատուներ Этажные щитки, кабели, розетки ,короба ,светильники; 7: 0; 7՛: 0; 9: 0; 9՛: 0; 10: 0; 11: 0; 12: 0 | 0 |  |  |  | 0
0
0
0
0
0
0
0
0
1 | 8-523-2 | Էլեկտրական վահանակ՝ արտաքին տեղադրման, ամբողջական հավաքածուով (N դող, PE դող, DIN-ձող, ամրացման հավաքածու), 12U Щит электрический внешней установки полного комплекта (шина N, шина PE, DIN-рейка, крепёжный комплект), 12U | հատ шт | 1 | 2 | 2 | 3.137 | 0.1 | 0.1 | 0.30696 | 23.5888 | 27.0327 | 27.0327 | 23.5888 | Էլեկտրական վահանակ՝ արտաքին տեղադրման, ամբողջական հավաքածուով (N դող, PE դող, DIN-ձող, ամրացման հավաքածու), 12U | հատ | 1 | 1 | 20.8333
0
0
0
0
0
0
0
0
2 | 8-523-2 | Էլեկտրական վահանակ՝ արտաքին տեղադրման, ամբողջական հավաքածուով (N դող, PE դող, DIN-ձող, ամրացման հավաքածու), 24U Щит электрический внешней установки полного комплекта (шина N, шина PE, DIN-рейка, крепёжный комплект), 24U | հատ шт | 10 | 2 | 20 | 3.137 | 0.1 | 1 | 0.30696 | 30.1936 | 33.6376 | 336.3756 | 301.9363 | Էլեկտրական վահանակ՝ արտաքին տեղադրման, ամբողջական հավաքածուով (N դող, PE դող, DIN-ձող, ամրացման հավաքածու), 24U | հատ | 1 | 10 | 26.6667
0
0
0
0
0
0
0
0
3 | 8-523-2 | Էլեկտրական վահանակ՝ արտաքին տեղադրման, ամբողջական հավաքածուով (N դող, PE դող, DIN-ձող, ամրացման հավաքածու), 36U Щит электрический внешней установки полного комплекта (шина N, шина PE, DIN-рейка, крепёжный комплект), 36U | հատ шт | 17 | 2 | 34 | 3.137 | 0.1 | 1.7 | 0.30696 | 61.3308 | 64.7747 | 1101.1706 | 1042.6239 | Էլեկտրական վահանակ՝ արտաքին տեղադրման, ամբողջական հավաքածուով (N դող, PE դող, DIN-ձող, ամրացման հավաքածու), 36U | հատ | 1 | 17 | 54.1667
0
0
0
0
0
0
0
0
4 | 8-523-2 | Էլեկտրական վահանակ՝ արտաքին տեղադրման, ամբողջական հավաքածուով (N դող, PE դող, DIN-ձող, ամրացման հավաքածու), 48U Щит электрический внешней установки полного комплекта (шина N, шина PE, DIN-рейка, крепёжный комплект), 48U | հատ шт | 10 | 2 | 20 | 3.137 | 0.1 | 1 | 0.30696 | 93.4115 | 96.8555 | 968.5547 | 934.1155 | Էլեկտրական վահանակ՝ արտաքին տեղադրման, ամբողջական հավաքածուով (N դող, PE դող, DIN-ձող, ամրացման հավաքածու), 48U | հատ | 1 | 10 | 82.5
0
0
0
0
0
0
0
0
5 | 8-525-1 | Ավտոմատ անջատիչ 10A, միաբևեռ, 220Վ Выключатель автоматический 10A, однополюсный, 220В | հատ шт | 134 | 1 | 134 | 1.5685 | 0.05 | 6.7 | 0.15348 | 0 | 1.722 | 230.7429 | 0 |  |  |  | 0
0
0
0
0
0
0
0
0
6 | 8-525-1 | Ավտոմատ անջատիչ 16A, 220Վ, 1P Выключатель автоматический 16A, 220В, 1P | հատ шт | 464 | 1 | 464 | 1.5685 | 0.05 | 23.2 | 0.15348 | 0 | 1.722 | 798.9904 | 0 |  |  |  | 0
0
0
0
0
0
0
0
0
7 | 8-525-1 | Ավտոմատ անջատիչ 16A, եռաբևեռ, 380Վ Выключатель автоматический 16A, трёхполюсный, 380В | հատ шт | 30 | 1 | 30 | 1.5685 | 0.05 | 1.5 | 0.15348 | 0 | 1.722 | 51.6589 | 0 |  |  |  | 0
0
0
0
0
0
0
0
0
8 | 8-525-1 | Ավտոմատ անջատիչ 32Ա, եռաբևեռ, 380Վ Выключатель автоматический 32А, трёхполюсный, 380В | հատ шт | 4 | 1 | 4 | 1.5685 | 0.05 | 0.2 | 0.15348 | 0 | 1.722 | 6.8878 | 0 |  |  |  | 0
0
0
0
0
0
0
0
0
9 | 8-525-1 | Ավտոմատ անջատիչ 40Ա, քառաբևեռ, 380Վ Выключатель автоматический 40А, четырехрехполюсный, 380В | հատ шт | 62 | 1 | 62 | 1.5685 | 0.05 | 3.1 | 0.15348 | 0 | 1.722 | 106.7617 | 0 |  |  |  | 0
0
0
0
0
0
0
0
0
10 | 8-525-1 | Ավտոմատ անջատիչ 50Ա, եռաբևեռ, 380Վ Выключатель автоматический 50А, трёхполюсный, 380В | հատ шт | 12 | 1 | 12 | 1.5685 | 0.05 | 0.6 | 0.15348 | 0 | 1.722 | 20.6635 | 0 |  |  |  | 0
0
0
0
0
0
0
0
0
11 | 8-525-3 | Ավտոմատ անջատիչ՝ կարգավորվող էլեկտրոնային անջատիչով, ձուլված իրանում, 40A, եռաբևեռ, 380Վ Выключатель автоматический с регулируемым электронным расцепителем в литом корпусе 40A, трёхполюсный, 380В | հատ шт | 4 | 2 | 8 | 3.137 | 0.07 | 0.28 | 0.21487 | 0 | 3.3518 | 13.4073 | 0 |  |  |  | 0
0
0
0
0
0
0
0
0
12 | 8-531-1 | Մոդուլային կոնտակտոր 20A 1NO+1NC 230V AC (1 մոդ) Контактор модульный 20А 1NO+1NC 230В АС (1 мод.) | հատ шт | 4 | 2 | 8 | 3.137 | 0.08 | 0.32 | 0.24557 | 0 | 3.3825 | 13.5301 | 0 |  |  |  | 0
0
0
0
0
0
0
0
0
13 | 22-118 8-2 | Պլաստմասե էլ. մոնտաժային խողովակ 20մմ, ներառյալ կցամասերը Пластиковая труба 16мм | մ м | 6000 | 0.11 | 660 | 0.17253 | 0.05 | 300 | 0.15348 | 0.39629 | 0.72231 | 4333.8347 | 2377.7485 | Պլաստմասե էլ. մոնտաժային խողովակ 20մմ, ներառյալ կցամասերը Пластиковая труба 16мм | մ | 1 | 6000 | 0.35 | +
0
0
0
0
0
0
0
0
14 | շուկա | Պլաստմասե խողովակի ամրակ 20մմ Клипса для крепления пластиковой трубы 20мм | հատ шт | 12000 |  | 0 | 0 |  | 0 | 0 | 0.022645 | 0.022645 | 271.7427 | 271.7427 | Պլաստմասե խողովակի ամրակ 20մմ | հատ шт | 1 | 12000 | 0.02 | +
0
0
0
0
0
0
0
0
15 | 8-591-1 | Արտաքին միասեղմակ անջատիչ Выключатель одноклавишный внешней установки | հատ шт | 240 | 0.2 | 48 | 0.3137 | 0.0005 | 0.12 | 0.0015348 | 1.3202 | 1.6354 | 392.5074 | 316.852 | Արտաքին միասեղմակ անջատիչ Выключатель одноклавишный внешней установки | հատ | 1 | 240 | 1.166 | +
0
0
0
0
0
0
0
0
16 | 8-591-6 | Արտաքին Էլ. վարդակ, 220Վ Երկտեղանի առնվազն 158x83x40 Эл. розетка, 220В двойная внешней установки) мин. 158x83x40 | հատ шт | 516 | 0.22 | 113.52 | 0.34507 | 0.0002 | 0.1032 | 0.00061393 | 5.1892 | 5.5348 | 2855.9737 | 2677.603 | Արտաքին Էլ. վարդակ, 220Վ Երկտեղանի առնվազն 158x83x40 | հատ | 1 | 516 | 4.583 | +
0
0
0
0
0
0
0
0
17 | 8-591-6 | Արտաքին Էլ. վարդակ, կարմիր 220Վ Երկտեղանի առնվազն 158x83x40 Эл. розетка ,красная 220В двойная внешней установки мин. 158x83x40 | հատ шт | 568 | 0.22 | 124.96 | 0.34507 | 0.0002 | 0.1136 | 0.00061393 | 5.1892 | 5.5348 | 3143.785 | 2947.4389 | Արտաքին Էլ. վարդակ, կարմիր 220Վ Երկտեղանի առնվազն 158x83x40 | հատ | 1 | 568 | 4.583 | +
0
0
0
0
0
0
0
0
18 | 8-591-6 | Էլ. վարդակ, 3L+N+PE, 380V, 32Ա Эл. розетка, 3L+N+PE, 380V, 32А | հատ шт | 30 | 0.22 | 6.6 | 0.34507 | 0.0002 | 0.006 | 0.00061393 | 3.7742 | 4.1199 | 123.5965 | 113.2261 | Էլ. վարդակ, 3L+N+PE, 380V, 32Ա | հատ | 1 | 30 | 3.3333
0
0
0
0
0
0
0
0
19 | 8-397-3 | Պերֆորացված վաք մետաղական 50x50մմ Лоток перфорированный стально́й 50х50 мм | մ м | 1050 | 0.57 | 598.5 | 0.89403 | 0.005 | 5.25 | 0.015348 | 0.89675 | 1.8061 | 1896.4396 | 941.5884 | Մալուխատար վաք 40x60 /ինքակպչուն ապավենով/ Кабельный канал 40*60 | մ | 1 | 1050 | 0.792 | +
0
0
0
0
0
0
0
0
20 | շուկա | Պերֆորացված մետաղական վաքի կափարիչ 50x50մմ Крышка для стального лотка перфорированного 50х50 мм | մ м | 1050 |  | 0 | 0 |  | 0 | 0 | 0.62274 | 0.62274 | 653.8808 | 653.8808 | Մալուխների ամրակ վաքի մեջ | հատ | 1 | 1050 | 0.55 | +
0
0
0
0
0
7: 0; 7՛: 0; 9: 0; 9՛: 0; 11: 0; 12: 0 | 0 |  |  |  | 0
0
0
21 | 22-118 8-2 | Պլաստմասե էլ. մոնտաժային խողովակ 16մմ, ներառյալ կցամասերը Пластиковая труба 16мм | մ м | 2080 | 0.11 | 228.8 | 0.17253 | 0.05 | 104 | 0.15348 | 0.27174 | 0.59776 | 1243.3347 | 565.2248 | Պլաստմասե էլ. մոնտաային խողովակ 16մմ, ներառյալ կցամասերը Пластиковая труба 16мм | մ | 1 | 2080 | 0.24 | +
0
0
0
0
0
0
0
0
22 | շուկա | Պլաստմասե խողովակի ամրակ 16մմ Клипса для крепления пластиковой трубы 16мм | հատ шт | 4160 |  | 0 | 0 |  | 0 | 0 | 0.023589 | 0.023589 | 98.1293 | 98.1293 | Պլաստմասե խողովակի ամրակ 16մմ | հատ шт | 1 | 4160 | 0.020833 | +
0
0
0
0
0
0
0
0
23 | 8-403-3 | Մալուխ 5х2,5мм2 нг-LS Кабель 5х2,5мм2 нг-LS | մ м | 854 | 0.23 | 196.42 | 0.36075 | 0.0032 | 2.7328 | 0.0098228 | 0.91147 | 1.282 | 1094.8653 | 778.3956 | Մալուխ 5х2,5мм2 нг-LS Кабель 5х2,5мм2 нг-LS | մ | 1 | 854 | 0.805
0
0
0
0
0
0
0
0
24 | 8-403-3 | Մալուխ 3х2.5мм2 нг-LS Кабель 3х2.5мм2 нг-LS | մ м | 13000 | 0.23 | 2990 | 0.36075 | 0.0032 | 41.6 | 0.0098228 | 0.48687 | 0.85745 | 11146.7939 | 6329.3401 | Մալուխ 3х2.5мм2 нг-LS Кабель 3х2.5мм2 нг-LS | մ | 1 | 13000 | 0.43
0
0
0
0
0
0
0
0
25 | 8-403-3 | Մալուխ 3х1.5мм2 нг-LS Кабель 3х1.5мм2 нг-LS | մ м | 7500 | 0.23 | 1725 | 0.36075 | 0.0032 | 24 | 0.0098228 | 0.2491 | 0.61967 | 4647.5312 | 1868.231 | Մալուխ 3х1.5мм2 нг-LS Кабель 3х1.5мм2 нг-LS | մ | 1 | 7500 | 0.22 | +
0
0
0
0
0
0
0
0
26 | 8-403-3 | Մալուխ 5х6мм2 нг-LS Кабель 5х6мм2 нг-LS | մ м | 250 | 0.23 | 57.5 | 0.36075 | 0.0032 | 0.8 | 0.0098228 | 1.9248 | 2.2954 | 573.8544 | 481.211 | Մալուխ 5х6мм2 нг-LS Кабель 5х6мм2 нг-LS | մ | 1 | 250 | 1.7
0
0
0
0
0
0
0
0
27 | շուկա | Բաշխիչ տուփ 100х100х50 IP 65 Распределительная коробка 100х100х50 IP65 | հատ шт | 172 |  | 0 | 0 |  | 0 | 0 | 0.33968 | 0.33968 | 58.4247 | 58.4247 | Բաշխիչ տուփ 100х100х50 IP 65 Распределительная коробка 100х100х50 IP65 | հատ | 1 | 172 | 0.3
0
0
0
0
0
0
0
0
28 | 8-593-2 | Լուսադիոդային լուսատու՝ աստճանավանդակների լուսավորության համար ներկառուցված շարժման տվիչով 30W Светильник светодиодный, для освещения лестницы с датчиком движения 30W | հատ шт | 28 | 0.81 | 22.68 | 1.2705 | 0.58 | 16.24 | 1.7804 | 4.7178 | 7.7686 | 217.5211 | 132.0971 | Լուսադիոդային լուսատու՝ աստճանավանդակների լուսավորության համար ներկառուցված շարժման տվիչով 30W Светильник светодиодный, для освещения лестницы с датчиком движения 30W | հատ | 1 | 28 | 4.1667
0
0
0
0
0
0
0
0
29 | 8-593-2 | Դրսի լուսատու։ Շենքի մուտքի հատվածի լուսավորության համար։ IP65 36W Светильник уличный. Для освещения входной части здания. IP65 36W | հատ шт | 8 | 0.81 | 6.48 | 1.2705 | 0.58 | 4.64 | 1.7804 | 6.1331 | 9.1839 | 73.4715 | 49.0647 | Դրսի լուսատու։ Շենքի մուտքի հատվածի լուսավորության համար։ IP65 36W Светильник уличный. Для освещения входной части здания. IP65 36W | հատ | 1 | 8 | 5.4167
0
0
0
0
0
0
0
0
30 | 8-593-2 | Լուսատու սենյակների համար 36Վտ Светильник для помещений 36w | հատ шт | 250 | 0.81 | 202.5 | 1.2705 | 0.58 | 145 | 1.7804 | 4.4347 | 7.4855 | 1871.3861 | 1108.6724 | Լուսատու սենյակների համար 36Վտ | հատ | 1 | 250 | 3.9167
0
0
0
0
0
0
0
0
31 | 8-593-2 | Լուսատու միջանցքի համար 36W Светильник для корридора 36W | հատ шт | 160 | 0.81 | 129.6 | 1.2705 | 0.58 | 92.8 | 1.7804 | 4.4347 | 7.4855 | 1197.6871 | 709.5504 | Լուսատու միջանցքի համար 36W Светильник для корридора 36W | հատ | 1 | 160 | 3.9167
0
0
0
0
0
0
0
0
32 | 8-593-2 | Վթարային լուսատու 10 վատտ՝ Аварийный светильник 10 ватт | հատ шт | 62 | 0.81 | 50.22 | 1.2705 | 0.58 | 35.96 | 1.7804 | 4.7178 | 7.7686 | 481.6538 | 292.5008 | Վթարային լուսատու 10 վատտ՝ Аварийный светильник 10 ватт | հատ | 1 | 62 | 4.1667
0
0
0
0
0
0
0
0
33 | 10-743-2 կիրառ. | Արտաքին շարժման սենսոր 360 աստիճան Внешний датчик движения 360 | հատ шт | 41 | 0.9681 | 39.6923 | 1.5185 |  | 0 | 0 | 3.5383 | 5.0568 | 207.3275 | 145.071 | Արտաքին շարժման սենսոր 360 աստիճան | հատ | 1 | 41 | 3.125
0
0
0
0
0
0
0
0
34 | շուկա | Պղնձե գիլզա անագապատ 6մմ Гильза медная под опрессовку луженая 6мм | հատ шт | 2500 |  | 0 | 0 |  | 0 | 0 | 0.093978 | 0.093978 | 234.9442 | 234.9442 | Պղնձե գիլզա անագապատ 6մմ Гильза медная под опрессовку луженая 6мм | հատ | 1 | 2500 | 0.083
0
0
0
0
0
0
0
0
3: ՆԲՍ, վաքեր և հարկային վահանակների սնուցող մալուխներ ВРУ, лотки и питающие кабели этажных щитов; 7: 0; 7՛: 0; 9: 0; 9՛: 0; 10: 0; 11: 0; 12: 0 | 0 |  |  |  | 0 | 0
0
0
0
0
0
0
0
0
35 | 8-523-2 | Էլեկտրական վահանակ՝ արտաքին տեղադրման, պատի, 800x600x250մմ Щит электрический внешней установки настенный800х600х250мм | հատ шт | 1 | 2 | 2 | 3.137 | 0.1 | 0.1 | 0.30696 | 115.4906 | 118.9346 | 118.9346 | 115.4906 | Էլեկտրական վահանակ՝ արտաքին տեղադրման, պատի, 800x600x250մմ | հատ | 1 | 1 | 102
0
0
0
0
0
0
0
0
36 | 8-523-2 | Էլեկտրական վահանակ՝ արտաքին տեղադրման, պատի, 1250x550x400մմ Щит электрический внешней установки настенный 1250х550х400мм | հատ шт | 1 | 2 | 2 | 3.137 | 0.1 | 0.1 | 0.30696 | 158.5166 | 161.9605 | 161.9605 | 158.5166 | Էլեկտրական վահանակ՝ արտաքին տեղադրման, պատի, 1250x550x400մմ | հատ | 1 | 1 | 140
0
0
0
0
0
0
0
0
37 | 8-523-2 | Էլեկտրական վահանակ՝ արտաքին տեղադրման, հատակի, 1800x600x400մմ Щит электрический внешней установки напольный 1800х600х400мм | հատ шт | 3 | 2 | 6 | 3.137 | 0.1 | 0.3 | 0.30696 | 435.9206 | 439.3645 | 1318.0935 | 1307.7617 | Էլեկտրական վահանակ՝ արտաքին տեղադրման, հատակի, 1800x600x400մմ | հատ | 1 | 3 | 385
0
0
0
0
0
0
0
0
38 | 8-523-2 | Պահուստի ավտոմատ միացման (ՊԱՄ) մոդուլ, 250Ա, 4P, Modbus-ի հնարավորությամբ Модуль автоматического ввода резерва 250А, 4P, с поддержкой Modbus | հատ шт | 3 | 2 | 6 | 3.137 | 0.1 | 0.3 | 0.30696 | 0 | 3.4439 | 10.3318 | 0 |  |  |  | 0
0
0
0
0
0
0
0
0
39 | 8-523-2 | Ավտոմատ անջատիչ C125A, քառաբևեռ, 380Վ Выключатель автоматический C125A, четырёхполюсный, 380В | հատ шт | 3 | 2 | 6 | 3.137 | 0.1 | 0.3 | 0.30696 | 0 | 3.4439 | 10.3318 | 0 |  |  |  | 0 |  | +
0
7: 0 | 0 |  |  |  | 0
0
0
0
0
0
7: 0; 9: 0 | 0 |  |  |  | 0
40 | 8-525-1 | Ավտոմատ անջատիչ՝ կարգավորվող էլեկտրոնային անջատիչով, ձուլված իրանում, 200A, քառաբևեռ, 380Վ Выключатель автоматический с регулируемым электронным расцепителем в литом корпусе 200A, четырёхполюсный, 380В | հատ шт | 1 | 1 | 1 | 1.5685 | 0.05 | 0.05 | 0.15348 | 0 | 1.722 | 1.722 | 0 |  |  |  | 0 |  | +
0
7: 0 | 0 |  |  |  | 0
0
0
0
0
0
7: 0; 9: 0 | 0 |  |  |  | 0
41 | 8-403-3 | Մալուխ 4х70мм2 нг-LS Кабель 4х70мм2 нг-LS | մ м | 16 | 0.23 | 3.68 | 0.36075 | 0.0032 | 0.0512 | 0.0098228 | 18.7955 | 19.1661 | 306.6577 | 300.7286 | Մալուխ 4х70мм2 нг-LS | մ | 1 | 16 | 16.6
0
0
0
0
0
0
0
0
42 | 8-403-3 | Մալուխ 1х50мм2 нг-LS Кабель 1х50мм2 нг-LS | մ м | 60 | 0.23 | 13.8 | 0.36075 | 0.0032 | 0.192 | 0.0098228 | 3.2836 | 3.6541 | 219.2479 | 197.0134 | Մալուխ 1х50мм2 нг-LS | մ | 1 | 60 | 2.9
0
0
0
0
0
0
0
0
43 | 8-403-3 | Մոլուխ 5х10мм2 нг-LS Кабель 5х10мм2 нг-LS | մ м | 1650 | 0.23 | 379.5 | 0.36075 | 0.0032 | 5.28 | 0.0098228 | 3.2836 | 3.6541 | 6029.3159 | 5417.8698 | Մոլուխ 5х10мм2 нг-LS | մ | 1 | 1650 | 2.9
0
0
0
0
0
0
0
0
44 | 8-403-3 | Մալուխ 5х16мм2 нг-LS Кабель 5х16мм2 нг-LS | մ м | 380 | 0.23 | 87.4 | 0.36075 | 0.0032 | 1.216 | 0.0098228 | 5.3782 | 5.7488 | 2184.5493 | 2043.7315 | Մոլուխ 5х10мм2 нг-LS | մ | 1 | 380 | 4.75
0
0
0
0
0
0
0
0
45 | 8-397-3 | Պերֆորացված մետաղական վաք 600x50мм Лоток перфорированный 600х50 мм | մ м | 45 | 0.57 | 25.65 | 0.89403 | 0.005 | 0.225 | 0.015348 | 9.2468 | 10.1562 | 457.0282 | 416.106 | Պերֆորացված մետաղական վաք 600x50мм | մ | 1 | 45 | 8.1667
0
0
0
0
0
0
0
0
46 | 8-397-3 | Պերֆորացված մետաղական վաք 400x50мм Лоток перфорированный 400х50 мм | մ м | 30 | 0.57 | 17.1 | 0.89403 | 0.005 | 0.15 | 0.015348 | 4.7178 | 5.6271 | 168.8141 | 141.5327 | Պերֆորացված մետաղական վաք 400x50мм | մ | 1 | 30 | 4.1667
0
0
0
0
0
0
0
0
47 | 8-397-3 | Պերֆորացված մետաղական վաք 500x100мм Лоток перфорированный 500x100 мм | մ м | 4 | 0.57 | 2.28 | 0.89403 | 0.005 | 0.02 | 0.015348 | 9.0015 | 9.9109 | 39.6434 | 36.0059 | Պերֆորացված մետաղական վաք 500x100мм | մ | 1 | 4 | 7.95 | +
0
0
0
0
0
0
0
0
48 | 8-397-3 | Պերֆորացված մետաղական վաք 100x50мм Лоток перфорированный 100х50 мм | մ м | 32 | 0.57 | 18.24 | 0.89403 | 0.005 | 0.16 | 0.015348 | 1.2266 | 2.136 | 68.3519 | 39.2517 | Պերֆորացված մետաղական վաք 100x50мм | մ | 1 | 32 | 1.0833
0
0
0
0
0
0
0
0
49 | շուկա | Եռաբաշխիչ պերֆորացված մետաղական վաքի 600x600x50мм Тройник для лотка перфорированный 600х600х50мм | հատ шт | 1 |  | 0 | 0 |  | 0 | 0 | 6.6049 | 6.6049 | 6.6049 | 6.6049 | Եռաբաշխիչ պերֆորացված մետաղական վաքի 600x600x50мм | հատ | 1 | 1 | 5.8333
0
0
0
0
0
0
0
0
50 | շուկա | T-աձև դետալ 600մմ վաքի Отвод T для лотка перфорированный 600х50мм | հատ шт | 1 |  | 0 | 0 |  | 0 | 0 | 6.6049 | 6.6049 | 6.6049 | 6.6049 | T-աձև դետալ 600մմ վաքի | հատ | 1 | 1 | 5.8333
0
0
0
0
0
0
0
0
51 | շուկա | T-աձև դետալ 400մմ վաքի Отвод T для лотка перфорированный 400х50мм | հատ шт | 1 |  | 0 | 0 |  | 0 | 0 | 6.6049 | 6.6049 | 6.6049 | 6.6049 | T-աձև դետալ 400մմ վաքի | հատ | 1 | 1 | 5.8333
0
0
0
0
0
0
0
0
52 | շուկա | TM տիպի ամրակ 500մմ վաքի համար Крепление ТМ для лотка 500мм | հատ шт | 4 |  | 0 | 0 |  | 0 | 0 | 5.3782 | 5.3782 | 21.513 | 21.513 | TM տիպի ամրակ 500մմ վաքի համար | հատ | 1 | 4 | 4.75 | +
0
0
0
0
0
0
0
0
53 | շուկա | TM տիպի ամրակ 300մմ վաքի համար Крепление ТМ для лотка 300мм | հատ шт | 34 |  | 0 | 0 |  | 0 | 0 | 1.8871 | 1.8871 | 64.1615 | 64.1615 | TM տիպի ամրակ 300մմ վաքի համար | հատ | 1 | 34 | 1.6667
0
0
0
0
0
0
0
0
54 | շուկա | Գամասեղ վաքի ամրացման համար Մ8 Шпилька для крепления лотка М8 | մ м | 470 |  | 0 | 0 |  | 0 | 0 | 0.18871 | 0.18871 | 88.6938 | 88.6938 | Գամասեղ վաքի ամրացման համար Մ8 | մ | 1 | 470 | 0.16667
0
0
0
0
0
0
0
0
55 | շուկա | Խարիսխ՝ գամասեղի ամրացման համար Анкер для крепления шпильки | հատ шт | 452 |  | 0 | 0 |  | 0 | 0 | 0.089637 | 0.089637 | 40.5161 | 40.5161 | Խարիսխ՝ գամասեղի ամրացման համար | հատ | 1 | 452 | 0.079167
0
0
0
0
0
0
0
0
56 | շուկա | Մոնտաժային պրոֆիլ L=2000 մմ Монтажный профиль L=2000 мм. | հատ шт | 65 |  | 0 | 0 |  | 0 | 0 | 3.1137 | 3.1137 | 202.3917 | 202.3917 | Մոնտաժային պրոֆիլ L=2000 մմ | հատ | 1 | 65 | 2.75
0
0
0
0
0
0
0
0
57 | 8-397-3 | Պերֆորացված վաք 500x50մմ Лоток перфорированный 500х50 мм | մ м | 15 | 0.57 | 8.55 | 0.89403 | 0.005 | 0.075 | 0.015348 | 7.3597 | 8.2691 | 124.0362 | 110.3955 | Պերֆորացված վաք 500x50մմ | մ | 1 | 15 | 6.5
0
0
0
0
0
0
0
0
58 | շուկա | Պերֆորացված վաքի կափարիչ 500x50մմ Крышка для лоток перфорированного 500х50 мм | մ м | 15 |  | 0 | 0 |  | 0 | 0 | 4.246 | 4.246 | 63.6897 | 63.6897 | Պերֆորացված վաքի կափարիչ 500x50մմ | մ | 1 | 15 | 3.75
0
0
0
0
0
0
0
0
59 | 8-397-3 | Սանդուղքային վաք 300х50 մմ Лоток лестничный 300х50 мм | մ м | 50 | 0.57 | 28.5 | 0.89403 | 0.005 | 0.25 | 0.015348 | 3.3968 | 4.3062 | 215.3083 | 169.8392 | Սանդուղքային վաք 300х50 մմ | մ | 1 | 50 | 3
0
0
0
0
0
0
0
0
60 | շուկա | 300х50 Պերֆորացված վաքի T-աձև դետալ Отвод для лотка перфорированный 300х50мм | հատ шт | 3 |  | 0 | 0 |  | 0 | 0 | 5.1895 | 5.1895 | 15.5686 | 15.5686 | 300х50 Պերֆորացված վաքի T-աձև դետալ | հատ | 1 | 3 | 4.5833
0
0
0
0
0
0
0
0
61 | 8-403-3 | Մալուխ PE 6մմԱ սեղմակներով Кабель PE 6мм2 с клемами | մ м | 115 | 0.23 | 26.45 | 0.36075 | 0.0032 | 0.368 | 0.0098228 | 0.27174 | 0.64232 | 73.8663 | 31.2504 | Մալուխ PE 6մմԱ սեղմակներով | մ | 1 | 115 | 0.24
0
0
0
0
0
0
0
0
62 | 8-403-3 | Մալուխ PE 6մմԱ սեղմակներով l=300մմ Кабель PE 6мм2 с клемами l=300мм | հատ шт | 222 |  | 0 | 0 |  | 0 | 0 | 0.90581 | 0.90581 | 201.0896 | 201.0896 | Մալուխ PE 6մմԱ սեղմակներով l=300մմ | հատ | 1 | 222 | 0.8
0
0
0
0
0
0
0
0
63 | 8-403-3 | Ալյումինե մալուխ, բազմաջիղ, կրկնակի մեկուսացումով 4x120մմ Кабель Алюминевый, многожильный, с двйной изоляцией 4*120мм | մ м | 220 | 0.23 | 50.6 | 0.36075 | 0.0032 | 0.704 | 0.0098228 | 3.7704 | 4.141 | 911.0207 | 829.4946 | Ալյումինե մալուխ, բազմաջիղ, կրկնակի մեկուսացումով 4x120մմ | մ | 1 | 220 | 3.33
0
0
0
0
0
0
0
0
3: Ապամոնտաման աշխատանքներ; 7: 0; 7՛: 0; 9: 0; 9՛: 0; 10: 0; 11: 0; 12: 0 | 0 |  |  |  | 0 | 0
0
0
0
0
0
0
0
0
64 | 8-523-2 գ=0.5 | Հարկերում գոյություն ունեցող էլ վահանակների դեմոնտաժ և հանձնում շահագործողին կամ պատվիրատուին Демонтаж и передача имеющихся на этажах электронных панелей эксплуататору или заказчику | հատ шт | 30 | 1 | 30 | 1.5685 | 0.05 | 1.5 | 0.15348 | 0 | 1.722 | 51.6589 | 0 |  |  |  | 0
0
0
0
0
0
0
0
0
65 | շուկա | Դռան փեղկի իջեցում опускание дверного полотна | հատ шт | 250 | 1.2751 | 318.7798 | 2 |  | 0 | 0 | 0 | 2 | 500 | 0 |  |  |  | 0 |  | +
0
0
0
0
0
0
0
0
66 | 8-593-1 կիր. | Լուսատուների ապամոնտաում և հանձնում պատվիրատուին | հատ шт | 250 | 0.285 | 71.25 | 0.44702 | 0.259 | 64.75 | 0.79503 | 0 | 1.2421 | 310.5128 | 0 |  |  |  | 0
0
0
0
0
0
0
0
0
3: Հողանցում և շանթապաշտպանություն Заземления и молниеотвод; 7: 0; 7՛: 0; 9: 0; 9՛: 0; 10: 0; 11: 0; 12: 0 | 0 |  |  |  | 0 | 0
0
0
0
0
0
0
0
0
67 | շուկա | Ակտիվ շանթարգել ընդունիչ INDELEC PREVECTRON 3® S60 CONNECT տելեսկոպիկ կայմով (10 մ) և մետաղական հիմքով ու ամրակով Активный молниеприёмник INDELEC PREVECTRON 3® S60 CONNECT, с телескопической мачтой (10м) и металическим основанием и креплением | հատ шт | 1 | 41.4414 | 41.4414 | 65 |  | 0 | 0 | 0 | 65 | 65 | 0 |  |  |  | 0
0
0
0
0
0
0
0
0
68 | շուկա | Ձողից ձող սեղմիչ (8մմ) Зажим прут/прут (8мм) | հատ шт | 20 |  | 0 | 0 |  | 0 | 0 | 3.3024 | 3.3024 | 66.0486 | 66.0486 | Ձողից ձող սեղմիչ (8մմ) Зажим прут/прут (8мм) | հատ | 1 | 20 | 2.9167
0
0
0
0
0
0
0
0
69 | շուկա | Հոսանքատար՝ պողպատե ցինկապատ, 8 մմ /շենքի ճակատներում/ Токоотвод стальной оцинкованный 8 мм | մ м | 750 | 0.63756 | 478.1698 | 1 |  | 0 | 0 | 1.604 | 2.604 | 1953.0275 | 1203.0275 | Հոսանքատար՝ պողպատե ցինկապատ, 8 մմ | մ | 1 | 750 | 1.4167
0
0
0
0
0
0
0
0
70 | 8-472-2 | Պողպատե ցինկապատ ժապավեն 40x4մմ Стальная оцинкованная полоса 40х4мм | մ м | 330 | 0.12 | 39.6 | 0.18822 | 0.009 | 2.97 | 0.027627 | 3.3968 | 3.6126 | 1192.1672 | 1120.9386 | Պողպատե ցինկապատ ժապավեն 40x4մմ | մ | 1 | 330 | 3 | +
0
7: 0 | 0 |  |  |  | 0
0
0
0
0
0
7: 0; 9: 0 | 0 |  |  |  | 0
71 | շուկա | Ուղղահայաց հողանցող հաղորդիչ (L=3մ) 16մմ Вертикальный заземляющий проводник (L=3м) 16мм | հատ шт | 18 | 6.3756 | 114.7607 | 10 |  | 0 | 0 | 24.5323 | 34.5323 | 621.5819 | 441.5819 | Ուղղահայաց հողանցող հաղորդիչ (L=3մ) 16մմ | հատ | 1 | 18 | 21.6667
0
7: 0 | 0 |  |  |  | 0
0
0
0
0
0
7: 0; 9: 0 | 0 |  |  |  | 0
72 | շուկա | Սեղմիչ միացնող Зажим соединительный | հատ шт | 41 | 0.31878 | 13.07 | 0.5 |  | 0 | 0 | 3.3024 | 3.8024 | 155.8996 | 135.3996 | Սեղմիչ միացնող | հատ | 1 | 41 | 2.9167
0
0
0
0
0
0
0
0
73 | շուկա | Ճակատային բռնիչ պարուրակային միացումով Держатель фасадный с резьбовым соединением | հատ шт | 210 |  | 0 | 0 |  | 0 | 0 | 0.66049 | 0.66049 | 138.702 | 138.702 | Ճակատային բռնիչ պարուրակային միացումով | հատ | 1 | 210 | 0.58333
0
0
0
0
0
0
0
0
74 | շուկա | Դյուբել 12x60 + մեխ Дюбель 12х60 + гвоздь | հատ шт | 1068 |  | 0 | 0 |  | 0 | 0 | 0.028307 | 0.028307 | 30.2314 | 30.2314 | Դյուբել 12x60 + մեխ | հատ | 1 | 1068 | 0.025
0
0
0
0
0
0
0
0
75 | շուկա | Գամասեղ M8 L=100մմ Шпилька М8 L=100мм | մ м | 24 |  | 0 | 0 |  | 0 | 0 | 0.47178 | 0.47178 | 11.3226 | 11.3226 | Գամասեղ M8 L=100մմ | մ | 1 | 24 | 0.41667
0
0
0
0
0
0
0
0
76 | շուկա | Ճակատային բռնիչ ժապավենի համար Держатель фасадный для полосы | հատ шт | 16 |  | 0 | 0 |  | 0 | 0 | 2.0758 | 2.0758 | 33.213 | 33.213 | Ճակատային բռնիչ ժապավենի համար | հատ | 1 | 16 | 1.8333
0
0
0
0
0
0
0
0
77 | շուկա | Անցում ժապավեն/ձող Переход полоса/прут | հատ шт | 6 |  | 0 | 0 |  | 0 | 0 | 3.3968 | 3.3968 | 20.3807 | 20.3807 | Անցում ժապավեն/ձող | հատ | 1 | 6 | 3
0
0
0
0
0
0
0
0
78 | շուկա | Բռնիչ, տանիքի, կատարի համար Кровельный держатель под конёк | հատ шт | 86 |  | 0 | 0 |  | 0 | 0 | 1.8871 | 1.8871 | 162.2908 | 162.2908 | Բռնիչ, տանիքի, կատարի համար | հատ | 1 | 86 | 1.6667
0
0
0
0
0
0
0
0
79 | շուկա | Ունիվերսալ բռնիչ տանիքի համար Держатель кровельный универсальный | հատ шт | 440 |  | 0 | 0 |  | 0 | 0 | 1.8871 | 1.8871 | 830.3249 | 830.3249 | Ունիվերսալ բռնիչ տանիքի համար | հատ | 1 | 440 | 1.6667
0
0
0
0
0
0
0
0
80 | 1-1587 22-9 | Գրունտի մշակում՝ լցման համար (էքսկավատորով, խրամուղի 300մմ, խորություն՝ 500մմ) Разработка грунта в отвал (эксковатором, траншея 300мм, Глубина- 500мм) | մ3 м3 | 39 | 0.0132 | 0.5148 | 0.020704 | 0.15917 | 6.2076 | 0.48859 | 0 | 0.5093 | 19.8626 | 0 |  |  |  | 0
0
0
0
0
0
0
0
0
81 | 1-961 80-3 | Գրունտի մշակում ձեռքով (ծավալի 10%-ը) Разработка грунта вручную (10% от объёма) | մ3 м3 | 3.9 | 2.06 | 8.034 | 3.2311 |  | 0 | 0 | 0 | 3.2311 | 12.6012 | 0 |  |  |  | 0
0
0
0
0
0
0
0
0
82 | 8-471-1 | Ուղղահայաց հողանցիչների մոնտաժում Монтаж вертикальных заземлителей | հատ шт | 18 | 0.9 | 16.2 | 1.4116 | 0.07 | 1.26 | 0.21487 | 18.871 | 20.4975 | 368.9555 | 339.6784 | Ուղղահայաց հողանցիչների մոնտաժում | հատ | 1 | 18 | 16.6667
0
0
0
0
0
0
0
0
83 | 8-472-2 | Հորիզոնական հողանցիչների մոնտաժում Монтаж горизонтальных заземлителей | մ м | 270 | 0.12 | 32.4 | 0.18822 | 0.009 | 2.43 | 0.027627 | 1.8871 | 2.1029 | 567.7955 | 509.5175 | Հորիզոնական հողանցիչների մոնտաժում | մ3 | 1 | 270 | 1.6667
0
0
0
0
0
0
0
0
84 | 1-968 80-2 | Խրամուղիների և փոսերի լիցք ձեռքով Засыпка вручную траншей и пазух | մ3 м3 | 3.9 | 0.993 | 3.8727 | 1.5575 |  | 0 | 0 | 18.871 | 20.4285 | 79.6712 | 73.597 | Խրամուղիների և փոսերի լիցք ձեռքով | մ3 | 1 | 3.9 | 16.6667
0
0
0
0
0
0
0
0
85 | 1-1634 | Խրամուղիների և փոսերի լիցք բուլդոզերով Засыпка траншей и котлованов бульдозером | մ3 м3 | 39 |  | 0 | 0 | 0.0203 | 0.7917 | 0.062313 | 4.7178 | 4.7801 | 186.4227 | 183.9924 | Խրամուղիների և փոսերի լիցք բուլդոզերով | մ3 | 1 | 39 | 4.1667
0
0
0
0
0
0
0
0
86 | 27-35 9-6 | Ասֆալտաբետոնե ծածկույթի և ենթաշերտի քանդում Разборка асфальтобетонного покрытия | քմ | 26 | 0.0608 | 1.5808 | 0.095364 | 0 | 0 | 0 | 0 | 0.095364 | 2.4795 | 0 |  |  |  | 0
0
0
0
0
0
0
0
0
87 | գնաց.3 էջ 6 կ.29 | Погрузка строительного мусора на транспортные средства | տն | 16 | 0 | 0 | 0 | 0.18 | 2.88 | 0.55253 | 0 | 0.55253 | 8.8405 | 0 |  |  |  | 0
0
0
0
0
0
0
0
0
88 | գնաց.3 էջ 50 | Տեղափոխում մինչ 15 կմ հեռավորության վրա Вывоз мусора на расстояние до 15 км | տն | 16 | 0 | 0 | 0 | 1 | 16 | 3.0696 | 0 | 3.0696 | 49.1141 | 0 |  |  |  | 0
0
0
0
0
0
0
0
2: 14 |  |  |  |  | 0
89 | 27-42 11-1 11-4 գ=-3 | Ծածկույթի հիմնատակի պատրաստում բազալտե խիճով 12սմ հաստ. մեկ տակ Подготовка основания покрытия базальтовым гравием толщиной 12 см. | քմ | 30.5 | 0.033 | 1.0065 | 0.05176 | 0.1276 | 3.8918 | 0.39168 | 0.75782 | 1.2013 | 36.6386 | 23.1136 | խիճ | խմ | 0.1662 | 5.0691 | 4 | +
[15 empty] | ջուր | խմ | 0.03 | 0.915 | 0.15
0
0
0
0
0
0
0 | bar: 2
90 | 27-164-ա 39-1,40-1 27-165-ա 39-2,40-2 գ=4 | Երկշերտ ծածկույթի ներքեվի շերտի պատրաստում խոշորահատիկ տաք ասֆալտաբետոնով 6սմ հաստ. Подготовка нижнего слоя двухслойного покрытия из крупнозернистого горячего асфальтобетона толщиной 6 см. | քմ | 26 | 0.03778 | 0.98228 | 0.059257 | 0.0474 | 1.2324 | 0.1455 | 4.1067 | 4.3115 | 112.0982 | 106.7745 | խոշոր ա/բետոն | տն | 0.1395 | 3.627 | 26
0
0
0
0
0
0
0
2: 4 |  |  |  |  | 0
91 | 27-164-բ 39-1,40-1 | Երկշերտ ծածկույթի վերևի շերտի պատրաստում մանրահատիկ տաք ասֆալտաբետոնով 4սմ Подготовка верхнего слоя двухслойного покрытия из мелкозернистого горячего асфальтобетона толщиной 4 см. | քմ | 26 | 0.0375 | 0.975 | 0.058818 | 0.0474 | 1.2324 | 0.1455 | 2.9776 | 3.1819 | 82.7304 | 77.4181 | մանր ա/բետոն | տն | 0.0974 | 2.5324 | 27
0
0
0
0
0
0
0
0
3: Պահուստային սնուցման և մոնիթորինգի համակարգերի բնութագիր Резервные источники электроэнергии и мониторинг; 7: 0; 7՛: 0; 9: 0; 9՛: 0; 10: 0; 11: 0; 12: 0 | 0 |  |  |  | 0 | 0
0
0
0
0
0
0
0
0
92 | 1-961 80-3 | Գրունտի մշակում ձեռքով հիմքի կառուցման համար | մ3 м3 | 1.8 | 2.06 | 3.708 | 3.2311 |  | 0 | 0 | 0 | 3.2311 | 5.8159 | 0 |  |  |  | 0 |  | +
0
0
0
0
0
0
0
0
93 | 1-961 80-3 | Դիզել գեներատորից դեպի սհենք գոֆրաների համար 900 խորություն 500 հաստություն | մ3 м3 | 3.15 | 2.06 | 6.489 | 3.2311 |  | 0 | 0 | 0 | 3.2311 | 10.1779 | 0 |  |  |  | 0 |  | +
0
0
0
0
0
0
0
0
94 | 6-22 1-22 | Միաձույլ ե/բ ժապավենային հիմքի պատրաստում B-20 դասի ծանր բետոնով Изготовление монолитного железобетонного ленточного фундамента из тяжелого бетона класса В-20. | խմ | 3.45 | 3.78 | 13.041 | 5.9289 | 0.92 | 3.174 | 2.8241 | 40.4731 | 49.226 | 169.8296 | 139.632 | բետոն B-20 | խմ | 1.015 | 3.5017 | 31.389 | +
[15 empty] | կաղապար | քմ | 0.703 | 2.4253 | 3.5
[15 empty] | տախտակ | խմ | 0.0114 | 0.03933 | 125
0
0
0
0
0
0
95 | ինֆ.տեղ | Ամրան A500c Арматыра А500с | տն | 0.1 |  | 0 | 0 |  | 0 | 0 | 319.8638 | 319.8638 | 31.9864 | 31.9864 | Ամրան A500c | տն | 1 | 0.1 | 282.5
0
0
0
0
0
0
0
0
96 | շուկա | Դիզելային գեներատոր Дизельный генератор, 350квт номинальная | հատ шт | 1 | 159.3899 | 159.3899 | 250 | 38 | 38 | 116.6459 | 0 | 366.6459 | 366.6459 | 0 |  |  |  | 0
0
0
0
0
0
0
0
0
97 | շուկա | Անխափան սնուցման աղբյուր, 180կՎտ Источник бесперебойного питания, 180кВт | հատ шт | 1 | 127.5119 | 127.5119 | 200 | 29 | 29 | 89.0193 | 0 | 289.0193 | 289.0193 | 0 |  |  |  | 0
0
0
0
0
0
0
0
0
98 | 22-118 8-2 | Ճկախողովակ, երկշերտ, 75մմ Труба гофрированная, двухстенная, 75мм | մ м | 52 | 0.11 | 5.72 | 0.17253 | 0.05 | 2.6 | 0.15348 | 1.0417 | 1.3677 | 71.1201 | 54.1674 | Ճկախողովակ, երկշերտ, 75մմ | մ | 1 | 52 | 0.92 | +
0
0
0
0
0
0
0
0
99 | 8-525-1 | Եռաֆազ մոնիթորինգի սարք 3P4W՝ կլեմային չափման հնարավորությամբ (CT), 600A , MID Устройство мониторинга трехфазное 3P4W с поддержкой клеммного измерения (CT), MID | հատ шт | 13 | 1 | 13 | 1.5685 | 0.05 | 0.65 | 0.15348 | 0 | 1.722 | 22.3855 | 0 |  |  |  | 0
0
0
0
0
0
0
0
0
100 | 8-525-1 | Եռաֆազ մոնիթորինգի սարք 3P4W, հոսանք՝ մինչև 60 Ա, MID Устройство мониторинга трехфазное 3P4W ток до 60 А, MID | հատ шт | 16 | 1 | 16 | 1.5685 | 0.05 | 0.8 | 0.15348 | 0 | 1.722 | 27.5514 | 0 |  |  |  | 0
0
0
0
0
0
0
0
0
101 | 8-525-1 | Հոսանքի տվիչ՝ բացվող տրանսֆորմատոր 200A, կլեմային միացում, հաղորդչի հատույթ՝ 16մմ, համատեղելի եռաֆազ համակարգերի հետ Токовый датчик: разъёмный трансформатор тока, клеммное подключение,сечение проводника 16мм совместимый с трёхфазными системами мониторинга. | հատ шт | 18 | 1 | 18 | 1.5685 | 0.05 | 0.9 | 0.15348 | 0 | 1.722 | 30.9953 | 0 |  |  |  | 0
0
0
0
0
0
0
0
0
102 | 8-525-1 | Հոսանքի տվիչ՝ բացվող տրանսֆորմատոր 600A, կլեմային միացում, հաղորդչի հատույթ՝ 120մմ, համատեղելի եռաֆազ համակարգերի հետ Токовый датчик: разъёмный трансформатор тока, клеммное подключение,сечение проводника 120мм совместимый с трёхфазными системами мониторинга. 600А | հատ шт | 21 | 1 | 21 | 1.5685 | 0.05 | 1.05 | 0.15348 | 0 | 1.722 | 36.1612 | 0 |  |  |  | 0
0
0
0
0
0
0
0
0
103 | 10-127-5 | Modbus անցուղիչ 4 անկախ օպտոմեկուսացված Modbus RTU ալիք Modbus шлюз, 4 независимых оптоизолированных каналов Modbus RTU | հատ шт | 1 | 0.5 | 0.5 | 0.78424 |  | 0 | 0 | 0 | 0.78424 | 0.78424 | 0 |  |  |  | 0
0
0
0
0
0
0
0
0
104 | 8-523-2 | Scada կառավարիչ՝ 8GB RAM, 4 միջուկանի պրոցեսոր, 256GB օպերատիվ հիշողություն՝ անխափան սնուցման աղբյուրով Контроллер SCADA, 8 ГБ оперативной памяти, 4-ядерный процессор ARM, 256 ГБ памяти с источником бесперебойного питания. | հատ шт | 1 | 2 | 2 | 3.137 | 0.1 | 0.1 | 0.30696 | 0 | 3.4439 | 3.4439 | 0 |  |  |  | 0
0
0
0
0
0
0
0
0
105 |  | Մոնիթորինգի համար նախատեսված ծրագրային ապահովման տեղադրում և կարգաբերում Установка и настройка программного обеспечения для мониторинга. | համալիր | 1 | 25.5024 | 25.5024 | 40 |  | 0 | 0 | 0 | 40 | 40 | 0 |  |  |  | 0
0
0
0
0
0
0
0
0
106 |  | Մոնիտորինգի սարքավորման ինտեգրում ծրագրային ապահովման մեջ Интеграция оборудования мониторинга в программное обеспечение. | համալիր | 29 | 8.9258 | 258.8492 | 14 |  | 0 | 0 | 0 | 14 | 406 | 0 |  |  |  | 0
0
0
0
0
0
0
0
0
107 |  | Դիզել գեներատորի, անխախան սնուցման սարքի ինտեգրում մոնիտորինգի համակարգի հետ Интеграция дизель-генератора, источника бесперебойного питания с системой мониторинга. | համալիր | 2 | 57.3804 | 114.7607 | 90 |  | 0 | 0 | 0 | 90 | 180 | 0 |  |  |  | 0
0
0
0
0
0
0
0
0
108 |  | Համակարգի թողարկում և կարգաբերում Пусконаладка систены | համալիր | 1 | 127.5119 | 127.5119 | 200 |  | 0 | 0 | 0 | 200 | 200 | 0 |  |  |  | 0
0
0
0
0
0
0
0
0
3: ԸՆԴԱՄԵՆԸ; 7: 10768.8442; 9: 1004.3267; 12: 63192.6024 | 43218.9673
Այդ թվում
2: 1.5685; 3: Աշխատավարձ |  | 10768.8442 | 16890.7237
2: 3.0696; 3: Մեքենաների շահագործում |  | 1004.3267 | 3082.9115
2: 1.1323; 3: Նյութեր |  | 38170.4922 | 43218.9673
3: Ընդամենը; 12: 63192.6024 |  | 63192.6024 | +
2: 13.3%; 3: Վերադիր ծախսեր |  | 8404.6161
3: Ընդամենը |  | 71597.2186
2: 11%; 3: Շահույթ |  | 7875.694
3: Ընդամենը |  | 79472.9126
Սարքավորումների արժեքը
0
0
0
0
0
0
0
0
3: Հարկային վահանակներ, մալուխներ, վարդակներ, տուփեր, լուսատուներ Этажные щитки, кабели, розетки ,короба ,светильники; 7: 0; 7՛: 0; 9: 0; 9՛: 0; 10: 0; 11: 0; 12: 0 | 0 |  |  |  | 0
0
0
0
0
0
0
0
0
109 | շուկա | Ավտոմատ անջատիչ 10A, միաբևեռ, 220Վ Выключатель автоматический 10A, однополюсный, 220В | հատ шт | 134 |  | 0 | 0 |  | 0 | 0 | 0.83333 | 0.83333 | 111.6667 | 111.6667 |  |  |  | 0
0
0
0
0
0
0
0
0
110 | շուկա | Ավտոմատ անջատիչ 16A, 220Վ, 1P Выключатель автоматический 16A, 220В, 1P | հատ шт | 464 |  | 0 | 0 |  | 0 | 0 | 0.83333 | 0.83333 | 386.6667 | 386.6667 |  |  |  | 0
0
0
0
0
0
0
0
0
111 | շուկա | Ավտոմատ անջատիչ 16A, եռաբևեռ, 380Վ Выключатель автоматический 16A, трёхполюсный, 380В | հատ шт | 30 |  | 0 | 0 |  | 0 | 0 | 2.5 | 2.5 | 75 | 75 |  |  |  | 0
0
0
0
0
0
0
0
0
112 | շուկա | Ավտոմատ անջատիչ 32Ա, եռաբևեռ, 380Վ Выключатель автоматический 32А, трёхполюсный, 380В | հատ шт | 4 |  | 0 | 0 |  | 0 | 0 | 7.3333 | 7.3333 | 29.3333 | 29.3333 |  |  |  | 0
0
0
0
0
0
0
0
0
113 | շուկա | Ավտոմատ անջատիչ 40Ա, քառաբևեռ, 380Վ Выключатель автоматический 40А, четырехрехполюсный, 380В | հատ шт | 62 |  | 0 | 0 |  | 0 | 0 | 8.6667 | 8.6667 | 537.3333 | 537.3333 |  |  |  | 0
0
0
0
0
0
0
0
0
114 | շուկա | Ավտոմատ անջատիչ 50Ա, եռաբևեռ, 380Վ Выключатель автоматический 50А, трёхполюсный, 380В | հատ шт | 12 |  | 0 | 0 |  | 0 | 0 | 10.4167 | 10.4167 | 125 | 125 |  |  |  | 0
0
0
0
0
0
0
0
0
115 | շուկա | Ավտոմատ անջատիչ՝ կարգավորվող էլեկտրոնային անջատիչով, ձուլված իրանում, 40A, եռաբևեռ, 380Վ Выключатель автоматический с регулируемым электронным расцепителем в литом корпусе 40A, трёхполюсный, 380В | հատ шт | 4 |  | 0 | 0 |  | 0 | 0 | 48.3333 | 48.3333 | 193.3333 | 193.3333 |  |  |  | 0
0
0
0
0
0
0
0
0
116 |  | Մոդուլային կոնտակտոր 20A 1NO+1NC 230V AC (1 մոդ) Контактор модульный 20А 1NO+1NC 230В АС (1 мод.) | հատ шт | 4 |  | 0 | 0 | 0 | 0 | 0 | 7.0833 | 7.0833 | 28.3333 | 28.3333 |  |  |  | 0
0
0
0
0
0
0
0
0
3: ՆԲՍ, վաքեր և հարկային վահանակների սնուցող մալուխներ ВРУ, лотки и питающие кабели этажных щитов; 7: 0; 7՛: 0; 9: 0; 9՛: 0; 10: 0; 11: 0; 12: 0 | 0 |  |  |  | 0
0
0
0
0
0
0
0
0
117 | շուկա | Պահուստի ավտոմատ միացման (ՊԱՄ) մոդուլ, 250Ա, 4P, Modbus-ի հնարավորությամբ Модуль автоматического ввода резерва 250А, 4P, с поддержкой Modbus | հատ шт | 3 |  | 0 | 0 |  | 0 | 0 | 270 | 270 | 810 | 810 |  |  |  | 0
0
0
0
0
0
0
0
0
118 | շուկա | Ավտոմատ անջատիչ C125A, քառաբևեռ, 380Վ Выключатель автоматический C125A, четырёхполюсный, 380В | հատ шт | 3 |  | 0 | 0 |  | 0 | 0 | 26.3 | 26.3 | 78.9 | 78.9 |  |  |  | 0
0
7: 0 | 0 |  |  |  | 0
0
0
0
0
0
7: 0; 9: 0 | 0 |  |  |  | 0
119 | շուկա | Ավտոմատ անջատիչ՝ կարգավորվող էլեկտրոնային անջատիչով, ձուլված իրանում, 200A, քառաբևեռ, 380Վ Выключатель автоматический с регулируемым электронным расцепителем в литом корпусе 200A, четырёхполюсный, 380В | հատ шт | 1 |  | 0 | 0 |  | 0 | 0 | 137.5 | 137.5 | 137.5 | 137.5 |  |  |  | 0
0
7: 0 | 0 |  |  |  | 0
0
0
0
0
0
7: 0; 9: 0 | 0 |  |  |  | 0
3: Հողանցում և շանթապաշտպանություն Заземления и молниеотвод; 7: 0; 7՛: 0; 9: 0; 9՛: 0; 10: 0; 11: 0; 12: 0 | 0 |  |  |  | 0
0
0
0
0
0
0
0
0
120 | շուկա | Ակտիվ շանթարգել ընդունիչ INDELEC PREVECTRON 3® S60 CONNECT տելեսկոպիկ կայմով (10 մ) և մետաղական հիմքով ու ամրակով Активный молниеприёмник INDELEC PREVECTRON 3® S60 CONNECT, с телескопической мачтой (10м) и металическим основанием и креплением | հատ шт | 1 |  | 0 | 0 |  | 0 | 0 | 1916.7 | 1916.7 | 1916.7 | 1916.7 |  |  |  | 0
0
0
0
0
0
0
0
0
3: Պահուստային սնուցման և մոնիթորինգի համակարգերի բնութագիր Резервные источники электроэнергии и мониторинг; 7: 0; 7՛: 0; 9: 0; 9՛: 0; 10: 0; 11: 0; 12: 0 | 0 |  |  |  | 0 | 0
0
0
0
0
0
0
0
0
121 | շուկա | Դիզելային գեներատոր Дизельный генератор, 350квт номинальная | հատ шт | 1 |  | 0 | 0 |  | 0 | 0 | 16400 | 16400 | 16400 | 16400 |  |  |  | 0
0
0
0
0
0
0
0
0
122 | շուկա | Անխափան սնուցման աղբյուր, 180կՎտ Источник бесперебойного питания, 180кВт | հատ шт | 1 |  | 0 | 0 |  | 0 | 0 | 11400 | 11400 | 11400 | 11400 |  |  |  | 0
0
0
0
0
0
0
0
0
123 | շուկա | Եռաֆազ մոնիթորինգի սարք 3P4W՝ կլեմային չափման հնարավորությամբ (CT), 600A , MID Устройство мониторинга трехфазное 3P4W с поддержкой клеммного измерения (CT), MID | հատ шт | 13 |  | 0 | 0 |  | 0 | 0 | 18.9667 | 18.9667 | 246.5667 | 246.5667 |  |  |  | 0
0
0
0
0
0
0
0
0
124 | շուկա | Եռաֆազ մոնիթորինգի սարք 3P4W, հոսանք՝ մինչև 60 Ա, MID Устройство мониторинга трехфазное 3P4W ток до 60 А, MID | հատ шт | 16 |  | 0 | 0 |  | 0 | 0 | 22.2 | 22.2 | 355.2 | 355.2 |  |  |  | 0
0
0
0
0
0
0
0
0
125 | շուկա | Հոսանքի տվիչ՝ բացվող տրանսֆորմատոր 200A, կլեմային միացում, հաղորդչի հատույթ՝ 16մմ, համատեղելի եռաֆազ համակարգերի հետ Токовый датчик: разъёмный трансформатор тока, клеммное подключение,сечение проводника 16мм совместимый с трёхфазными системами мониторинга. | հատ шт | 18 |  | 0 | 0 |  | 0 | 0 | 4.0833 | 4.0833 | 73.5 | 73.5 |  |  |  | 0
0
0
0
0
0
0
0
0
126 | շուկա | Հոսանքի տվիչ՝ բացվող տրանսֆորմատոր 600A, կլեմային միացում, հաղորդչի հատույթ՝ 120մմ, համատեղելի եռաֆազ համակարգերի հետ Токовый датчик: разъёмный трансформатор тока, клеммное подключение,сечение проводника 120мм совместимый с трёхфазными системами мониторинга. 600А | հատ шт | 21 |  | 0 | 0 |  | 0 | 0 | 7.3333 | 7.3333 | 154 | 154 |  |  |  | 0
0
0
0
0
0
0
0
0
127 | շուկա | Modbus անցուղիչ 4 անկախ օպտոմեկուսացված Modbus RTU ալիք Modbus шлюз, 4 независимых оптоизолированных каналов Modbus RTU | հատ шт | 1 |  | 0 | 0 |  | 0 | 0 | 18.33 | 18.33 | 18.33 | 18.33 |  |  |  | 0
0
0
0
0
0
0
0
0
128 | շուկա | Scada կառավարիչ՝ 8GB RAM, 4 միջուկանի պրոցեսոր, 256GB օպերատիվ հիշողություն՝ անխափան սնուցման աղբյուրով Контроллер SCADA, 8 ГБ оперативной памяти, 4-ядерный процессор ARM, 256 ГБ памяти с источником бесперебойного питания. | հատ шт | 1 |  | 0 | 0 |  | 0 | 0 | 115 | 115 | 115 | 115 |  |  |  | 0
0
0
0
0
0
0
0
0
3: Ընդամենը; 12: 33192.3633 |  |  | +
3: Ընդամենը` ներառյալ սարքավորումները |  | 112665.2759
|  | Կազմեց` |  | Ա. Գևորգյան
Note on B837: ²í»É³óíáõÙ ¿ 1ÏÙ-ÇÝ ³í»ÉÇ ¹»åùáõÙ 1- 2ÏÙ-ÇÝ:, 2 - 3 ÏÙ-ÇÝ:, 6-7 :, 9 -10ÏÙ-ÇÝ:, 12-13ÏÙ-ÇÝ-:, 14-15ÏÙ-ÇÝ:, 17-18ÏÙ-ÇÝ::

## Ծավալաթերթ-աշխ (hidden)
ՀՀ ԳԱԱ Մոլեկուլային կեսաբանության ինստիտուտ, հասցե՝ Եզրաս Հասրաթյան փող.,7 Էլեկտրամատակարարում, լուսավորություն և շանթապաշտպանություն Институт молекулярной биологии НАН РА, адрес: ул. Езраса Хасратяна, 7. Электропитание, освещение и защита от перенапряжения. | [5 empty] | 1.2696
Ծավալաթերթ նախահաշիվ Обемный лист сметы
Հ/հ | Աշխատանքի անվանումը Наименования работ | Չ/մ Е. | Քանակը Коли1ество | Միավորի արեքը Стоимость единицы | Ընդամենը Итого
1 | 3 | 4 | 5
Հարկային վահանակներ, մալուխներ, վարդակներ, տուփեր, լուսատուներ Этажные щитки, кабели, розетки ,короба ,светильники
1 | Էլեկտրական վահանակ՝ արտաքին տեղադրման, ամբողջական հավաքածուով (N դող, PE դող, DIN-ձող, ամրացման հավաքածու), 12U Щит электрический внешней установки полного комплекта (шина N, шина PE, DIN-рейка, крепёжный комплект), 12U | հատ шт | 1 | 34320.8713 | 34320.8713 | 27.0327
2 | Էլեկտրական վահանակ՝ արտաքին տեղադրման, ամբողջական հավաքածուով (N դող, PE դող, DIN-ձող, ամրացման հավաքածու), 24U Щит электрический внешней установки полного комплекта (шина N, шина PE, DIN-рейка, крепёжный комплект), 24U | հատ шт | 10 | 42706.436 | 427064.3595 | 33.6376
3 | Էլեկտրական վահանակ՝ արտաքին տեղադրման, ամբողջական հավաքածուով (N դող, PE դող, DIN-ձող, ամրացման հավաքածու), 36U Щит электрический внешней установки полного комплекта (шина N, шина PE, DIN-рейка, крепёжный комплект), 36U | հատ шт | 17 | 82238.3835 | 1398052.5197 | 64.7747
4 | Էլեկտրական վահանակ՝ արտաքին տեղադրման, ամբողջական հավաքածուով (N դող, PE դող, DIN-ձող, ամրացման հավաքածու), 48U Щит электрический внешней установки полного комплекта (шина N, шина PE, DIN-рейка, крепёжный комплект), 48U | հատ шт | 10 | 122968.2689 | 1229682.6888 | 96.8555
5 | Ավտոմատ անջատիչ 10A, միաբևեռ, 220Վ Выключатель автоматический 10A, однополюсный, 220В | հատ шт | 134 | 2186.2131 | 292952.5551 | 1.722
6 | Ավտոմատ անջատիչ 16A, 220Վ, 1P Выключатель автоматический 16A, 220В, 1P | հատ шт | 464 | 2186.2131 | 1014402.8773 | 1.722
7 | Ավտոմատ անջատիչ 16A, եռաբևեռ, 380Վ Выключатель автоматический 16A, трёхполюсный, 380В | հատ шт | 30 | 2186.2131 | 65586.3929 | 1.722
8 | Ավտոմատ անջատիչ 32Ա, եռաբևեռ, 380Վ Выключатель автоматический 32А, трёхполюсный, 380В | հատ шт | 4 | 2186.2131 | 8744.8524 | 1.722
9 | Ավտոմատ անջատիչ 40Ա, քառաբևեռ, 380Վ Выключатель автоматический 40А, четырехрехполюсный, 380В | հատ шт | 62 | 2186.2131 | 135545.2121 | 1.722
10 | Ավտոմատ անջատիչ 50Ա, եռաբևեռ, 380Վ Выключатель автоматический 50А, трёхполюсный, 380В | հատ шт | 12 | 2186.2131 | 26234.5572 | 1.722
11 | Ավտոմատ անջատիչ՝ կարգավորվող էլեկտրոնային անջատիչով, ձուլված իրանում, 40A, եռաբևեռ, 380Վ Выключатель автоматический с регулируемым электронным расцепителем в литом корпусе 40A, трёхполюсный, 380В | հատ шт | 4 | 4255.5096 | 17022.0384 | 3.3518
12 | Մոդուլային կոնտակտոր 20A 1NO+1NC 230V AC (1 մոդ) Контактор модульный 20А 1NO+1NC 230В АС (1 мод.) | հատ шт | 4 | 4294.4818 | 17177.9272 | 3.3825
13 | Պլաստմասե էլ. մոնտաժային խողովակ 20մմ, ներառյալ կցամասերը Пластиковая труба 16мм | մ м | 6000 | 917.0436 | 5502261.6517 | 0.72231
14 | Պլաստմասե խողովակի ամրակ 20մմ Клипса для крепления пластиковой трубы 20мм | հատ шт | 12000 | 28.7505 | 345006.0878 | 0.022645
15 | Արտաքին միասեղմակ անջատիչ Выключатель одноклавишный внешней установки | հատ шт | 240 | 3620.2758 | 868866.2038 | 2.8515
16 | Արտաքին Էլ. վարդակ, 220Վ Երկտեղանի առնվազն 158x83x40 Эл. розетка, 220В двойная внешней установки) мин. 158x83x40 | հատ шт | 516 | 7027.0557 | 3625960.7192 | 5.5348
17 | Արտաքին Էլ. վարդակ, կարմիր 220Վ Երկտեղանի առնվազն 158x83x40 Эл. розетка ,красная 220В двойная внешней установки мин. 158x83x40 | հատ шт | 568 | 7027.0557 | 3991367.6134 | 5.5348
18 | Էլ. վարդակ, 3L+N+PE, 380V, 32Ա Эл. розетка, 3L+N+PE, 380V, 32А | հատ шт | 30 | 5230.6281 | 156918.8438 | 4.1199
| Արտաքին Էլ. վարդակ, 220Վ մեկտեղանի առնվազն 83x83x40 Эл. розетка, 220В двойная внешней установки) мин. 158x83x40 | հատ шт | 230 | 4219.5686 | 970500.7821 | 3.3235
19 | Պերֆորացված վաք մետաղական 50x50մմ Лоток перфорированный стально́й 50х50 мм | մ м | 1050 | 2293.0769 | 2407730.7298 | 1.8061
20 | Պերֆորացված մետաղական վաքի կափարիչ 50x50մմ Крышка для стального лотка перфорированного 50х50 мм | մ м | 1050 | 790.639 | 830170.8988 | 0.62274
21 | Պլաստմասե էլ. մոնտաժային խողովակ 16մմ, ներառյալ կցամասերը Пластиковая труба 16мм | մ м | 2080 | 758.9158 | 1578544.9022 | 0.59776
22 | Պլաստմասե խողովակի ամրակ 16մմ Клипса для крепления пластиковой трубы 16мм | հատ шт | 4160 | 29.9484 | 124585.5317 | 0.023589
23 | Մալուխ 5х2,5мм2 нг-LS Кабель 5х2,5мм2 нг-LS | մ м | 854 | 1627.69 | 1390047.2652 | 1.282
24 | Մալուխ 3х2.5мм2 нг-LS Кабель 3х2.5мм2 нг-LS | մ м | 13000 | 1088.618 | 14152033.9199 | 0.85745
25 | Մալուխ 3х1.5мм2 нг-LS Кабель 3х1.5мм2 нг-LS | մ м | 7500 | 786.7377 | 5900532.5025 | 0.61967
26 | Մալուխ 5х6мм2 нг-LS Кабель 5х6мм2 нг-LS | մ м | 250 | 2914.2752 | 728568.8021 | 2.2954
27 | Բաշխիչ տուփ 100х100х50 IP 65 Распределительная коробка 100х100х50 IP65 | հատ шт | 172 | 431.2576 | 74176.3089 | 0.33968
28 | Լուսադիոդային լուսատու՝ աստճանավանդակների լուսավորության համար ներկառուցված շարժման տվիչով 30W Светильник светодиодный, для освещения лестницы с датчиком движения 30W | հատ шт | 28 | 9863.0718 | 276166.011 | 7.7686
29 | Դրսի լուսատու։ Շենքի մուտքի հատվածի լուսավորության համար։ IP65 36W Светильник уличный. Для освещения входной части здания. IP65 36W | հատ шт | 8 | 11659.9785 | 93279.8282 | 9.1839
30 | Լուսատու սենյակների համար 36Վտ Светильник для помещений 36w | հատ шт | 250 | 9503.6905 | 2375922.62 | 7.4855
31 | Լուսատու միջանցքի համար 36W Светильник для корридора 36W | հատ шт | 160 | 9503.6905 | 1520590.4768 | 7.4855
32 | Վթարային լուսատու 10 վատտ՝ Аварийный светильник 10 ватт | հատ шт | 62 | 9863.0718 | 611510.4529 | 7.7686
33 | Արտաքին շարժման սենսոր 360 աստիճան Внешний датчик движения 360 | հատ шт | 41 | 6420.1036 | 263224.2473 | 5.0568
34 | Պղնձե գիլզա անագապատ 6մմ Гильза медная под опрессовку луженая 6мм | հատ шт | 2500 | 119.3146 | 298286.5134 | 0.093978
| ՆԲՍ, վաքեր և հարկային վահանակների սնուցող մալուխներ ВРУ, лотки и питающие кабели этажных щитов |  |  | 0 | 0 | 0
35 | Էլեկտրական վահանակ՝ արտաքին տեղադրման, պատի, 800x600x250մմ Щит электрический внешней установки настенный800х600х250мм | հատ шт | 1 | 151000.0135 | 151000.0135 | 118.9346
36 | Էլեկտրական վահանակ՝ արտաքին տեղադրման, պատի, 1250x550x400մմ Щит электрический внешней установки настенный 1250х550х400мм | հատ шт | 1 | 205625.9774 | 205625.9774 | 161.9605
37 | Էլեկտրական վահանակ՝ արտաքին տեղադրման, հատակի, 1800x600x400մմ Щит электрический внешней установки напольный 1800х600х400мм | հատ шт | 3 | 557819.6921 | 1673459.0762 | 439.3645
38 | Պահուստի ավտոմատ միացման (ՊԱՄ) մոդուլ, 250Ա, 4P, Modbus-ի հնարավորությամբ Модуль автоматического ввода резерва 250А, 4P, с поддержкой Modbus | հատ шт | 3 | 4372.4262 | 13117.2786 | 3.4439
39 | Ավտոմատ անջատիչ C125A, քառաբևեռ, 380Վ Выключатель автоматический C125A, четырёхполюсный, 380В | հատ шт | 3 | 4372.4262 | 13117.2786 | 3.4439
40 | Ավտոմատ անջատիչ՝ կարգավորվող էլեկտրոնային անջատիչով, ձուլված իրանում, 200A, քառաբևեռ, 380Վ Выключатель автоматический с регулируемым электронным расцепителем в литом корпусе 200A, четырёхполюсный, 380В | հատ шт | 1 | 2186.2131 | 2186.2131 | 1.722
41 | Մալուխ 4х70мм2 нг-LS Кабель 4х70мм2 нг-LS | մ м | 16 | 24333.4032 | 389334.4506 | 19.1661
42 | Մալուխ 1х50мм2 нг-LS Кабель 1х50мм2 нг-LS | մ м | 60 | 4639.3056 | 278358.3389 | 3.6541
43 | Մոլուխ 5х10мм2 нг-LS Кабель 5х10мм2 нг-LS | մ м | 1650 | 4639.3056 | 7654854.3185 | 3.6541
44 | Մալուխ 5х16мм2 нг-LS Кабель 5х16мм2 нг-LS | մ м | 380 | 7298.7276 | 2773516.4783 | 5.7488
45 | Պերֆորացված մետաղական վաք 600x50мм Лоток перфорированный 600х50 мм | մ м | 45 | 12894.3473 | 580245.6278 | 10.1562
46 | Պերֆորացված մետաղական վաք 400x50мм Лоток перфорированный 400х50 мм | մ м | 30 | 7144.2458 | 214327.3746 | 5.6271
47 | Պերֆորացված մետաղական վաք 500x100мм Лоток перфорированный 500x100 мм | մ м | 4 | 12582.8835 | 50331.5338 | 9.9109
48 | Պերֆորացված մետաղական վաք 100x50мм Лоток перфорированный 100х50 мм | մ м | 32 | 2711.8759 | 86780.0301 | 2.136
49 | Եռաբաշխիչ պերֆորացված մետաղական վաքի 600x600x50мм Тройник для лотка перфорированный 600х600х50мм | հատ шт | 1 | 8385.5646 | 8385.5646 | 6.6049
50 | T-աձև դետալ 600մմ վաքի Отвод T для лотка перфорированный 600х50мм | հատ шт | 1 | 8385.5646 | 8385.5646 | 6.6049
51 | T-աձև դետալ 400մմ վաքի Отвод T для лотка перфорированный 400х50мм | հատ шт | 1 | 8385.5646 | 8385.5646 | 6.6049
52 | TM տիպի ամրակ 500մմ վաքի համար Крепление ТМ для лотка 500мм | հատ шт | 4 | 6828.2455 | 27312.982 | 5.3782
53 | TM տիպի ամրակ 300մմ վաքի համար Крепление ТМ для лотка 300мм | հատ шт | 34 | 2395.8756 | 81459.7707 | 1.8871
54 | Գամասեղ վաքի ամրացման համար Մ8 Шпилька для крепления лотка М8 | մ м | 470 | 239.5876 | 112606.1537 | 0.18871
55 | Խարիսխ՝ գամասեղի ամրացման համար Анкер для крепления шпильки | հատ шт | 452 | 113.8041 | 51439.4493 | 0.089637
56 | Մոնտաժային պրոֆիլ L=2000 մմ Монтажный профиль L=2000 мм. | հատ шт | 65 | 3953.1948 | 256957.6592 | 3.1137
57 | Պերֆորացված վաք 500x50մմ Лоток перфорированный 500х50 мм | մ м | 15 | 10498.4717 | 157477.0751 | 8.2691
58 | Պերֆորացված վաքի կափարիչ 500x50մմ Крышка для лоток перфорированного 500х50 мм | մ м | 15 | 5390.7201 | 80860.8018 | 4.246
59 | Սանդուղքային վաք 300х50 մմ Лоток лестничный 300х50 мм | մ м | 50 | 5467.1329 | 273356.6447 | 4.3062
60 | 300х50 Պերֆորացված վաքի T-աձև դետալ Отвод для лотка перфорированный 300х50мм | հատ шт | 3 | 6588.6579 | 19765.9738 | 5.1895
61 | Մալուխ PE 6մմԱ սեղմակներով Кабель PE 6мм2 с клемами | մ м | 115 | 815.4882 | 93781.14 | 0.64232
62 | Մալուխ PE 6մմԱ սեղմակներով l=300մմ Кабель PE 6мм2 с клемами l=300мм | հատ шт | 222 | 1150.0203 | 255304.505 | 0.90581
63 | Ալյումինե մալուխ, բազմաջիղ, կրկնակի մեկուսացումով 4x120մմ Кабель Алюминевый, многожильный, с двйной изоляцией 4*120мм | մ м | 220 | 5257.4416 | 1156637.1421 | 4.141
| Ապամոնտաման աշխատանքներ |  |  | 0 | 0 | 0
64 | Հարկերում գոյություն ունեցող էլ վահանակների դեմոնտաժ և հանձնում շահագործողին կամ պատվիրատուին Демонтаж и передача имеющихся на этажах электронных панелей эксплуататору или заказчику | հատ шт | 30 | 2186.2131 | 65586.3929 | 1.722
65 | Դռան փեղկի իջեցում опускание дверного полотна | հատ шт | 250 | 2539.2116 | 634802.8908 | 2
66 | Լուսատուների ապամոնտաում և հանձնում պատվիրատուին | հատ шт | 250 | 1576.9153 | 394228.8317 | 1.2421
| Հողանցում և շանթապաշտպանություն Заземления и молниеотвод |  |  | 0 | 0 | 0
67 | Ակտիվ շանթարգել ընդունիչ INDELEC PREVECTRON 3® S60 CONNECT տելեսկոպիկ կայմով (10 մ) և մետաղական հիմքով ու ամրակով Активный молниеприёмник INDELEC PREVECTRON 3® S60 CONNECT, с телескопической мачтой (10м) и металическим основанием и креплением | հատ шт | 1 | 82524.3758 | 82524.3758 | 65
68 | Ձողից ձող սեղմիչ (8մմ) Зажим прут/прут (8мм) | հատ шт | 20 | 4192.7823 | 83855.6463 | 3.3024
69 | Հոսանքատար՝ պողպատե ցինկապատ, 8 մմ /շենքի ճակատներում/ Токоотвод стальной оцинкованный 8 мм | մ м | 750 | 3306.1001 | 2479575.0375 | 2.604
70 | Պողպատե ցինկապատ ժապավեն 40x4մմ Стальная оцинкованная полоса 40х4мм | մ м | 330 | 4586.6133 | 1513582.3987 | 3.6126
71 | Ուղղահայաց հողանցող հաղորդիչ (L=3մ) 16մմ Вертикальный заземляющий проводник (L=3м) 16мм | հատ шт | 18 | 43842.4407 | 789163.9334 | 34.5323
72 | Սեղմիչ միացնող Зажим соединительный | հատ шт | 41 | 4827.5852 | 197930.9935 | 3.8024
73 | Ճակատային բռնիչ պարուրակային միացումով Держатель фасадный с резьбовым соединением | հատ шт | 210 | 838.5565 | 176096.8573 | 0.66049
74 | Դյուբել 12x60 + մեխ Дюбель 12х60 + гвоздь | հատ шт | 1068 | 35.9381 | 38381.9273 | 0.028307
75 | Գամասեղ M8 L=100մմ Шпилька М8 L=100мм | մ м | 24 | 598.9689 | 14375.2537 | 0.47178
76 | Ճակատային բռնիչ ժապավենի համար Держатель фасадный для полосы | հատ шт | 16 | 2635.4632 | 42167.4107 | 2.0758
77 | Անցում ժապավեն/ձող Переход полоса/прут | հատ шт | 6 | 4312.5761 | 25875.4566 | 3.3968
78 | Բռնիչ, տանիքի, կատարի համար Кровельный держатель под конёк | հատ шт | 86 | 2395.8756 | 206045.3024 | 1.8871
79 | Ունիվերսալ բռնիչ տանիքի համար Держатель кровельный универсальный | հատ шт | 440 | 2395.8756 | 1054185.2683 | 1.8871
80 | Գրունտի մշակում՝ լցման համար (էքսկավատորով, խրամուղի 300մմ, խորություն՝ 500մմ) Разработка грунта в отвал (эксковатором, траншея 300мм, Глубина- 500мм) | մ3 м3 | 39 | 646.6064 | 25217.6478 | 0.5093
81 | Գրունտի մշակում ձեռքով (ծավալի 10%-ը) Разработка грунта вручную (10% от объёма) | մ3 м3 | 3.9 | 4102.1853 | 15998.5228 | 3.2311
82 | Ուղղահայաց հողանցիչների մոնտաժում Монтаж вертикальных заземлителей | հատ шт | 18 | 26023.7784 | 468428.0109 | 20.4975
83 | Հորիզոնական հողանցիչների մոնտաժում Монтаж горизонтальных заземлителей | մ м | 270 | 2669.9128 | 720876.4672 | 2.1029
84 | Խրամուղիների և փոսերի լիցք ձեռքով Засыпка вручную траншей и пазух | մ3 м3 | 3.9 | 25936.1687 | 101151.0581 | 20.4285
85 | Խրամուղիների և փոսերի լիցք բուլդոզերով Засыпка траншей и котлованов бульдозером | մ3 м3 | 39 | 6068.8026 | 236683.301 | 4.7801
86 | Ասֆալտաբետոնե ծածկույթի և ենթաշերտի քանդում Разборка асфальтобетонного покрытия | քմ | 26 | 121.0742 | 3147.9294 | 0.095364
87 | Погрузка строительного мусора на транспортные средства | տն | 16 | 701.4996 | 11223.9936 | 0.55253
88 | Տեղափոխում մինչ 15 կմ հեռավորության վրա Вывоз мусора на расстояние до 15 км | տն | 16 | 3897.22 | 62355.5199 | 3.0696
89 | Ծածկույթի հիմնատակի պատրաստում բազալտե խիճով 12սմ հաստ. մեկ տակ Подготовка основания покрытия базальтовым гравием толщиной 12 см. | քմ | 30.5 | 1525.1356 | 46516.6364 | 1.2013
90 | Երկշերտ ծածկույթի ներքեվի շերտի պատրաստում խոշորահատիկ տաք ասֆալտաբետոնով 6սմ հաստ. Подготовка нижнего слоя двухслойного покрытия из крупнозернистого горячего асфальтобетона толщиной 6 см. | քմ | 26 | 5473.866 | 142320.5163 | 4.3115
91 | Երկշերտ ծածկույթի վերևի շերտի պատրաստում մանրահատիկ տաք ասֆալտաբետոնով 4սմ Подготовка верхнего слоя двухслойного покрытия из мелкозернистого горячего асфальтобетона толщиной 4 см. | քմ | 26 | 4039.8081 | 105035.0116 | 3.1819
| Պահուստային սնուցման և մոնիթորինգի համակարգերի բնութագիր Резервные источники электроэнергии и мониторинг |  |  | 0 | 0 | 0
92 | Գրունտի մշակում ձեռքով հիմքի կառուցման համար | մ3 м3 | 1.8 | 4102.1853 | 7383.9336 | 3.2311
93 | Դիզել գեներատորից դեպի սհենք գոֆրաների համար 900 խորություն 500 հաստություն | մ3 м3 | 3.15 | 4102.1853 | 12921.8838 | 3.2311
94 | Միաձույլ ե/բ ժապավենային հիմքի պատրաստում B-20 դասի ծանր բետոնով Изготовление монолитного железобетонного ленточного фундамента из тяжелого бетона класса В-20. | խմ | 3.45 | 62497.5791 | 215616.6479 | 49.226
95 | Ամրան A500c Арматыра А500с | տն | 0.1 | 406100.9159 | 40610.0916 | 319.8638
96 | Դիզելային գեներատոր Дизельный генератор, 350квт номинальная | հատ шт | 1 | 465495.8053 | 465495.8053 | 366.6459
97 | Անխափան սնուցման աղբյուր, 180կՎտ Источник бесперебойного питания, 180кВт | հատ шт | 1 | 366940.5362 | 366940.5362 | 289.0193
98 | Ճկախողովակ, երկշերտ, 75մմ Труба гофрированная, двухстенная, 75мм | մ м | 52 | 1736.4331 | 90294.5195 | 1.3677
99 | Եռաֆազ մոնիթորինգի սարք 3P4W՝ կլեմային չափման հնարավորությամբ (CT), 600A , MID Устройство мониторинга трехфазное 3P4W с поддержкой клеммного измерения (CT), MID | հատ шт | 13 | 2186.2131 | 28420.7703 | 1.722
100 | Եռաֆազ մոնիթորինգի սարք 3P4W, հոսանք՝ մինչև 60 Ա, MID Устройство мониторинга трехфазное 3P4W ток до 60 А, MID | հատ шт | 16 | 2186.2131 | 34979.4096 | 1.722
101 | Հոսանքի տվիչ՝ բացվող տրանսֆորմատոր 200A, կլեմային միացում, հաղորդչի հատույթ՝ 16մմ, համատեղելի եռաֆազ համակարգերի հետ Токовый датчик: разъёмный трансформатор тока, клеммное подключение,сечение проводника 16мм совместимый с трёхфазными системами мониторинга. | հատ шт | 18 | 2186.2131 | 39351.8358 | 1.722
102 | Հոսանքի տվիչ՝ բացվող տրանսֆորմատոր 600A, կլեմային միացում, հաղորդչի հատույթ՝ 120մմ, համատեղելի եռաֆազ համակարգերի հետ Токовый датчик: разъёмный трансформатор тока, клеммное подключение,сечение проводника 120мм совместимый с трёхфазными системами мониторинга. 600А | հատ шт | 21 | 2186.2131 | 45910.4751 | 1.722
103 | Modbus անցուղիչ 4 անկախ օպտոմեկուսացված Modbus RTU ալիք Modbus шлюз, 4 независимых оптоизолированных каналов Modbus RTU | հատ шт | 1 | 995.676 | 995.676 | 0.78424
104 | Scada կառավարիչ՝ 8GB RAM, 4 միջուկանի պրոցեսոր, 256GB օպերատիվ հիշողություն՝ անխափան սնուցման աղբյուրով Контроллер SCADA, 8 ГБ оперативной памяти, 4-ядерный процессор ARM, 256 ГБ памяти с источником бесперебойного питания. | հատ шт | 1 | 4372.4262 | 4372.4262 | 3.4439
105 | Մոնիթորինգի համար նախատեսված ծրագրային ապահովման տեղադրում և կարգաբերում Установка и настройка программного обеспечения для мониторинга. | համալիր | 1 | 50784.2313 | 50784.2313 | 40
106 | Մոնիտորինգի սարքավորման ինտեգրում ծրագրային ապահովման մեջ Интеграция оборудования мониторинга в программное обеспечение. | համալիր | 29 | 17774.4809 | 515459.9474 | 14
107 | Դիզել գեներատորի, անխախան սնուցման սարքի ինտեգրում մոնիտորինգի համակարգի հետ Интеграция дизель-генератора, источника бесперебойного питания с системой мониторинга. | համալիր | 2 | 114264.5204 | 228529.0407 | 90
108 | Համակարգի թողարկում և կարգաբերում Пусконаладка систены | համալիր | 1 | 253921.1563 | 253921.1563 | 200
| ԸՆԴԱՄԵՆԸ |  |  | 0 | 81570730.7239
| Սարքավորումների արժեքը |  |  | 0 | 0
| Հարկային վահանակներ, մալուխներ, վարդակներ, տուփեր, լուսատուներ Этажные щитки, кабели, розетки ,короба ,светильники |  |  | 0 | 0 | 0
109 | Ավտոմատ անջատիչ 10A, միաբևեռ, 220Վ Выключатель автоматический 10A, однополюсный, 220В | հատ шт | 134 | 833.3333 | 111666.6667 | 0.83333
110 | Ավտոմատ անջատիչ 16A, 220Վ, 1P Выключатель автоматический 16A, 220В, 1P | հատ шт | 464 | 833.3333 | 386666.6667 | 0.83333
111 | Ավտոմատ անջատիչ 16A, եռաբևեռ, 380Վ Выключатель автоматический 16A, трёхполюсный, 380В | հատ шт | 30 | 2500 | 75000 | 2.5
112 | Ավտոմատ անջատիչ 32Ա, եռաբևեռ, 380Վ Выключатель автоматический 32А, трёхполюсный, 380В | հատ шт | 4 | 7333.3333 | 29333.3333 | 7.3333
113 | Ավտոմատ անջատիչ 40Ա, քառաբևեռ, 380Վ Выключатель автоматический 40А, четырехрехполюсный, 380В | հատ шт | 62 | 8666.6667 | 537333.3333 | 8.6667
114 | Ավտոմատ անջատիչ 50Ա, եռաբևեռ, 380Վ Выключатель автоматический 50А, трёхполюсный, 380В | հատ шт | 12 | 10416.6667 | 125000 | 10.4167
115 | Ավտոմատ անջատիչ՝ կարգավորվող էլեկտրոնային անջատիչով, ձուլված իրանում, 40A, եռաբևեռ, 380Վ Выключатель автоматический с регулируемым электронным расцепителем в литом корпусе 40A, трёхполюсный, 380В | հատ шт | 4 | 48333.3333 | 193333.3333 | 48.3333
116 | Մոդուլային կոնտակտոր 20A 1NO+1NC 230V AC (1 մոդ) Контактор модульный 20А 1NO+1NC 230В АС (1 мод.) | հատ шт | 4 | 7083.3333 | 28333.3333 | 7.0833
| ՆԲՍ, վաքեր և հարկային վահանակների սնուցող մալուխներ ВРУ, лотки и питающие кабели этажных щитов |  |  | 0 | 0 | 0
117 | Պահուստի ավտոմատ միացման (ՊԱՄ) մոդուլ, 250Ա, 4P, Modbus-ի հնարավորությամբ Модуль автоматического ввода резерва 250А, 4P, с поддержкой Modbus | հատ шт | 3 | 270000 | 810000 | 270
118 | Ավտոմատ անջատիչ C125A, քառաբևեռ, 380Վ Выключатель автоматический C125A, четырёхполюсный, 380В | հատ шт | 3 | 26300 | 78900 | 26.3
119 | Ավտոմատ անջատիչ՝ կարգավորվող էլեկտրոնային անջատիչով, ձուլված իրանում, 200A, քառաբևեռ, 380Վ Выключатель автоматический с регулируемым электронным расцепителем в литом корпусе 200A, четырёхполюсный, 380В | հատ шт | 1 | 137500 | 137500 | 137.5
| Հողանցում և շանթապաշտպանություն Заземления и молниеотвод |  |  | 0 | 0 | 0
120 | Ակտիվ շանթարգել ընդունիչ INDELEC PREVECTRON 3® S60 CONNECT տելեսկոպիկ կայմով (10 մ) և մետաղական հիմքով ու ամրակով Активный молниеприёмник INDELEC PREVECTRON 3® S60 CONNECT, с телескопической мачтой (10м) и металическим основанием и креплением | հատ шт | 1 | 1916700 | 1916700 | 1916.7
| Պահուստային սնուցման և մոնիթորինգի համակարգերի բնութագիր Резервные источники электроэнергии и мониторинг |  |  | 0 | 0 | 0
121 | Դիզելային գեներատոր Дизельный генератор, 350квт номинальная | հատ шт | 1 | 16400000 | 16400000 | 16400
122 | Անխափան սնուցման աղբյուր, 180կՎտ Источник бесперебойного питания, 180кВт | հատ шт | 1 | 11400000 | 11400000 | 11400
123 | Եռաֆազ մոնիթորինգի սարք 3P4W՝ կլեմային չափման հնարավորությամբ (CT), 600A , MID Устройство мониторинга трехфазное 3P4W с поддержкой клеммного измерения (CT), MID | հատ шт | 13 | 18966.6667 | 246566.6667 | 18.9667
124 | Եռաֆազ մոնիթորինգի սարք 3P4W, հոսանք՝ մինչև 60 Ա, MID Устройство мониторинга трехфазное 3P4W ток до 60 А, MID | հատ шт | 16 | 22200 | 355200 | 22.2
125 | Հոսանքի տվիչ՝ բացվող տրանսֆորմատոր 200A, կլեմային միացում, հաղորդչի հատույթ՝ 16մմ, համատեղելի եռաֆազ համակարգերի հետ Токовый датчик: разъёмный трансформатор тока, клеммное подключение,сечение проводника 16мм совместимый с трёхфазными системами мониторинга. | հատ шт | 18 | 4083.3333 | 73500 | 4.0833
126 | Հոսանքի տվիչ՝ բացվող տրանսֆորմատոր 600A, կլեմային միացում, հաղորդչի հատույթ՝ 120մմ, համատեղելի եռաֆազ համակարգերի հետ Токовый датчик: разъёмный трансформатор тока, клеммное подключение,сечение проводника 120мм совместимый с трёхфазными системами мониторинга. 600А | հատ шт | 21 | 7333.3333 | 154000 | 7.3333
127 | Modbus անցուղիչ 4 անկախ օպտոմեկուսացված Modbus RTU ալիք Modbus шлюз, 4 независимых оптоизолированных каналов Modbus RTU | հատ шт | 1 | 18330 | 18330 | 18.33
128 | Scada կառավարիչ՝ 8GB RAM, 4 միջուկանի պրոցեսոր, 256GB օպերատիվ հիշողություն՝ անխափան սնուցման աղբյուրով Контроллер SCADA, 8 ГБ оперативной памяти, 4-ядерный процессор ARM, 256 ГБ памяти с источником бесперебойного питания. | հատ шт | 1 | 115000 | 115000 | 115
| Ընդամենը Итого |  |  |  | 33192363.3333
| Ընդամենը` ներառյալ սարքավորումները |  |  |  | 114763094.0573
| Չնախատեսված ծախսեր Непредвиденные расходы |  | 2% |  | 2295261.8811
| Ընդամենը Итого |  |  |  | 117058355.9384
| ԱԱՀ НДС |  | 20% |  | 23411671.1877
| Ընդամենը Итого |  |  |  | 140470027.1261
* | ծանոթագրություն
Շինարարական աշխատանքների կատարողական ակտեր կազմելիս, չնախխատեսված ծասերը անհարժետ է հավարկել50%-ի չափով (տվյալ պարագայում 1%), համաձայն ՀՀ կառավարության 17.10.2024թ. N 1656-Ն որոշման