## rus
Строительство нового здания детского сада в районе Нор-Харберд города Еревана
СВОДНАЯ ВЕДОМОСТЬ ОБЪЕМОВ РАБОТ - СМЕТА
NN | Наименование работ | Единица измерения | Объем | Цена за 1 единицу /тысяча драм РА/ | Общая стоимость /тысяча драм РА/
1 | 2 | 3 | 4 | 5 | 6
СТРОИТЕЛЬСТВО ДЕТСКОГО САДА
Смета N1-1-1 Строительные работы - (Строительная часть)
Земляные работы
1 | Разработка грунта II класса с использованием экскаватора и самосвала. | м3 | 250 | 0.402 | 100.5
2 | Обработка почвы II класса вручную. | м3 | 13 | 2.537 | 32.981
3 | Уплотнение грунта V класса гидравлическим молотком | м3 | 967 | 5.427 | 5247.909
4 | Разработка уплотненного грунта экскаватором / погрузка на самосвалы и перемещение 200-300 м /резерв/ | м3 | 534 | 0.859 | 458.706
5 | Обработка уплотненного грунта экскаватором и погрузка в самосвалы. | м3 | 411 | 1.146 | 471.006
6 | Ручная обработка уплотненной почвы | м3 | 22 | 6.606 | 145.332
7 | Уплотнение грунта VI класса гидравлическим молотком | м3 | 1812 | 5.961 | 10801.332
8 | Обработка уплотненного грунта экскаватором и погрузка в самосвалы. | м3 | 1758 | 1.146 | 2014.668
9 | Ручная обработка уплотненной почвы | м3 | 54 | 6.606 | 356.724
10 | Ручная обработка грунта при погрузке в самосвалы | т | 165 | 0.613 | 101.145
11 | Перевозка избыточного грунта на расстояние 13 км. | т | 4895.7 | 3.676 | 17996.593
12 | Разработка мягких грунтов с погрузкой экскаватором на самосвал. | м3 | 937 | 0.522 | 489.114
13 | Транспортировка выкопанного грунта на расстояние 13 км /доставка для обратной засыпки/ | т | 1686.6 | 3.676 | 6199.942
14 | Засыпка грунта бульдозером | м3 | 857 | 0.05 | 42.85
15 | Обратный засыпка грунта экскаватором /внутри, между фундаментами/, с добавлением щебня в количестве 40%. | м3 | 316 | 2.692 | 850.672
16 | Верхняя часть грунта | м3 | 1173 | 0.354 | 415.242
17 | Обратный засыпной участок водой, выполненный экскаватором. | м3 | 316 | 0.382 | 120.712
18 | Ручная засыпка грунта, уплотнение. | м3 | 27 | 1.413 | 38.151
Стальные конструкции
1 | Нанесение подготовительного слоя из базальтового гравия. | м3 | 25.3 | 9.822 | 248.497
2 | Нанесение подготовительного слоя из бетона класса В12.5 | м3 | 25.3 | 42.608 | 1077.982
3 | Изготовление монолитных ленточных железобетонных фундаментов из бетона класса В25, В6. | м3 | 208.9 | 100.383 | 20970.009
4 | Арматура Ф8АcI /производства России/ | т | 5.355 | 368.412 | 1972.846
5 | Арматура Ф12А500С /производства России/ | т | 1.454 | 410.16 | 596.373
6 | Арматура Ф20А500С /производства России/ | т | 6.095 | 410.16 | 2499.925
7 | Изготовление монолитных фундаментов эвакуАcIонных лестниц из бетона класса В25 /ГМ-1/ | м3 | 3.9 | 68.598 | 267.532
8 | Арматура Ф8АcI /производства России/ | т | 0.082 | 368.412 | 30.21
9 | Арматура Ф16А500С /производства России/ | т | 0.088 | 410.16 | 36.094
10 | Арматура Ф20А500С /производства России/ | т | 0.086 | 410.16 | 35.274
11 | Установка вставных деталей | т | 0.03 | 427.956 | 12.839
12 | Листовая сталь 16 мм | т | 0.023 | 706.123 | 16.241
13 | Арматура Ф20А500С /производства России/ | т | 0.007 | 410.16 | 2.871
14 | Изготовление монолитных фундаментов для эвакуАcIонных лестниц из бетона класса В25 /ГМ-2/ | м3 | 7.8 | 68.598 | 535.064
15 | Арматура Ф8АcI /производства России/ | т | 0.207 | 368.412 | 76.261
16 | Арматура Ф16А500С /производства России/ | т | 0.11 | 410.16 | 45.118
17 | Арматура Ф18А500С /производства России/ | т | 0.254 | 410.16 | 104.181
18 | Установка вставных деталей | т | 0.062 | 427.956 | 26.533
19 | Листовая сталь 20 мм | т | 0.008 | 706.123 | 5.649
20 | Арматура Ф20А500С /производства России/ | т | 0.046 | 410.16 | 18.867
21 | Железобетонная насыпь из бетона класса Б15. | м3 | 0.8 | 62.961 | 50.369
22 | Сетка Ø4 бр - 1 ст. 100x100 мм | м2 | 5.8 | 1.105 | 6.409
23 | Нанесение подготовительного слоя из бетона класса В12.5 | м3 | 0.9 | 42.608 | 38.347
24 | Изготовление монолитных фундаментов из бетона класса Б20 под боковые стены /этап - 1 номер/ | м3 | 2.5 | 68.598 | 171.495
25 | Арматура Ф8АcI /производства России/ | т | 0.051 | 368.412 | 18.789
26 | Арматура Ф14А500С /производства России/ | т | 0.074 | 410.16 | 30.352
27 | Изготовление монолитных боковых стенок из бетона класса B20 (марка - 1). | м3 | 4.4 | 75.474 | 332.086
28 | Арматура Ф6АcI /производства России/ | т | 0.005 | 368.412 | 1.842
29 | Арматура Ф8А500С /производства России/ | т | 0.084 | 411.398 | 34.557
30 | Арматура Ф14А500С /производства России/ | т | 0.226 | 410.16 | 92.696
31 | Выполнение подготовительного слоя из гравия. | м3 | 0.7 | 9.822 | 6.875
32 | Изготовление монолитных наружных лестниц из бетона класса B12.5 /марка - 1/ | м3 | 1.2 | 54.549 | 65.459
33 | Арматура Ф8А500С /производства России/ | т | 0.029 | 411.398 | 11.931
34 | Нанесение подготовительного слоя из бетона класса В12.5 | м3 | 1 | 42.608 | 42.608
35 | Изготовление монолитных фундаментов из бетона класса Б20 под боковые стены /этап - 2 номера/ | м3 | 2.9 | 68.598 | 198.934
36 | Арматура Ф8АcI /производства России/ | т | 0.061 | 368.412 | 22.473
37 | Арматура Ф14А500С /производства России/ | т | 0.086 | 410.16 | 35.274
38 | Изготовление монолитных боковых стенок из бетона класса B20 (марка - 2). | м3 | 7.3 | 75.474 | 550.96
39 | Арматура Ф6АcI /производства России/ | т | 0.009 | 368.412 | 3.316
40 | Арматура Ф8А500С /производства России/ | т | 0.124 | 411.398 | 51.013
41 | Арматура Ф14А500С /производства России/ | т | 0.353 | 410.16 | 144.786
42 | Выполнение подготовительного слоя из гравия. | м3 | 0.9 | 9.822 | 8.84
43 | Изготовление монолитных наружных лестниц из бетона класса B12.5 (марка - 2). | м3 | 1.6 | 54.549 | 87.278
44 | Арматура Ф8А500С /производства России/ | т | 0.037 | 411.398 | 15.222
45 | Гидроизоляция основания битумом, 1 слой. | м2 | 585.2 | 0.874 | 511.465
46 | Укладка рулонного гидроизоляционного слоя из 2 слоев изогама (или аналогичного материала) с битумной мастикой на основе. | м2 | 585.2 | 5.691 | 3330.373
47 | 2 слоя битумной гидроизоляции боковых стен и их фундамента. | м2 | 69.4 | 1.329 | 92.233
48 | 1 слой битумной гидроизоляции наружных стен пола подвала. | м2 | 280 | 0.874 | 244.72
50 | Нанесение рулонного гидроизоляционного слоя из 2 слоев изогаммы (или аналогичного материала) и битумной мастики на стены подвала. | м2 | 280 | 5.691 | 1593.48
51 | Производство монолитных железобетонных колонн из бетона класса Б25. | м3 | 48.8 | 134.325 | 6555.06
52 | Арматура Ф8А500С /производства России/ | т | 1.84 | 411.398 | 756.972
53 | Арматура Ф25А500С /производства России/ | т | 6.149 | 410.16 | 2522.074
54 | Изготовление монолитных железобетонных элементов из бетона класса Б25. | м3 | 195.4 | 110.721 | 21634.883
55 | Арматура Ф8АcI /производства России/ | т | 7.837 | 368.412 | 2887.245
56 | Арматура Ф12А500С /производства России/ | т | 0.838 | 410.16 | 343.714
57 | Арматура Ф16А500С /производства России/ | т | 0.275 | 410.16 | 112.794
58 | Арматура Ф18А500С /производства России/ | т | 9.486 | 410.16 | 3890.778
59 | Арматура Ф20А500С /производства России/ | т | 2.45 | 410.16 | 1004.892
60 | Арматура Ф22А500С /производства России/ | т | 5.417 | 410.16 | 2221.837
61 | Строительство монолитных железобетонных стен из бетона класса Б25 толщиной 200 мм. | м3 | 175.21 | 122.191 | 21409.085
62 | Арматура Ф6АcI /производства России/ | т | 0.653 | 368.412 | 240.573
63 | Арматура Ф8А500С /производства России/ | т | 0.064 | 411.398 | 26.329
64 | Арматура Ф10А500С /производства России/ | т | 3.305 | 434.107 | 1434.724
65 | Арматура Ф12А500С /производства России/ | т | 16.652 | 410.16 | 6829.984
66 | Арматура Ф14А500С /производства России/ | т | 3.75 | 410.16 | 1538.1
67 | Арматура Ф16А500С /производства России/ | т | 0.496 | 410.16 | 203.439
68 | Строительство монолитных железобетонных стен из бетона класса Б25 толщиной 400 мм. | м3 | 115.7 | 88.019 | 10183.798
69 | Арматура Ф6АcI /производства России/ | т | 0.158 | 368.412 | 58.209
70 | Арматура Ф8АcI /производства России/ | т | 0.018 | 368.412 | 6.631
71 | Арматура Ф12А500С /производства России/ | т | 7.83 | 410.16 | 3211.553
72 | Арматура Ф14А500С /производства России/ | т | 0.15 | 410.16 | 61.524
73 | Арматура Ф16А500С /производства России/ | т | 0.129 | 410.16 | 52.911
74 | Изготовление монолитных железобетонных стен лифтовых шахт из бетона класса Б25. | м3 | 14.3 | 127.552 | 1823.994
75 | Арматура Ф6АcI /производства России/ | т | 0.026 | 368.412 | 9.579
76 | Арматура Ф12А500С /производства России/ | т | 1.399 | 410.16 | 573.814
77 | Производство монолитных железобетонных плит перекрытия для лифтовых шахт из бетона класса Б25. | м3 | 1.63 | 85.875 | 139.976
78 | Арматура Ф8АcI /производства России/ | т | 0.004 | 368.412 | 1.474
79 | Арматура Ф12А500С /производства России/ | т | 0.102 | 410.16 | 41.836
80 | Производство монолитных железобетонных плит из бетона класса В25. | м3 | 347.3 | 85.875 | 29824.388
81 | Арматура Ф6АcI /производства России/ | т | 0.265 | 368.412 | 97.629
82 | Арматура Ф8АcI /производства России/ | т | 0.413 | 368.412 | 152.154
83 | Арматура Ф10А500С /производства России/ | т | 12.802 | 434.107 | 5557.438
84 | Арматура Ф12А500С /производства России/ | т | 18.106 | 410.16 | 7426.357
85 | Арматура Ф14А500С /производства России/ | т | 0.784 | 410.16 | 321.565
86 | Установка вставных деталей | т | 0.474 | 47.534 | 22.531
87 | Канал N20 | т | 0.367 | 681.561 | 250.133
88 | Арматура Ф12А500С /производства России/ | т | 0.072 | 410.16 | 29.532
89 | Угловой профиль 75х75х5 мм | т | 0.031 | 437.01 | 13.547
90 | Арматура Ф8А500С /производства России/ | т | 0.004 | 411.398 | 1.646
91 | Строительство монолитной внутренней стены из бетона класса Б7.5. | м3 | 14.6 | 108.653 | 1586.334
92 | Арматура Ф8А500С /производства России/ | т | 1.141 | 411.398 | 469.405
93 | Листовая сталь 3 мм | т | 0.694 | 840.828 | 583.535
94 | Строительство монолитной железобетонной наружной стены из бетона класса Б7.5. | м3 | 2.4 | 108.653 | 260.767
95 | Арматура Ф8А500С /производства России/ | т | 0.08 | 411.398 | 32.912
96 | Изготовление монолитного железобетонного навеса из бетона класса B25. | м3 | 0.44 | 85.875 | 37.785
97 | Арматура Ф6АcI /производства России/ | т | 0.008 | 368.412 | 2.947
98 | Арматура Ф8А500С /производства России/ | т | 0.008 | 411.398 | 3.291
99 | Арматура Ф10А500С /производства России/ | т | 0.026 | 434.107 | 11.287
100 | Производство монолитных железобетонных парапетов из бетона класса Б15. | м3 | 13.9 | 78.221 | 1087.272
101 | Арматура Ф6АcI /производства России/ | т | 0.162 | 368.412 | 59.683
102 | Арматура Ф8А500С /производства России/ | т | 0.508 | 411.398 | 208.99
103 | Производство монолитных железобетонных балок из бетона класса Б15. | м3 | 3.1 | 103.186 | 319.877
104 | Арматура Ф6АcI /производства России/ | т | 0.064 | 368.412 | 23.578
105 | Арматура Ф12А500С /производства России/ | т | 0.364 | 410.16 | 149.298
106 | Производство монолитных железобетонных стержней из бетона класса В15. | м3 | 2.07 | 110.991 | 229.751
107 | Арматура Ф6АcI /производства России/ | т | 0.037 | 368.412 | 13.631
108 | Арматура Ф12А500С /производства России/ | т | 0.157 | 410.16 | 64.395
109 | Изготовление монолитных железобетонных лестниц из бетона класса Б25. | м3 | 9.9 | 112.81 | 1116.819
110 | Арматура Ф6АcI /производства России/ | т | 0.077 | 368.412 | 28.368
111 | Арматура Ф8АcI /производства России/ | т | 0.104 | 368.412 | 38.315
112 | Арматура Ф8А500С /производства России/ | т | 0.156 | 411.398 | 64.178
113 | Арматура Ф12А500С /производства России/ | т | 0.118 | 410.16 | 48.399
114 | Арматура Ф14А500С /производства России/ | т | 0.704 | 410.16 | 288.753
115 | Арматура Ф16А500С /производства России/ | т | 0.08 | 410.16 | 32.813
116 | Усиление перегородок толщиной 100 мм. | т | 0.876 | 100.3 | 87.863
117 | Арматура Ф8А500С /производства России/ | т | 0.876 | 411.398 | 360.385
118 | Заполнение пустот цементным раствором | м3 | 7.8 | 57.842 | 451.168
119 | Листовая сталь 3 мм | т | 0.488 | 1134.079 | 553.431
120 | Пенополистирол 2 см | м2 | 46 | 1.144 | 52.624
121 | Саморез M12, длина = 100 мм | штук | 639 | 0.074 | 47.286
122 | Усиление перегородок толщиной 200 мм | т | 0.265 | 100.3 | 26.58
123 | Арматура Ф8А500С /производства России/ | т | 0.265 | 411.398 | 109.02
124 | Заполнение пустот цементным раствором | м3 | 6.8 | 57.842 | 393.326
125 | Листовая сталь 3 мм | т | 0.206 | 1134.079 | 233.62
126 | Пенополистирол 2 см | м2 | 23.9 | 1.144 | 27.342
127 | Саморез M12, длина = 100 мм | штук | 394 | 0.074 | 29.156
128 | Усиление наружной облицовки стен толщиной 200 мм. | т | 0.08 | 100.3 | 8.024
129 | Арматура Ф8А500С /производства России/ | т | 0.08 | 411.398 | 32.912
130 | Заполнение пустот цементным раствором | м3 | 2.36 | 57.842 | 136.507
Другие работы
1 | Укладка гравийного слоя под дно резервуара для воды. | м3 | 1.7 | 9.822 | 16.697
2 | Укладка подготовительного слоя из бетона класса В12.5 под фундамент водонапорной башни. | м3 | 1.7 | 42.608 | 72.434
3 | Изготовление монолитного фундамента из бетона класса В15 под резервуар для воды. | м3 | 4.5 | 48.376 | 217.692
4 | Арматура Ф14А500С /производства России/ | т | 0.197 | 410.16 | 80.802
5 | Укладка подготовительного слоя бетона класса В12.5 под колодцем канализАcIонного насоса. | м3 | 0.3 | 42.608 | 12.782
6 | Строительство колодца для канализАcIонного насоса из бетона класса Б15. | м3 | 1.1 | 75.729 | 83.302
7 | Армирующая сетка P6Bp-I с ячейками 100x100 мм. | м2 | 8 | 2.446 | 19.568
8 | Укладка железобетонных фундаментов из бетона класса Б15 под давлением. | м3 | 0.48 | 68.194 | 32.733
9 | Армирующая сетка P6Bp-I с ячейками 100x100 мм. | м2 | 4 | 2.446 | 9.784
Металлические конструкции
Эвакуационная лестница ЭЛ-1
1 | Изготовление лестничных перил | т | 3.45 | 201.37 | 694.727
2 | Труба квадратного сечения □150x150x5 мм | т | 0.386 | 496.339 | 191.587
3 | Прямоугольная труба □60x40x4 мм | т | 0.091 | 462.651 | 42.101
4 | Канал N16 | т | 0.623 | 428.61 | 267.024
5 | Угловой профиль 160x160x12 мм | т | 0.206 | 941.763 | 194.003
6 | Угловой профиль 80x80x6 мм | т | 0.01 | 446.765 | 4.468
7 | Уголок 50х50х5 мм | т | 0.389 | 449.521 | 174.864
8 | Листовая сталь 20 мм | т | 0.015 | 706.123 | 10.592
9 | Листовая сталь 8 мм | т | 0.096 | 706.123 | 67.788
10 | Листовая сталь 4 мм | т | 0.002 | 706.123 | 1.412
11 | Ламинированная сталь 6 мм /ребристая/ | т | 1.611 | 706.123 | 1137.564
12 | Арматура Ф20АИ /производства России/ | т | 0.021 | 368.412 | 7.737
13 | Литье металла | кг | 70 | 0.516 | 36.12
14 | Изготовление металлических конструкций в заводских условиях. | т | 3.45 | 303.685 | 1047.713
15 | Очистка, грунтовка и покраска металлических конструкций в два слоя огнеупорной краски. | т | 3.45 | 57.524 | 198.458
16 | Железобетонная насыпь из бетона класса Б15. | м3 | 0.15 | 62.961 | 9.444
17 | Сетка 4ΦBp-I, с ячейками 100x100 мм. | м2 | 1.04 | 1.105 | 1.149
Эвакуационная лестница ЭЛ-2
1 | Изготовление лестничных перил | т | 3.885 | 201.37 | 782.322
2 | Труба квадратного сечения □150x150x5 мм | т | 0.917 | 496.339 | 455.143
3 | Прямоугольная труба □60x40x4 мм | т | 0.137 | 462.651 | 63.383
4 | Канал N16 | т | 0.749 | 428.61 | 321.029
5 | Угловой профиль 80x80x6 мм | т | 0.01 | 446.765 | 4.468
6 | Уголок 50х50х5 мм | т | 0.292 | 449.521 | 131.26
7 | Листовая сталь 20 мм | т | 0.101 | 706.123 | 71.318
8 | Листовая сталь 8 мм | т | 0.324 | 706.123 | 228.784
9 | Листовая сталь 4 мм | т | 0.003 | 706.123 | 2.118
10 | Ламинированная сталь 6 мм /ребристая/ | т | 1.352 | 706.123 | 954.678
11 | Литье металла | кг | 80 | 0.516 | 41.28
12 | Изготовление металлических конструкций в заводских условиях. | т | 3.885 | 303.685 | 1179.816
13 | Очистка, грунтовка и покраска металлических конструкций в два слоя огнеупорной краски. | т | 3.885 | 57.524 | 223.481
Перила эвакуационной лестницы ЭЛ-1
1 | Изготовление эвакуАcIонных ограждений | т | 0.734 | 178.534 | 131.044
2 | Труба Φ50x3,5 мм | кг | 263 | 0.466 | 122.558
3 | Труба P32x3,2 мм | кг | 130 | 0.802 | 104.26
4 | Прямоугольная труба □30x20x2 мм | кг | 150 | 0.488 | 73.2
5 | Труба P20 x 1,5 мм | кг | 191 | 0.868 | 165.788
6 | Сварочные работы | точка | 714 | 0.647 | 461.958
7 | Очистка, грунтовка и покраска металлических элементов в 2 слоя огнеупорной краски. | т | 0.734 | 57.524 | 42.223
Перила эвакуационной лестницы ЭЛ-2
1 | Изготовление эвакуАcIонных ограждений | т | 0.521 | 178.534 | 93.016
2 | Труба ∅ 50x3,5 мм | кг | 186 | 0.466 | 86.676
3 | Труба ∅ 32x3,2 мм | кг | 115.3 | 0.802 | 92.471
4 | Прямоугольная труба □30x20x2 мм | кг | 106.2 | 0.488 | 51.826
5 | Трубка ∅ 20x1,5 мм | кг | 113.1 | 0.868 | 98.171
6 | Сварочные работы | точка | 442 | 0.647 | 285.974
7 | Очистка, грунтовка и покраска металлических элементов в 2 слоя огнеупорной краски. | т | 0.521 | 57.524 | 29.97
Смета N1-1-2 Строительные работы - (Архитектурная часть)
КРЫША
Стоимость материалов для кровельного настила
1 | Подготовка слоя легкого бетона толщиной 50-150 мм. | м3 | 51 | 44.578 | 2273.478
2 | Пароизоляционная мембрана для кровли (битумно-полимерный кровельный материал) с мембраной. | м2 | 510 | 1.501 | 765.51
3 | Теплоизоляция - пенополистирольные плиты плотностью 30-50 кг/м³ толщиной 100 мм. | м2 | 510 | 4.851 | 2474.01
4 | Нанесение цементно-песчаного слоя толщиной 50 мм. | м2 | 510 | 2.381 | 1214.31
5 | Усиление слоя | т | 1.01 | 47.534 | 48.009
6 | Армирующая сетка F 4 Vr 1 шаг 100x100 /цена/ | м2 | 510 | 1.105 | 563.55
7 | Двухслойный гидроизоляционный рулонный материал для кровли из битумно-полимерного кровельного материала (верхний слой – второй слой с песчаной мембраной) /часть, выступающая над стенами и другие места, включены в расход материала/ | м2 | 510 | 6.994 | 3566.94
Подготовка вентиляционных шахт
1 | Строительство вентиляционных шахт в крыше из пемзовых блоков размером 100х200х400 мм. | м2 | 12.4 | 4.534 | 56.222
2 | Усиление перегородок | т | 0.017 | 100.3 | 1.705
3 | Арматура Ф8А500С | т | 0.017 | 411.398 | 6.994
4 | Заполнение пустот бетоном класса B7.5. | м3 | 0.15 | 56.714 | 8.507
5 | Оштукатуривание наружной поверхности вентиляционных шахт цементно-песчаным раствором. | м2 | 12.4 | 2.123 | 26.325
6 | Отделка фасадов воздуховодов фасадной краской, штукатурка. | м2 | 12.4 | 1.22 | 15.128
7 | Теплоизоляция вентиляционных шахт шлаком (в пространстве между вентиляционными шахтами и стенками шахт) | м3 | 0.5 | 10.146 | 5.073
8 | Для заделки шлакоукладочного шва цементно-песчаной штукатуркой | м2 | 12.4 | 2.123 | 26.325
9 | Оцинкованная металлическая зажимная лента (ширина: 50 мм) | пгм | 10 | 0.221 | 2.21
10 | Фартук из оцинкованной листовой стали (ширина: 50 мм, длина: 10 м) | м2 | 0.5 | 9.344 | 4.672
11 | Строительство колодцев внутри здания из плит из вспученного перлита толщиной 100 мм. | м2 | 16 | 5.88 | 94.08
12 | Укрепление сустава | т | 0.018 | 100.3 | 1.805
13 | Арматура Ф8А500С | т | 0.018 | 411.398 | 7.405
Монтаж воздуховодов
1 | Монтаж воздуховодов размерами 1850x1300 мм. | штук | 1 | 20.083 | 20.083
2 | Монтаж воздуховодов размерами 1650x750 мм. | штук | 1 | 20.083 | 20.083
3 | Монтаж воздуховодов размерами 1300x710 мм. | штук | 1 | 20.083 | 20.083
4 | Стальные уголки L40x3 мм, для строительных лесов. | т | 0.08 | 438.115 | 35.049
5 | Металлическая крышка из окрашенного листового металла толщиной 0,5 мм | м2 | 8 | 7.415 | 59.32
6 | Очистка, грунтовка и покраска металлических элементов в 2 слоя огнеупорной краски. | т | 0.08 | 57.524 | 4.602
Уровень крыши
1 | Этап реализАcIи | т | 0.103 | 201.37 | 20.741
2 | Труба Ø50 мм | кг | 85 | 0.466 | 39.61
3 | Труба Ø15 мм | кг | 3.3 | 0.811 | 2.676
4 | Металлическая труба Φ100 мм, t=10 мм | кг | 0.63 | 706.123 | 444.857
5 | Анкерные болты Φ15 мм, длина = 200 мм /32 шт./ | кг | 14.1 | 1.474 | 20.783
6 | Двухслойная покраска с антикоррозионным покрытием. | м2 | 1 | 1.595 | 1.595
Перила на крыше
1 | Конструкция кровельных ферм | пгм | 108 | 0.227 | 24.516
2 | Труба Φ30x2 мм, длина 600 мм, 54 шт. | кг | 74.52 | 0.457 | 34.056
3 | Труба Φ30x2 мм, длина = 108 м /горизонтальная/ | кг | 150 | 0.457 | 68.55
4 | Труба Φ20 мм, длина = 108 м /горизонтальная/ | кг | 73.8 | 0.868 | 64.058
5 | Сварочные работы | точка | 108 | 0.647 | 69.876
6 | Двухслойная покраска перил антикоррозийной краской. | м2 | 20 | 1.595 | 31.9
Внешняя отделка фасадов зданий.
1 | Очищает фасадные поверхности от пыли и грязи, устраняя неровности. | м2 | 1311 | 0.857 | 1123.527
2 | Фасадная облицовка выполнена плитами из минеральной ваты толщиной 80-100 мм (плотность 60-80 кг/м2) с использованием аэрозольного полиуретанового клея. | м2 | 1003 | 14.833 | 14877.499
3 | Облицовка анкерных секций фасадов экструдированными пенополистирольными плитами толщиной 100 мм (плотность 25-30 кг/м³, коэффициент теплопроводности 0,029 Вт/м°К) с использованием аэрозольного полиуретанового клея. | м2 | 301 | 15.621 | 4701.921
4 | Нанесение двух слоев битумно-полимерного кровельного материала на битумную мастику на экструдированные пенополистирольные плиты толщиной | м2 | 301 | 1.726 | 519.526
5 | Плоские дюбели диаметром 10 мм и длиной 160 мм для крепления плит из минеральной ваты к стенам. | штук | 8680 | 0.074 | 642.32
6 | Отделка фасада ветрозащитной негорючей мембраной. | м2 | 1003 | 2.996 | 3004.988
7 | Облицовка каменных секций базальтовыми плитами толщиной 30 мм. | м2 | 95 | 35.275 | 3351.125
8 | Армирующая сетка F 4 Vr 1 шаг 100x100 /цена/ | м2 | 95 | 1.105 | 104.975
9 | Монтаж элементов каркаса из оцинкованного металла площадью 1 м2 /и стоимость/ под фиброцементную плитку | м2 | 1125 | 20.012 | 22513.5
10 | Установка дополнительной рамы /и стоимость/ вокруг проемов | м2 | 110 | 20.012 | 2201.32
11 | Фасадная облицовка выполнена из фиброцементных плит толщиной 8 мм (окрашенных в заводских условиях). | м2 | 1125 | 9.652 | 10858.5
12 | Облицовка фасадных проемов фиброцементными плитами толщиной 8 мм (окрашенными в заводских условиях). | м2 | 305 | 9.652 | 2943.86
13 | Изготовление наружных подоконников /PG-1/, окрашенных на заводе, из листового металла. | м2 | 37.2 | 8.991 | 334.465
14 | Оцинкованный плоский листовой уголок 45x45x2,0 мм | пгм | 910 | 0.533 | 485.03
15 | Угловая планка для крана, листовой металл, окрашенный на заводе, 82х0,5 мм, длина 910 м. | м2 | 74.62 | 9.697 | 723.59
16 | Вертикальная ленточная балка для крана, плоский лист 58х0,5 мм, окрашенный на заводе, длина 1954 м. | м2 | 113.3 | 9.697 | 1098.67
18 | Горизонтальная ленточная балка для крана, заводская покраска, плоский лист 59х0,5 мм, длина 882 м. | м2 | 52.04 | 9.697 | 504.632
19 | Завершающая планка из фиброцемента для нижней секции, плоская, окрашенная на заводе, 134х0,5 мм, длина 100 м. | м2 | 13.4 | 9.697 | 129.94
20 | Облицовка карнизов экструдированными пенополистирольными плитами толщиной 50 мм (плотность 37-40 кг/м³) | м2 | 125 | 5.21 | 651.25
21 | Угловые крепежные элементы для карнизов крыши из оцинкованного листового металла 40х40х1 мм, длина 460 мм, 104 штуки. | пгм | 47.84 | 0.27 | 12.917
22 | Изготовление кровельного фартука из листового металла заводской окраски шириной 500 мм и толщиной 0,5 мм. | м2 | 88.4 | 9.344 | 826.01
23 | Деревянные балки, 75х200 мм, длина 11,8 м, обработаны антисептиком. | м3 | 0.177 | 242.264 | 42.881
24 | Водопроводная труба с носиком | пгм | 5.9 | 8.085 | 47.702
Отделочные работы на крыше
1 | Укладка слоя легкого бетона | м3 | 0.8 | 40.363 | 32.29
2 | Кровельное покрытие с 1 слоем полимерно-битумного гидроизоляционного материала /изогам/, склеивание | м2 | 10 | 3.99 | 39.9
3 | Кровельное покрытие: 1 слой полимерно-битумного гидроизоляционного материала /изогам/ с песчаным слоем. | м2 | 10 | 4.939 | 49.39
4 | Фартук с заводским лакокрасочным покрытием, листовой металл толщиной 0,5 мм /ширина = 300 мм/ | м2 | 2.55 | 9.344 | 23.827
5 | Обшивка боковых и нижних секций листами "Алубонд", включая каркас и крепежные элементы. | м2 | 12 | 31.387 | 376.644
6 | Облицовка карнизов листовым металлом толщиной 0,5 мм, окрашенным на заводе. | м2 | 2 | 9.344 | 18.688
7 | Деревянные балки, обработанные антисептиком /60x200 мм - 11,8 м/ | м3 | 0.282 | 242.264 | 68.318
8 | Водопроводная труба с носиком | пгм | 5.9 | 8.085 | 47.702
9 | Водосточная труба диаметром 120 мм, длиной 3 погонных метра, изготовлена из листового металла, окрашенного на заводе. | к-т | 2 | 26.701 | 53.402
Подвальная лестница с металлическим каркасом и поликарбонатными навесами.
1 | Металлическая каркасная конструкция | т | 0.275 | 109.583 | 30.135
2 | Металлический профиль □40x40x2 мм | т | 0.256 | 449.049 | 114.957
3 | Листовая сталь — 20х4 мм | т | 0.019 | 0.706 | 0.013
4 | Очистка, грунтовка и покраска металлических конструкций в два слоя огнеупорной краски. | т | 0.275 | 57.524 | 15.819
5 | Изготовление поликарбонатного покрытия толщиной 10 мм | м2 | 20 | 9.082 | 181.64
Внешняя лестница
1 | Приготовление газобетонной массы из бетона класса В7.5 | м3 | 24 | 42.713 | 1025.112
2 | Нанесение подготовительного слоя из бетона класса В10. | м3 | 7 | 42.608 | 298.256
3 | Облицовка наружных лестниц, платформ, пандусов и изголовьев кроватей базальтовыми плитами толщиной 30 мм. | м2 | 100 | 15.978 | 1597.8
4 | Изготовление перил для наружных лестниц, пандусов и входов в подвал. | т | 0.689 | 178.534 | 123.01
5 | Труба Φ50x3,5 мм | кг | 270 | 0.472 | 127.44
6 | Труба P32x3,2 мм | кг | 95.8 | 0.802 | 76.832
7 | Прямоугольная труба □30x20x2 мм | кг | 153 | 0.488 | 74.664
8 | Труба P20 x 1,5 мм | кг | 170.3 | 0.868 | 147.82
9 | Сварочные работы | точка | 512 | 0.647 | 331.264
10 | Очистка, грунтовка и покраска металлических элементов в 2 слоя огнеупорной краски. | т | 0.689 | 57.524 | 39.634
Открытия
Двери
1 | Монтаж алюминиевых дверей, двухслойных (4+12+4) со стеклопакетом, рама: алюминиевый профиль со слоем, снижающим теплопроводность, нижняя часть: сэндвич с теплоизоляционным слоем (включая остекление, фурнитуру, покраску), открывание. | м2 | 40.18 | 127.218 | 5111.619
2 | Установка алюминиевых дверей, двухслойных (4+12+4) со стеклопакетом, рама: алюминиевый профиль со слоем, снижающим теплопроводность, нижняя часть: сэндвич с теплоизоляционным слоем /включая остекление, покраску/ нераспашные | м2 | 9.88 | 61.956 | 612.125
3 | Установка алюминиевых дверей с двойным остеклением (4+12+4), рама: алюминиевый профиль, /включая остекление, фурнитуру, покраску/, открывание. | м2 | 7.8 | 88.507 | 690.355
4 | Монтаж алюминиевых дверей, двухслойных (4+12+4) со стеклопакетом, рама: алюминиевый профиль со слоем, снижающим теплопроводность, нижняя часть: сэндвич с теплоизоляционным слоем, огнестойкие, самозакрывающиеся /включая остекление, фурнитуру, покраску/открытие | м2 | 11.1 | 127.218 | 1412.12
5 | Установка алюминиевых дверей, двухслойных (4+12+4) со стеклопакетом, рама: алюминиевый профиль со слоем, снижающим теплопроводность, нижняя часть: сэндвич с теплоизоляционным слоем, огнестойкие, самозакрывающиеся /включая остекление, фурнитуру, покраску / не открывающиеся | м2 | 12.4 | 146.029 | 1810.76
6 | Монтаж деревянных, ПВХ-облицованных дверей (с глухими и остекленными), включая остекление, фурнитуру, замки. | м2 | 88.5 | 55.411 | 4903.874
7 | Монтаж металлопластиковых двухслойных (4+12+4) остекленных четырехстворчатых профилированных дверей /включая остекление, фурнитуру, покраску/открытие | м2 | 52.7 | 82.706 | 4358.606
8 | Устройства для открывания дверей /тормоза/ | штук | 118 | 1.593 | 187.974
9 | Калибратор | штук | 17 | 33.188 | 564.196
10 | Установка перегородок в ванной комнате из водонепроницаемых ПВХ-панелей. | пгм | 19.4 | 9.921 | 192.467
11 | Перегородки и двери из ПВХ-панелей | м2 | 24.4 | 11.318 | 276.159
12 | Дверная фурнитура / дверная ручка - 2 шт., дверная ручка - 1 шт., ручка - 1 шт./ | к-т | 6 | 6.484 | 38.904
13 | Рама из алюминиевого профиля | пгм | 114 | 2.19 | 249.66
14 | Двухслойная покраска перегородок и дверей с нанесением двухслойной грунтовки. | м2 | 48.4 | 1.539 | 74.488
15 | Монтаж индивидуальных металлических/дизайнерских дверей по проектной спецификАcIи с замками. | м2 | 15.2 | 9.674 | 147.045
D-14 /1 шт./
16 | Прямоугольные трубы □70x50x3 мм | т | 0.03 | 560.516 | 16.815
17 | Трубы квадратного сечения □50x50x3 мм | т | 0.029 | 545.691 | 15.825
18 | Листовая сталь — 1x1990x780 мм | т | 0.024 | 847.347 | 20.336
19 | Стержень ■10 мм | т | 0.004 | 525.635 | 2.103
20 | Колено | штук | 2 | 0.442 | 0.884
Д-17 /5 штук/
21 | Прямоугольные трубы □70x50x3 мм | т | 0.177 | 560.516 | 99.211
22 | Трубы квадратного сечения □50x50x3 мм | т | 0.257 | 545.691 | 140.243
23 | Листовая сталь — 1x1990x900 мм, — 1x1990x208 мм | т | 0.173 | 847.347 | 146.591
24 | Стержень ■10 мм | т | 0.025 | 525.635 | 13.141
25 | Колено | штук | 20 | 0.442 | 8.84
26 | Жесткая плита из минеральной ваты толщиной 50 мм | м2 | 11.3 | 3.095 | 34.974
27 | Картина маслом с изображением металлических дверей | м2 | 36.48 | 0.709 | 25.864
28 | Складная инвалидная коляска для людей с ограниченными возможностями | штук | 1 | 22.105 | 22.105
29 | Доступно для людей с ограниченными возможностями | штук | 1 | 13.263 | 13.263
Windows
1 | Монтаж металлопластиковых, двухкамерных (4+12+4) окон с четырехсекционным профилем / включая остекление, фурнитуру, покраску / открывание/ | м2 | 93.31 | 81.463 | 7601.313
2 | Установка металлопластиковых, трехкамерных (4+12+4) окон с четырехсекционным профилем /включая остекление, покраску /неоткрывающиеся/ | м2 | 164.13 | 51.578 | 8465.497
3 | Разница в цене между сложным и обычным клапаном. | штук | 26 | 6.638 | 172.588
4 | Установка москитных сеток в рамах на открывающиеся ставни. | м2 | 93.31 | 13.263 | 1237.571
Витражи
1 | Установка алюминиевых витражных окон с двухслойным остеклением, рама: алюминиевый профиль /включая остекление, покраску /неоткрывающиеся/ | м2 | 52.52 | 43.145 | 2265.975
Внутренние перила
1 | Монтаж ступеней лестницы из готовых высококачественных алюминиевых профилей, с 3 соединительными тягами диаметром 16 мм, стойками диаметром 40 мм, поручнями диаметром 50 мм, включая вспомогательные детали и кронштейны. | пгм | 24.6 | 26.721 | 657.337
2 | Монтаж поручней из готовых высококачественных алюминиевых профилей, включая вспомогательные детали и кронштейны /по проекту/ | пгм | 19.8 | 14.773 | 292.505
Полы
1 | Покрытие грунта гравием | м2 | 275.8 | 0.402 | 110.872
2 | Уплотненный слой гравия размером 20-40 мм. | м3 | 55.2 | 15.066 | 831.643
3 | Уплотненный слой гравия фракции 20-40 мм, пропитанный битумом. | м3 | 42.6 | 16.068 | 684.497
4 | Водонепроницаемая полиэтиленовая пленка | м2 | 213.1 | 0.601 | 128.073
5 | Подготовительный слой бетона класса Б15, толщиной 100 мм. | м3 | 27.6 | 51.211 | 1413.424
6 | Укрепление подготовительного слоя | т | 0.273 | 28.737 | 7.845
7 | Армирующая сетка P4Bp-I, шаг 200x200 мм /цена/ | м2 | 275.8 | 0.56 | 154.448
8 | Подготовительный слой бетона класса Б15, толщиной 80 мм. | м3 | 17.05 | 51.211 | 873.148
9 | Укрепление подготовительного слоя | т | 0.422 | 28.737 | 12.127
10 | Армирующая сетка P4Bp-I, шаг 100x100 мм /цена/ | м2 | 213.1 | 0.648 | 138.089
11 | Теплоизоляционный слой из экструдированных пенополистирольных плит толщиной 30 мм. | м2 | 213.1 | 1.922 | 409.578
12 | Гидроизоляционный слой — «изогам» на битумной мастике. | м2 | 217.5 | 4.611 | 1002.893
13 | Приготовление выравнивающей штукатурки из цементно-песчаного раствора толщиной 50 мм /1-й этаж/ | м2 | 213.1 | 2.381 | 507.391
14 | Приготовление выравнивающей штукатурки из цементно-песчаного раствора толщиной 40 мм. | м2 | 628.23 | 1.968 | 1236.357
15 | Приготовление выравнивающей штукатурки из цементно-песчаного раствора толщиной 48 мм. | м2 | 816.2 | 2.3 | 1877.26
16 | Приготовление выравнивающей штукатурки из цементно-песчаного раствора толщиной 35 мм. | м2 | 217.7 | 1.761 | 383.37
17 | Подготовка цементно-бетонного пола толщиной 50 мм. | м2 | 275.8 | 2.962 | 816.92
18 | Подготовка пола с использованием противоскользящего гранита толщиной 10 мм. | м2 | 504.23 | 10.74 | 5415.43
19 | Подготовка неоднородного винилового напольного покрытия толщиной 2 мм с защитным слоем 0,7 мм на клеевой мастиковой основе с применением самовыравнивающегося покрытия толщиной 10 мм. | м2 | 816.2 | 15.043 | 12278.097
20 | Изготовление пола из фанеры толщиной 10 мм. | м2 | 217.7 | 8.861 | 1929.04
21 | Высококачественный ламинат (включая губку и обрезки). | м2 | 124 | 11.902 | 1475.848
22 | Гранитные плиты толщиной 10 мм (высота 100 мм) | пгм | 360 | 1.464 | 527.04
23 | Раковины моллюсков 10 мм (высота 100 мм) | пгм | 70 | 1.271 | 88.97
24 | Полки из МДФ (высота 100 мм) | пгм | 560 | 1.743 | 976.08
В здании ведутся строительные работы.
1 | Строительство наружных стен из пемзовых блоков размером 200x200x400 мм. | м3 | 12.5 | 32.178 | 402.225
2 | Изготовление перегородок из пемзовых блоков размером 100x200x400 мм. | м2 | 794 | 4.534 | 3599.996
3 | Возведение перегородок и внутренних стен из пемзовых блоков размером 200x200x400 мм. | м3 | 23.41 | 32.178 | 753.287
4 | Облицовка внутренней лестницы прессованным гранитом /горизонтальная ширина - 300 мм, вертикальная - 150 мм/ | м2 | 36.5 | 13.694 | 499.831
5 | Прессованные гранитные плиты /1 горизонтальная, 1 вертикальная/ | к-т | 81 | 7.324 | 593.244
6 | Внутренние ступени лестницы из базальтовых плит толщиной 30 мм (высота 100 мм). | пгм | 29.7 | 1.455 | 43.214
7 | Установка пластиковых подоконников шириной 200 мм. | пгм | 158 | 2.358 | 372.564
8 | Коробки для облицовки канализАcIонных и вентиляционных колодцев водонепроницаемыми гипсокартонными плитами толщиной 12 мм (класс огнестойкости: CHA), двухслойными, из базальтового вата толщиной 50 мм (60 кг/м³) со звукоизоляцией (включая материалы каркаса, угловые защитные уголки и другие отделочные материалы). | м2 | 135 | 14.982 | 2022.57
9 | Крепление пенопластовой фольги с помощью светоотражающего слоя толщиной 4 мм на стене за радиаторами отопления. | м2 | 110 | 1.485 | 163.35
10 | Теплоизоляция пола и балок подвала выполнена из экструдированных пенополистирольных плит толщиной 100 мм (плотность 30 кг/м³). | м2 | 310 | 7.467 | 2314.77
11 | Теплоизоляция пола и балок подвала толщиной 100 мм. Экструдированные пенополистирольные плиты с бетонной смазкой толщиной 5 мм. | м2 | 310 | 1.813 | 562.03
Оформление интерьера
1 | Улучшенная штукатурка для стен с гипсокартоном | м2 | 2528.7 | 4.42 | 11176.854
2 | Шпаклевка гипсом | м2 | 90.2 | 8.269 | 745.864
3 | Покраска стен и потолков латексной краской улучшенного качества с использованием шпаклевки. | м2 | 2618.9 | 1.618 | 4237.38
4 | Штукатурка стен цементно-песчаным раствором улучшенного качества. | м2 | 1364 | 2.595 | 3539.58
5 | Облицовка стен глиняной черепицей. | м2 | 511 | 8.641 | 4415.551
6 | Гипсовая штукатурка для потолков лестниц и перил | м2 | 1939.1 | 5.192 | 10067.807
7 | Покраска ступеней потолка и перил водорастворимой краской улучшенного качества с последующей шпаклевкой. | м2 | 1939.1 | 1.505 | 2918.346
8 | Изготовление подвесного потолка из ламинированного пластика с металлическим каркасом. | м2 | 110.7 | 9.642 | 1067.369
дренажная система подвальной ямы
1 | Водосточный желоб 290x290x270 мм | штук | 1 | 58.271 | 58.271
2 | Пластиковая труба Ø50 мм | пгм | 3 | 2.024 | 6.072
3 | Базальтовый гравийный массив размером 60x80 мм | м3 | 1 | 11.457 | 11.457
строительные леса
1 | Монтаж и демонтаж наружных строительных лесов высотой до 10 м. | 100 м2 | 11.5 | 78.424 | 901.876
Оценка отопления N1-2
1 | Установка алюминиевых радиаторов отопления | ЭМК | 216.6 | 1.096 | 237.394
2 | Стоимость алюминиевых радиаторов отопления (высота = 500 мм, ширина = 150 Вт). | секция | 767 | 5.895 | 4521.465
3 | Монтаж трубопровода из полипропиленовых труб P15 (20x1,9), PN10, с гидравлическими испытаниями. | пгм | 251 | 2.674 | 671.174
4 | Монтаж трубопровода из полипропиленовых труб P20 (25x2,3), PN10, с гидравлическими испытаниями. | пгм | 210 | 2.656 | 557.76
5 | Монтаж трубопровода из полипропиленовых труб P25 (32x3.0), PN10, с гидравлическими испытаниями. | пгм | 200 | 3.43 | 686
6 | Монтаж трубопровода из полипропиленовых труб P32 (40x3,7), PN10, с гидравлическими испытаниями. | пгм | 190 | 4.383 | 832.77
7 | Монтаж трубопровода из полипропиленовых труб P40 (50x4,6), PN10, с гидравлическими испытаниями. | пгм | 60 | 6.413 | 384.78
8 | Укладка трубопровода из стальных труб П76х3.5 | пгм | 3 | 4.678 | 14.034
9 | Полипропиленовые трубные отводы Φ20 мм | штук | 280 | 0.088 | 24.64
10 | Полипропиленовые трубные отводы Φ25 мм | штук | 172 | 0.162 | 27.864
11 | Полипропиленовые трубные отводы Φ32 мм | штук | 60 | 0.265 | 15.9
12 | Полипропиленовые трубные отводы Φ40 мм | штук | 66 | 0.766 | 50.556
13 | Полипропиленовые трубные отводы Φ50 мм | штук | 15 | 1.12 | 16.8
14 | Тройники из полипропилена Φ20x20x20 мм | штук | 48 | 0.133 | 6.384
15 | Тройники из полипропилена P25x25x25 мм | штук | 60 | 0.221 | 13.26
16 | Тройники из полипропилена Φ32x32x32 мм | штук | 66 | 0.265 | 17.49
17 | Тройники из полипропилена Φ40x40x40 мм | штук | 66 | 0.486 | 32.076
18 | Полипропиленовые переходники для труб Φ15x20 мм | штук | 180 | 0.103 | 18.54
19 | Полипропиленовые переходники для труб Φ20x25 мм | штук | 22 | 0.103 | 2.266
20 | Полипропиленовые переходники для труб Φ20x32 мм | штук | 20 | 0.103 | 2.06
21 | Полипропиленовые переходники для труб Φ20x40 мм | штук | 22 | 0.177 | 3.894
22 | Полипропиленовые переходники для труб P25x32 мм | штук | 12 | 0.103 | 1.236
23 | Полипропиленовые переходники для труб P25x40 мм | штук | 12 | 0.354 | 4.248
24 | Металло-пластиковые переходники для труб Φ15 мм | штук | 348 | 0.295 | 102.66
25 | Металлопластиковые переходники для труб, диаметр 20 мм | штук | 2 | 0.295 | 0.59
26 | Металлопластиковые переходники для труб, диаметр 25 мм | штук | 6 | 0.472 | 2.832
27 | Трубные переходники металл-пластик P32 мм | штук | 6 | 0.589 | 3.534
28 | Металлопластиковые переходники для труб, диаметр 40 мм | штук | 9 | 0.855 | 7.695
29 | Трубные хомуты Φ20 мм | штук | 500 | 0.029 | 14.5
30 | Трубные хомуты Φ25 мм | штук | 400 | 0.044 | 17.6
31 | Трубные хомуты Φ32 мм | штук | 420 | 0.088 | 36.96
32 | Трубные хомуты Φ40 мм | штук | 180 | 0.118 | 21.24
33 | Трубные хомуты Φ50 мм | штук | 110 | 0.147 | 16.17
34 | Разделительные зажимы Φ100 мм, L=0,7 м | штук | 2 | 86.111 | 172.222
35 | Роторный насос Q=2,0 м³/ч, H=10,0 м, N=110 Вт | штук | 1 | 111.906 | 111.906
36 | Роторный насос Q=2,0 м³/ч, H=13 м, N=220 Вт | штук | 1 | 97.483 | 97.483
37 | Роторный насос Q=2,0 м³/ч, H=17 м, N=350 Вт | штук | 1 | 73.788 | 73.788
38 | Термостатические клапаны Φ15 мм | штук | 115 | 6.46 | 742.9
39 | Соединительные клапаны Φ20 мм | штук | 230 | 5.399 | 1241.77
40 | Соединительные клапаны Φ25 мм | штук | 2 | 6.755 | 13.51
41 | Соединительные клапаны Φ32 мм | штук | 8 | 8.729 | 69.832
42 | Соединительные клапаны Φ40 мм | штук | 6 | 8.729 | 52.374
43 | Соединительные клапаны Ø50 мм | штук | 9 | 13.312 | 119.808
44 | Соединительные клапаны Ø70 мм | штук | 2 | 61.532 | 123.064
45 | С трехсекционным сальником P15 мм | штук | 115 | 0.884 | 101.66
46 | Автоматические вентиляционные клапаны Φ15 мм | штук | 115 | 5.43 | 624.45
47 | Сливные краны Ø15 мм | штук | 15 | 4.662 | 69.93
48 | Теплоизоляция труб резиновыми изоляторами, b=2 см /в полу/ | пгм | 37 | 0.494 | 18.278
49 | Установка пленки за батареями на стенах, 0,06 м²/сек | м2 | 50 | 1.505 | 75.25
50 | Просверление отверстий в бетонных плитах диаметром 80 мм и длиной 30 см. | штук | 12 | 5.352 | 64.224
51 | Заполнение отверстий | штук | 12 | 1.439 | 17.268
52 | Монтаж металлических заглушек в стальных трубах диаметром 80 мм – 12 шт. | пгм | 4.5 | 5.038 | 22.671
53 | Просверливание отверстий в железобетонных стенах Φ32-Φ70 мм, b=20 см | штук | 48 | 1.563 | 75.024
54 | Заполнение отверстий | штук | 48 | 1.439 | 69.072
55 | Металлические капсулы в стенках Φ32-70 мм-48 шт. | пгм | 12 | 2.884 | 34.608
56 | Просверливание отверстий в перегородках Φ32-Φ70 мм, b=10 см | штук | 52 | 0.739 | 38.428
57 | Заполнение отверстий | штук | 52 | 1.439 | 74.828
58 | Металлические капсулы в стенках Φ32-70 мм-52 шт. | пгм | 8 | 2.884 | 23.072
Оценка вентиляции N1-3
1 | Канальный вентилятор ECF(K) 4E 225 T160-CO Q=300 м³/ч, N=0,098 кВт, n=2550 об/мин, G=3,75 кг, D=332 мм, L=235 мм | штук | 6 | 212.377 | 1274.262
2 | Противопожарная заслонка VENTS PL-10-1A DN160, D=172, L=170 мм, G=1,6 кг | штук | 6 | 46.798 | 280.788
3 | Фильтр FB типа FB160 220x202 мм, длина = 206 мм, вес = 1,26 кг | штук | 6 | 33.421 | 200.526
4 | Раздвижные ворота АЗД-160м-РП с резиновым уплотнением L=170 мм | штук | 6 | 16.646 | 99.876
5 | Проходной элемент воздуховода из оцинкованной стали с поперечным сечением d=0,5 мм, Φ160 мм. | м2 | 36 | 7.838 | 282.168
6 | Гибкие соединения для воздуховодов P160/330 мм | штук | 12 | 11.494 | 137.928
7 | Гибкие соединения для воздуховодов Φ160/170 мм | штук | 12 | 5.305 | 63.66
8 | Гибкие соединения для воздуховодов Φ160 мм | штук | 12 | 4.421 | 53.052
9 | Регулируемые решетки для воздуховодов RED-CR1 100x200, F=0,018 м2 | штук | 17 | 6.749 | 114.733
10 | Регулируемые решетки для воздуховодов RED-KR-F150, F=0,012 м2 | штук | 10 | 5.422 | 54.22
11 | Металлические приспособления для крепления воздуховодов | кг | 54 | 0.742 | 40.068
12 | Изоляция воздуховодов минеральной ватой толщиной d=50 мм. | м3 | 0.25 | 86.74 | 21.685
13 | Обертывание теплоизоляции фольгой | м2 | 6 | 1.605 | 9.63
14 | Металлическое ведро из оцинкованного листового металла, диаметр 300 мм, толщина стенки d=0,55 мм. | штук | 6 | 2.829 | 16.974
б - ПК-2; 16; 17; 18
1 | Канальный вентилятор ECF(K) 4E 225 T160-CO Q=250 м³/ч, N=0,095 кВт, n=2500 об/мин, G=3,8 кг, D=332 мм, L=232 мм | штук | 1 | 212.377 | 212.377
2 | Противопожарная заслонка VENTS PL-10-1A DN160, D=172, L=170 мм, G=1,6 кг | штук | 1 | 46.798 | 46.798
3 | Фильтр FB типа FB160 220x202 мм, длина = 206 мм, вес = 1,26 кг | штук | 1 | 33.421 | 33.421
4 | Раздвижные ворота АЗД-160м-РП с резиновым уплотнением L=170 мм | штук | 1 | 16.646 | 16.646
5 | Проходной элемент воздуховода из оцинкованной стали с поперечным сечением d=0,5 мм, Φ160 мм. | м2 | 16.4 | 7.838 | 128.543
6 | Гибкие соединения для воздуховодов P160/330 мм | штук | 8 | 11.494 | 91.952
7 | Гибкие соединения для воздуховодов Φ160/170 мм | штук | 8 | 5.305 | 42.44
8 | Гибкие соединения для воздуховодов Φ160 мм | штук | 8 | 4.421 | 35.368
9 | Регулируемые решетки для воздуховодов RED-CR1 100x200, F=0,018 м2 | штук | 9 | 6.749 | 60.741
10 | Регулируемые решетки для воздуховодов RED-TSR1 100x150, F=0,013 м2 | штук | 9 | 6.749 | 60.741
11 | Регулируемые решетки для воздуховодов RED-KR-F150, F=0,012 м2 | штук | 2 | 5.422 | 10.844
12 | Металлические приспособления для крепления воздуховодов | кг | 36 | 0.742 | 26.712
13 | Изоляция воздуховодов минеральной ватой толщиной d=50 мм. | м3 | 0.16 | 86.74 | 13.878
14 | Обертывание теплоизоляции фольгой | м2 | 4 | 1.605 | 6.42
15 | Металлическое ведро из оцинкованного листового металла, диаметр 300 мм, толщина стенки d=0,55 мм. | штук | 4 | 2.829 | 11.316
c - AH-3; 6; 9
1 | Канальный вентилятор ECF(K) 4E 192 T100-CO Q=150 м³/ч, N=0,09 кВт, n=3400 об/мин, G=2,6 кг, D=242 мм, L=195 мм | штук | 3 | 142.323 | 426.969
2 | Противопожарная заслонка VENTS PL-10-1A DN160, D=172, L=170 мм, G=1,6 кг | штук | 3 | 46.798 | 140.394
3 | Фильтр FB типа FB160 220x202 мм, длина = 206 мм, вес = 1,26 кг | штук | 3 | 33.421 | 100.263
4 | Раздвижные ворота АЗД-160м-РП с резиновым уплотнением L=170 мм | штук | 3 | 16.646 | 49.938
5 | Проходной элемент воздуховода из оцинкованной стали с поперечным сечением d=0,5 мм, Φ160 мм. | м2 | 19.4 | 7.838 | 152.057
6 | Гибкие соединения для воздуховодов Φ160/240 мм | штук | 6 | 7.074 | 42.444
7 | Гибкие соединения для воздуховодов Φ160/170 мм | штук | 6 | 5.305 | 31.83
8 | Гибкие соединения для воздуховодов Φ160 мм | штук | 6 | 4.421 | 26.526
9 | Регулируемые решетки для воздуховодов RED-CR1 100x200, F=0,018 м2 | штук | 3 | 6.749 | 20.247
10 | Регулируемые решетки для воздуховодов RED-KR-F130, F=0,012 м2 | штук | 3 | 5.422 | 16.266
11 | Металлические приспособления для крепления воздуховодов | кг | 27 | 0.742 | 20.034
12 | Изоляция воздуховодов минеральной ватой толщиной d=50 мм. | м3 | 0.12 | 86.74 | 10.409
13 | Обертывание теплоизоляции фольгой | м2 | 3 | 1.605 | 4.815
14 | Металлическое ведро из оцинкованного листового металла, диаметр 300 мм, толщина стенки d=0,55 мм. | штук | 3 | 2.829 | 8.487
д - АХ- 4; 12
1 | Канальный вентилятор ECF(K) 6E 225 T200-C5 Q=560 м³/ч, N=0,175 кВт, n=2950 об/мин, G=4,6 кг, D=332 мм, L=230 мм | штук | 2 | 225.769 | 451.538
2 | Противопожарная заслонка VENTS PL-10-1A DN200, D=212, L=170 мм, G=2 кг | штук | 2 | 52.979 | 105.958
3 | Вентиляционные отверстия глушителя SR 200/600, длина = 600 мм, диаметр = 318 мм, вес = 4,6 кг. | штук | 1 | 16.646 | 16.646
4 | Фильтр FB типа FB200 244x245 мм, длина = 206 мм, вес = 1,55 кг. | штук | 2 | 29 | 58
5 | Раздвижные ворота АЗД-200м-РП с резиновым уплотнением L=170 мм | штук | 2 | 21.657 | 43.314
6 | Воздуховод из оцинкованной стали с поперечным сечением d=0,5 мм, P200 мм | м2 | 11.2 | 7.634 | 85.501
7 | Гибкие соединения для воздуховодов P200/330 мм | штук | 4 | 12.379 | 49.516
8 | Гибкие соединения для воздуховодов Φ200 мм | штук | 4 | 7.074 | 28.296
9 | Регулируемые решетки для воздуховодов RED-CR1 100x200, F=0,018 м2 | штук | 3 | 6.749 | 20.247
10 | Регулируемые решетки для воздуховодов RED-KR-F180, F=0,016 м2 | штук | 2 | 5.422 | 10.844
11 | Металлические приспособления для крепления воздуховодов | кг | 24 | 0.742 | 17.808
12 | Изоляция воздуховодов минеральной ватой толщиной d=50 мм. | м3 | 0.1 | 86.74 | 8.674
13 | Обертывание теплоизоляции фольгой | м2 | 2 | 1.605 | 3.21
14 | Металлическое ведро из оцинкованного листового металла, диаметр 500 мм, толщина стенки d = 0,55 мм, вес G = 0,8 кг. | штук | 2 | 3.537 | 7.074
е - АХ-5
1 | Осевой вентилятор VENTS OVK1 150 Q=95 м³/ч, N=0,03 кВт, n=2940 об/мин, G=1 кг | штук | 1 | 58.877 | 58.877
2 | Противопожарная заслонка VENTS PL-10-1A DN160, D=172, L=170 мм, G=1,6 кг | штук | 5 | 46.798 | 233.99
3 | Фильтр FB типа FB160 220x202 мм, длина = 206 мм, вес = 1,26 кг | штук | 5 | 33.421 | 167.105
4 | Раздвижные ворота АЗД-160м-РП с резиновым уплотнением L=170 мм | штук | 5 | 16.646 | 83.23
5 | Проходной элемент воздуховода из оцинкованной стали с поперечным сечением d=0,5 мм, Φ160 мм. | м2 | 4.4 | 7.838 | 34.487
6 | Гибкие соединения для воздуховодов Φ160 мм | штук | 1 | 4.421 | 4.421
7 | Металлические приспособления для крепления воздуховодов | кг | 9 | 0.742 | 6.678
8 | Изоляция воздуховодов минеральной ватой толщиной d=50 мм. | м3 | 0.04 | 86.74 | 3.47
9 | Обертывание теплоизоляции фольгой | м2 | 1 | 1.605 | 1.605
10 | Металлическое ведро из оцинкованного листового металла толщиной 300 мм, диаметр d = 0,55 мм, вес G = 0,8 кг. | штук | 1 | 2.829 | 2.829
f - PC-8
1 | Канальный вентилятор VC-250, Q=1080 м³/ч, N=0,2 кВт, n=2500 об/мин, G=5,7 кг, D1=250 мм, D2=332 мм, L=205 мм | штук | 1 | 206.195 | 206.195
2 | Противопожарная заслонка VENTS PL-10-1A DN250, D=249, L=190 мм, G=2,5 кг | штук | 1 | 52.979 | 52.979
3 | Вентиляционные отверстия глушителя SR 250/600, длина = 600 мм, диаметр = 322 мм, вес = 5,6 кг. | штук | 1 | 16.646 | 16.646
4 | Фильтр FB типа FB250, 294x295 мм, длина = 206 мм, вес = 2,2 кг. | штук | 1 | 19.569 | 19.569
5 | Раздвижные ворота АЗД-250м-РП с резиновым уплотнением L=200 мм | штук | 1 | 29.025 | 29.025
6 | Технологичный чаш из нержавеющей стали с жироулавливающим фильтром, размеры 2,1х1,25х0,6 м, толщина стенки 0,8 мм. | штук | 1 | 61.893 | 61.893
7 | Воздуховод из оцинкованной стали с поперечным сечением d=0,5 мм, P200 мм | м2 | 1.5 | 7.634 | 11.451
8 | Воздуховод из оцинкованной стали с поперечным сечением d=0,5 мм, Φ250 мм. | м2 | 10 | 7.634 | 76.34
9 | Гибкие соединения для воздуховодов P250/350 мм | штук | 2 | 12.379 | 24.758
10 | Гибкие соединения для воздуховодов Φ250 мм | штук | 8 | 10.61 | 84.88
11 | Регулируемые решетки для воздуховодов RED-TSR1 100x200, F=0,04 м2 | штук | 2 | 6.749 | 13.498
12 | Металлические приспособления для крепления воздуховодов | кг | 32 | 0.742 | 23.744
13 | Изоляция воздуховодов минеральной ватой толщиной d=50 мм. | м3 | 0.06 | 86.74 | 5.204
14 | Обертывание теплоизоляции фольгой | м2 | 1 | 1.605 | 1.605
15 | Металлическое ведро из оцинкованного листового металла, диаметр 500 мм, толщина стенки d=0,55 мм. | штук | 1 | 3.537 | 3.537
d - AH-15
1 | Канальный вентилятор VKV-200, Q=1190 м³/ч, N=0,11 кВт, n=2700 об/мин, L=290 мм, D=200 мм, G=4,9 кг | штук | 1 | 47.545 | 47.545
2 | Противопожарная заслонка VENTS PL-10-1A DN200, D=212, L=170 мм, G=2 кг | штук | 1 | 52.979 | 52.979
3 | Вентиляционные отверстия глушителя SR 200/600, длина = 600 мм, диаметр = 318 мм, вес = 4,6 кг. | штук | 1 | 16.646 | 16.646
4 | Раздвижные ворота АЗД-200м-РП с резиновым уплотнением L=170 мм | штук | 2 | 21.657 | 43.314
5 | Воздуховод из оцинкованной стали с поперечным сечением d=0,5 мм, Φ150 мм. | м2 | 9.5 | 7.838 | 74.461
6 | Воздуховод из оцинкованной стали с поперечным сечением d=0,5 мм, P200 мм | м2 | 14.7 | 7.634 | 112.22
7 | Гибкие соединения для воздуховодов P200/330 мм | штук | 4 | 12.379 | 49.516
8 | Гибкие соединения для воздуховодов Φ200 мм | штук | 2 | 7.074 | 14.148
9 | Регулируемые решетки для воздуховодов RED-CR1 100x200, F=0,018 м2 | штук | 4 | 6.749 | 26.996
10 | Регулируемые решетки для воздуховодов RED-CR1 100x250, F=0,022 м2 | штук | 3 | 6.749 | 20.247
11 | Металлические приспособления для крепления воздуховодов | кг | 24 | 0.742 | 17.808
12 | Изоляция воздуховодов минеральной ватой толщиной d=50 мм. | м3 | 0.1 | 86.74 | 8.674
13 | Обертывание теплоизоляции фольгой | м2 | 1 | 1.605 | 1.605
14 | Металлическое ведро из оцинкованного листового металла, диаметр 500 мм, толщина стенки d = 0,55 мм, вес G = 0,8 кг. | штук | 1 | 3.537 | 3.537
d - AH-19
1 | Осевой вентилятор Event 150 Sok на потолке, Q=320 м³/ч, N=0,022 кВт, D150, 205x205 мм, G=0,6 кг | штук | 1 | 34.152 | 34.152
2 | Противопожарная заслонка VENTS PL-10-1A DN160, D=172, L=170 мм, G=1,6 кг | штук | 5 | 46.798 | 233.99
3 | Фильтр FB типа FB160 220x202 мм, длина = 106 мм, вес = 1,26 кг | штук | 5 | 33.421 | 167.105
4 | Раздвижные ворота АЗД-160м-РП с резиновым уплотнением L=170 мм | штук | 5 | 16.646 | 83.23
5 | Проходной элемент воздуховода из оцинкованной стали с поперечным сечением d=0,5 мм, Φ160 мм. | м2 | 5.5 | 7.838 | 43.109
6 | Гибкие соединения для воздуховодов Φ160 мм | штук | 1 | 4.421 | 4.421
7 | Металлические приспособления для крепления воздуховодов | кг | 9 | 0.742 | 6.678
8 | Изоляция воздуховодов минеральной ватой толщиной d=50 мм. | м3 | 0.04 | 86.74 | 3.47
9 | Обертывание теплоизоляции фольгой | м2 | 1 | 1.605 | 1.605
10 | Металлическое ведро из оцинкованного листового металла толщиной 300 мм, диаметр d = 0,55 мм, вес G = 0,8 кг. | штук | 1 | 2.829 | 2.829
- НХ-1; НХ-2; НХ-3; Н/Д-1-:-34
1 | Оборудование для рекуперАcIи воздуха на входе и выходе INSOLAR KRVS-125 Q=80/40 м³/ч, N=25 Вт, n=2300 об/мин, G=1,5 кг, D142 мм | к-т | 34 | 185.25 | 6298.5
2 | Приточно-вытяжное рекуперативное оборудование VENTS VTU 900 PVE EC Q=1030 м³/ч, N=3,7 кВт, n=2720 об/мин, G=111 кг, D250 мм | к-т | 1 | 1019.712 | 1019.712
3 | Канальный вентилятор ВКВ-200, Q=1190 м³/ч, N=0,11 кВт, n=2700 об/мин, G=4,9 кг | штук | 2 | 84.632 | 169.264
4 | Приточно-вытяжное рекуперативное оборудование VENTS VTU 900 PVE EC Q=1030 м³/ч, N=3,7 кВт, n=2720 об/мин, G=111 кг, D250 мм | к-т | 2 | 1019.712 | 2039.424
5 | Вентиляционные отверстия глушителя SR 200/600, длина = 600 мм, диаметр = 318 мм, вес = 4,6 кг. | штук | 2 | 16.646 | 33.292
6 | Фильтр FB типа FB200 244x245 мм, длина = 206 мм, вес = 1,55 кг. | штук | 2 | 29 | 58
7 | Раздвижные ворота АЗД-200м-РП с резиновым уплотнением L=2000 мм | штук | 6 | 21.657 | 129.942
8 | Воздуховод из оцинкованной стали с поперечным сечением d=0,5 мм, Φ150 мм. | м2 | 6.7 | 7.838 | 52.515
9 | Воздуховод из оцинкованной стали с поперечным сечением d=0,5 мм, P200 мм | м2 | 53.9 | 7.634 | 411.473
10 | Трубопровод изготовлен из оцинкованной стали, имеет прямоугольное сечение d=0,5 мм, размеры 400x250 мм. | м2 | 4.8 | 7.492 | 35.962
11 | Гибкие соединения для воздуховодов P200/400x250 мм | штук | 1 | 12.379 | 12.379
12 | Гибкие соединения для воздуховодов Φ250 мм | штук | 6 | 10.61 | 63.66
13 | Регулируемые решетки для воздуховодов RED-CR-300x250, F=0,06 м2 | штук | 4 | 10.433 | 41.732
14 | Регулируемые решетки для воздуховодов RED-CR-350x150, F=0,04 м2 | штук | 1 | 10.433 | 10.433
15 | Регулируемые решетки для воздуховодов RED-CR-350x200, F=0,06 м2 | штук | 2 | 10.433 | 20.866
16 | Регулируемые воздуховоды RED-KR-F150, F=0,01 м2 | штук | 4 | 5.422 | 21.688
17 | Регулируемые воздуховоды RED-KR-F180, F=0,032 м2 | штук | 2 | 5.717 | 11.434
18 | Внешне регулируемые сетки RED-KR-F300, F=0,052 м2 | штук | 1 | 10.433 | 10.433
19 | Пластиковая сетка для стен, красная, 200x150, F=0,025 м2 | штук | 24 | 1.768 | 42.432
20 | Алюминиевый рассеиватель 4VA 300x500 мм, G=0,5 кг | штук | 2 | 20.748 | 41.496
21 | Металлическое ведро из оцинкованного листового металла, диаметр 500 мм, толщина стенки d=0,55 мм. | штук | 3 | 3.537 | 10.611
22 | Металлические приспособления для крепления воздуховодов | кг | 96 | 0.742 | 71.232
23 | Изоляция воздуховодов минеральной ватой толщиной d=50 мм. | м3 | 0.6 | 86.74 | 52.044
24 | Обертывание теплоизоляции фольгой | м2 | 11 | 1.605 | 17.655
Система дымоудаления h - AH-15
1 | Вентилятор крышный радиальный системы дымоудаления УДАЛ-КРФ-3,55А-2 Q=3000м3/ч; Н=1,5квт; 872х492х490мм; Г=59,5кг, Д=205мм, Г=59,5кг | штук | 1 | 667.936 | 667.936
2 | Воздуховод из черной стали прямоугольного сечения b=0,8 мм, 600x3000 мм. | м2 | 21.6 | 7.331 | 158.35
3 | Рассеиватель из черной стали толщиной 0,8 мм, 600x300/390x390 мм. | штук | 1 | 18.87 | 18.87
4 | Конфузор изготовлен из черной стали толщиной 0,8 мм, 400x350/350x350 мм. | штук | 2 | 16.34 | 32.68
5 | Регулируемые решетки для воздуховодов RED-CSR-400x250, F=0,06 м2 | штук | 2 | 11.906 | 23.812
6 | Металлические приспособления для крепления воздуховодов | кг | 18 | 0.742 | 13.356
7 | Изоляция воздуховодов вспененными перлитовыми плитками толщиной 100 мм. | м3 | 2.2 | 65.088 | 143.194
8 | Металлическая подставка под вентилятором | кг | 40 | 0.816 | 32.64
9 | Изоляционная обмотка фольгой толщиной 0,5 мм | м2 | 29 | 9.55 | 276.95
Оценка сети внутреннего холодного водоснабжения N1-4
1 | Монтаж трубопроводов из оцинкованных стальных труб Φ57x3,5 мм | пгм | 50 | 3.752 | 187.6
2 | Монтаж трубопровода с использованием полипропиленовых труб Π32/40x3.7/мм с гидравлическими испытаниями, промывкой и дезинфекцией. | пгм | 20 | 4.127 | 82.54
3 | Монтаж трубопроводов из полипропиленовых труб P25/32x3 мм с гидравлическими испытаниями, промывкой и дезинфекцией. | пгм | 90 | 2.624 | 236.16
4 | Монтаж трубопроводов из полипропиленовых труб П20/25х2,3 мм с гидравлическими испытаниями, промывкой и дезинфекцией. | пгм | 60 | 2.3 | 138
5 | Монтаж трубопровода с использованием полипропиленовых труб Π15/20x1.9/мм, с гидравлическими испытаниями, промывкой и дезинфекцией. | пгм | 120 | 2.422 | 290.64
6 | Насосная установка для водоснабжения /с 2 насосами, блоком питания, панелью управления, 4 клапанами, 2 обратными клапанами и гидравлическим баком высокого давления/ Q=8 м³/ч, H=30 м | к-т | 1 | 1963.092 | 1963.092
7 | Защелка Ø50 мм | штук | 4 | 42.296 | 169.184
8 | Сантехнический клапан Ø50 мм | штук | 1 | 60.2 | 60.2
9 | Шаровой клапан Ø32 мм | штук | 1 | 8.184 | 8.184
10 | Шаровой клапан P25 мм | штук | 15 | 7.256 | 108.84
11 | Шаровые краны Φ20 мм | штук | 1 | 4.456 | 4.456
12 | Шаровые краны Ø15 мм | штук | 88 | 3.749 | 329.912
13 | Стальные фланцы Φ50 мм | штук | 9 | 4.716 | 42.444
14 | Установка смесителей для раковины | штук | 7 | 8.464 | 59.248
15 | Установка смесителей для раковины | штук | 27 | 16.028 | 432.756
16 | установка кухонных кранов | штук | 9 | 16.028 | 144.252
17 | Установка смесителей с душем /нестАcIонарные, монтируемые на линию/ | штук | 9 | 16.028 | 144.252
18 | Гибкие трубы для унитазов Ø15 мм, длина 0,5 м. | штук | 28 | 0.884 | 24.752
19 | Полипропиленовые фитинги для труб P32-15 мм | штук | 420 | 0.162 | 68.04
20 | Монтаж фасонных элементов стальных труб. | кг | 20 | 1.972 | 39.44
21 | Теплоизоляция труб с помощью резиновых трубчатых изоляторов | пгм | 340 | 0.442 | 150.28
22 | Монтаж обсадной трубы из стальной трубы Φ219x4 мм | пгм | 1 | 21.055 | 21.055
23 | Монтаж обсадной трубы из стальной трубы Φ108x4 мм | пгм | 0.4 | 6.895 | 2.758
24 | ГерметизАcIя между обсадной трубой и трубой с помощью эластичного материала. | м3 | 0.04 | 212.675 | 8.507
25 | Двухслойная покраска стальных труб антикоррозионной краской. | м2 | 9 | 1.595 | 14.355
26 | Испытание стальных труб | пгм | 50 | 0.129 | 6.45
Оценка сети горячего водоснабжения N1-5
1 | Монтаж трубопроводов из полипропиленовых труб P25/32x3 мм с гидравлическими испытаниями, промывкой и дезинфекцией. | пгм | 20 | 2.79 | 55.8
2 | Монтаж трубопроводов из полипропиленовых труб П20/25х2,3 мм с гидравлическими испытаниями, промывкой и дезинфекцией. | пгм | 80 | 2.656 | 212.48
3 | Монтаж трубопровода с использованием полипропиленовых труб Π15/20x1.9/мм, с гидравлическими испытаниями, промывкой и дезинфекцией. | пгм | 90 | 2.674 | 240.66
4 | Шаровой клапан P25 мм | штук | 1 | 7.256 | 7.256
5 | Шаровые краны Φ20 мм | штук | 1 | 4.456 | 4.456
6 | Шаровые краны Ø15 мм | штук | 44 | 3.749 | 164.956
7 | Установка накопительного электрического водонагревателя V=75 л | к-т | 8 | 108.95 | 871.6
8 | Полипропиленовые фитинги для труб P32-15 мм | штук | 220 | 0.162 | 35.64
9 | Теплоизоляция труб с помощью резиновых трубчатых изоляторов | пгм | 190 | 0.442 | 83.98
Оцените сеть водоснабжения для пожаротушения N1-6.
1 | Монтаж трубопроводов из стальных электросварных труб Φ89x3,5 мм | пгм | 4 | 5.568 | 22.272
2 | Монтаж трубопроводов из стальных электросварных труб Φ57x3,5 мм | пгм | 60 | 3.752 | 225.12
3 | Пожарно-насосная установка (с 2 насосами, блоком питания, системой управления, 4 клапанами, 2 обратными клапанами и гидравлическим баком высокого давления), Q=9 м³/ч, H=30 м | к-т | 1 | 1963.092 | 1963.092
4 | Защелка Ø50 мм | штук | 2 | 42.296 | 84.592
5 | Шаровой клапан P25 мм | штук | 2 | 7.256 | 14.512
6 | Стальные фланцы Φ50 мм | штук | 4 | 4.716 | 18.864
7 | Монтаж фасонных элементов стальных труб. | кг | 24 | 1.972 | 47.328
8 | Монтаж пожарных гидрантов Φ50 мм /включая шаровой кран, соединительную головку шланга GR-50 (2 шт.), концевую трубу 50 мм, пожарный рукав (20 м), шкаф/ | к-т | 8 | 50.813 | 406.504
9 | Пенный огнетушитель OP-9 | штук | 16 | 11.789 | 188.624
10 | Двухслойная покраска стальных труб антикоррозионной краской. | м2 | 12 | 1.595 | 19.14
11 | Изготовление резервуара из листа нержавеющей стали толщиной 10 мм. | т | 4.52 | 1024.231 | 4629.524
12 | Двухслойная покраска металлических элементов антикоррозионной краской. | м2 | 113 | 0.576 | 65.088
13 | Проверка резервуара, промывка и дезинфекция. | м3 | 27 | 3.71 | 100.17
14 | Системное тестирование | пгм | 64 | 0.129 | 8.256
Оценка N1-7 Внутренняя канализАcIонная сеть
1 | Монтаж трубопровода с использованием ПВХ-труб с резиновыми компрессионными кольцами диаметром 110 мм, с проведением гидравлических испытаний. | пгм | 160 | 3.157 | 505.12
2 | Монтаж трубопровода с использованием ПВХ-труб с резиновыми компрессионными кольцами диаметром 50 мм, с проведением гидравлических испытаний. | пгм | 160 | 2.024 | 323.84
3 | Монтаж трубопровода из полипропиленовых труб Π50/63x5.8/мм с гидравлическими испытаниями. | пгм | 6 | 7.48 | 44.88
4 | Погружной насос, Q=10 м³, H=5 м | к-т | 1 | 162.386 | 162.386
5 | Шаровой кран Ø50 мм | штук | 1 | 18.411 | 18.411
6 | Обратный клапан Ø50 мм | штук | 1 | 11.043 | 11.043
7 | Установка керамических моек с сифоном. | к-т | 12 | 21.538 | 258.456
8 | Установка детских керамических раковин с сифоном. | штук | 22 | 22.635 | 497.97
9 | Установка кухонных моек с сифоном /нержавеющая сталь/ | к-т | 9 | 29.09 | 261.81
10 | Установка опор с сифоном | штук | 3 | 27.46 | 82.38
11 | Установка детских подгузников с помощью сифона. | штук | 6 | 27.46 | 164.76
12 | Установка керамических унитазов с наклонным сливом и низко расположенным бачком. | штук | 6 | 53.926 | 323.556
13 | Установка керамических унитазов с наклонным сливом и низко расположенным бачком для детей. | штук | 22 | 53.926 | 1186.372
14 | Монтаж труб Φ100 мм | штук | 3 | 12.846 | 38.538
15 | Монтаж труб Φ50 мм | штук | 14 | 6.183 | 86.562
16 | Checker P110mm | штук | 13 | 2.818 | 36.634
17 | Стеклоочиститель Ø110 мм | штук | 3 | 2.818 | 8.454
18 | Стеклоочиститель Ø50 мм | штук | 2 | 1.993 | 3.986
19 | Фитинги для труб из поливинилхлорида Φ110 мм | штук | 200 | 2.868 | 573.6
20 | Фигурные детали труб из поливинилхлорида диаметром 50 мм | штук | 220 | 2.411 | 530.42
21 | Полипропиленовые фитинги для труб Φ50 мм | штук | 4 | 3.222 | 12.888
22 | Пластиковые двери для инспекторов, размер 400х300 мм. | штук | 13 | 8.842 | 114.946
23 | Монтаж обсадной трубы из стальной трубы Φ325x4 мм | пгм | 1 | 31.488 | 31.488
24 | Монтаж обсадной трубы из стальной трубы Φ219x4 мм | пгм | 1.2 | 21.055 | 25.266
25 | ГерметизАcIя между обсадной трубой и трубой с помощью эластичного материала. | м3 | 0.1 | 212.675 | 21.268
26 | Установка металлической крышки | т | 0.04 | 821.229 | 32.849
27 | Двухслойная покраска металлических элементов антикоррозионной краской. | м2 | 2 | 1.595 | 3.19
Оценка сети ливневой канализАcIи N1-8
1 | Монтаж трубопровода с использованием ПВХ-труб с резиновыми компрессионными кольцами диаметром 160 мм, с проведением гидравлических испытаний. | пгм | 46 | 3.506 | 161.276
2 | Воронка для сбора дождевой воды Ø150 мм | штук | 2 | 34.118 | 68.236
3 | Фитинги для труб из поливинилхлорида Φ160 мм | штук | 4 | 3.381 | 13.524
4 | Checker P160mm | штук | 4 | 4.056 | 16.224
5 | Пластиковые двери для инспекторов, размер 400х300 мм. | штук | 4 | 8.842 | 35.368
6 | Монтаж обсадной трубы из стальной трубы Φ219x4 мм | пгм | 0.5 | 21.055 | 10.528
7 | ГерметизАcIя между обсадной трубой и трубой с помощью эластичного материала. | м3 | 0.01 | 212.675 | 2.127
Оценка стоимости системы пожаротушения N1-9 с спринклерной системой.
1 | Монтаж трубопроводов из стальных электросварных труб Φ89x4 мм | пгм | 220 | 5.877 | 1292.94
2 | Монтаж трубопроводов из стальных электросварных труб Φ57x3,5 мм | пгм | 200 | 3.614 | 722.8
3 | Монтаж трубопроводов из стальных электросварных труб Φ32x2,5 мм | пгм | 50 | 2.303 | 115.15
4 | Монтаж трубопроводов из стальных электросварных труб П25х2,5 мм | пгм | 500 | 2.111 | 1055.5
5 | Пожарно-насосная установка (с 2 насосами, блоком питания, системой управления, 4 клапанами, 2 обратными клапанами и гидравлическим баком высокого давления), Q=35 м³/ч, H=40 м | к-т | 1 | 1959.774 | 1959.774
6 | Вспомогательный насос (с блоком электропитания, системой управления, 2 клапанами и 1 обратным клапаном), Q=3 м³/ч, H=45 м | к-т | 1 | 2889.769 | 2889.769
7 | Блок управления спринклерной системой, Ø80 мм | к-т | 1 | 234.886 | 234.886
8 | Фланцевый болт Φ80 мм, PN=1,0 МПа | штук | 2 | 68.327 | 136.654
9 | Шаровой клапан P25 мм | штук | 2 | 7.014 | 14.028
10 | Стальной фланец, Ø80 мм, PN=1,0 МПа | штук | 2 | 7.368 | 14.736
11 | Системы дождевального орошения | к-т | 190 | 6.018 | 1143.42
12 | Монтаж фасонных элементов стальных труб. | кг | 150 | 1.908 | 286.2
13 | Двухслойная покраска стальных труб антикоррозионной краской. | м2 | 150 | 1.466 | 219.9
14 | Испытание стальных труб диаметром до 50 мм. | пгм | 750 | 0.117 | 87.75
15 | Испытание стальных труб диаметром до Φ100 мм | пгм | 220 | 0.123 | 27.06
Оцените стоимость электрооборудования N1-10.
1 | В комплект распределительного шкафа входного типа размером 2000x800x450 мм входят: | к-т | 1 | 165.191 | 165.191
2 | Автоматический выключатель 380 В, 250 А | штук | 1 | 62.531 | 62.531
3 | Автоматический выключатель 380 В, 100 А | штук | 2 | 17.353 | 34.706
4 | Автоматический выключатель 380 В, 63 А | штук | 4 | 9.622 | 38.488
5 | Автоматический выключатель 380 В, 50 А | штук | 8 | 9.622 | 76.976
6 | Автоматический выключатель 380 В, 25 А | штук | 2 | 9.104 | 18.208
7 | Автоматический выключатель 380 В, 10 А | штук | 1 | 8.014 | 8.014
8 | Автоматический выключатель 220 В, 50 А | штук | 1 | 5.511 | 5.511
9 | Автоматический выключатель 220 В, 25 А | штук | 1 | 4.492 | 4.492
10 | Блок автоматического переключения резервного источника питания, 2 входа, 1 выход, 380 В, 250 А, степень защиты IP31. | к-т | 1 | 436.87 | 436.87
11 | Распределительный шкаф размером 800x600x450 мм, степень защиты IP 54 /UV-1/, включает в себя: | к-т | 1 | 76.849 | 76.849
12 | Автоматический выключатель 380 В, 80 А | штук | 1 | 12.932 | 12.932
13 | Автоматический выключатель 380 В, 40 А | штук | 1 | 9.622 | 9.622
14 | Автоматический выключатель 380 В, 32 А | штук | 1 | 9.622 | 9.622
15 | Автоматический выключатель 380 В, 16 А | штук | 1 | 9.104 | 9.104
16 | Автоматический выключатель 220 В, 25 А | штук | 1 | 4.492 | 4.492
17 | Дифференциальный автоматический выключатель 220 В, 25 А, внутренний диаметр = 30 мА | штук | 2 | 11.597 | 23.194
18 | Распределительный шкаф на 36 модулей /УВ-2/, включающий: | штук | 1 | 37.76 | 37.76
19 | Автоматический выключатель 380 В, 40 А | штук | 1 | 9.622 | 9.622
20 | Автоматический выключатель 220 В, 32 А | штук | 3 | 5.511 | 16.533
21 | Автоматический выключатель 220 В, 16 А | штук | 15 | 4.492 | 67.38
22 | Распределительный шкаф размером 800x600x450 мм /UV-3/, включает в себя: | к-т | 1 | 76.849 | 76.849
23 | Автоматический выключатель 380 В, 80 А | штук | 1 | 12.932 | 12.932
24 | Автоматический выключатель 380 В, 40 А | штук | 2 | 9.622 | 19.244
25 | Автоматический выключатель 220 В, 25 А | штук | 2 | 4.492 | 8.984
26 | Дифференциальный автоматический выключатель 220 В, 32 А, внутренний диаметр = 30 мА | штук | 2 | 13.365 | 26.73
27 | Распределительный шкаф размером 800x600x450 мм, степень защиты IP 54 /UV-5/, включает в себя: | к-т | 1 | 76.849 | 76.849
28 | Двухпозиционный автоматический выключатель 380 В, 50 А | штук | 1 | 23.521 | 23.521
29 | Автоматический выключатель 380 В, 16 А | штук | 2 | 8.014 | 16.028
30 | Автоматический выключатель 380 В, 10 А | штук | 2 | 8.014 | 16.028
31 | Блок питания и панель управления вентиляционной установки с блоком управления и защитным оборудованием, 220 В, 16 А. | штук | 3 | 41.942 | 125.826
32 | Блок питания и панель управления вентиляционной установки с блоком управления и защитным комплексом, 380 В, 10 А. | штук | 1 | 46.363 | 46.363
33 | Панель электропитания и управления насосной станции с блоком управления и защитным оборудованием, 380 В, 16 А. | к-т | 2 | 41.942 | 83.884
34 | Распределительный шкаф на 18 модулей /V-6/, в том числе: | штук | 1 | 28.246 | 28.246
35 | Дифференциальный автоматический выключатель 220 В, 16 А, внутренний диаметр = 30 мА | штук | 1 | 9.9 | 9.9
36 | Магнитный триггер с термореле, кнопки управления, 220 В, 10 А. | штук | 1 | 26.1 | 26.1
37 | Термостат | штук | 1 | 14.597 | 14.597
38 | Магнитный триггер с термореле, кнопки управления, 220 В, 10 А. | штук | 1 | 26.1 | 26.1
39 | Коробка для крепления магнитного спускового механизма | штук | 1 | 10.705 | 10.705
40 | Автономный автоматический выключатель /пожарная сигнализАcIя/ 12 В | штук | 1 | 15.058 | 15.058
41 | Регулятор скорости вращения вентилятора PC-1-300 | штук | 21 | 11.709 | 245.889
42 | Блок установки регулятора скорости вентилятора | штук | 21 | 2.87 | 60.27
43 | Панель с дверцей для 24 модулей | штук | 3 | 29.72 | 89.16
44 | Панель с дверцей для 18 модулей | штук | 1 | 28.246 | 28.246
45 | Панель с дверцей для 12 модулей | штук | 1 | 22.352 | 22.352
46 | Автоматический выключатель 380 В, 40 А | штук | 4 | 5.01 | 20.04
47 | Автоматический выключатель 220 В, 25 А | штук | 18 | 4.492 | 80.856
48 | Автоматический выключатель 220 В, 16 А | штук | 19 | 4.492 | 85.348
49 | Автоматический выключатель 220 В, 10 А | штук | 1 | 4.492 | 4.492
50 | Автоматический выключатель 220 В, 40 А | штук | 1 | 5.511 | 5.511
51 | Дифференциальный автоматический выключатель 380 В, 25 А, внутренний диаметр = 30 мА | штук | 15 | 14.102 | 211.53
52 | Дифференциальный автоматический выключатель 220 В, 10 А, внутренний диаметр = 30 мА | штук | 2 | 9.9 | 19.8
53 | Розетка с трехполюсным заземлением, 380 В, 32 А, в коробке. | штук | 2 | 2.637 | 5.274
54 | Розетка с трехполюсным заземлением, 380 В, 25 А, в коробке. | штук | 1 | 2.637 | 2.637
55 | Трехполюсная розетка с заземлением, 380 В, 40 А, в коробке. | штук | 1 | 2.637 | 2.637
56 | Трехполюсная розетка с заземлением, 380 В, 16 А, в коробке. | штук | 1 | 2.637 | 2.637
57 | Проводник из изолированного кабеля с сечением ВВГнг-ФРЛС 5х120мм2, медные проводники. | пгм | 3 | 45.917 | 137.751
58 | Проводник из изолированного кабеля с сечением ВВГнг-ФРЛС 5х25мм2, медные проводники. | пгм | 60 | 9.775 | 586.5
59 | Проводник изолированного кабеля с сечением ВВГнг-ФРЛС 5х6мм2, медные проводники. | пгм | 217 | 2.644 | 573.748
60 | Проводник изолированного кабеля с сечением ВВГнг-ФРЛС 5х4мм2, медные проводники. | пгм | 10 | 1.862 | 18.62
61 | Проводник изолированного кабеля с сечением ВВГнг-ФРЛС 5х2,5 мм², медные проводники. | пгм | 62 | 1.261 | 78.182
62 | Проводник изолированного кабеля с сечением ВВГнг-ФРЛС 5х1,5 мм², медные проводники. | пгм | 25 | 0.885 | 22.125
63 | Проводник изолированного кабеля с сечением ВВГнг-ФРЛС 3х6мм2, медные проводники. | пгм | 23 | 1.682 | 38.686
64 | Проводник изолированного кабеля с сечением ВВГнг-ФРЛС 3х4мм2, медные проводники. | пгм | 78 | 1.14 | 88.92
65 | Проводник изолированного кабеля с сечением ВВГнг-ФРЛС 3х2,5 мм², медные проводники. | пгм | 22 | 0.84 | 18.48
66 | Проводник изолированного кабеля с сечением ВВГнг-ФРЛС 3х1,5 мм², медные проводники. | пгм | 800 | 0.629 | 503.2
67 | Проводник контрольного кабеля KVVGng-FRLS сечением 5x1,5 мм², медные жилы, изолирован, огнестойкий. | пгм | 40 | 0.868 | 34.72
68 | Коробка с понижающим трансформатором 220/12 В, с вилкой. | штук | 3 | 42.637 | 127.911
69 | Медная заглушка 120 мм² | штук | 10 | 3.989 | 39.89
70 | Медная заглушка 25 мм² | штук | 10 | 2.501 | 25.01
71 | Медная заглушка 16 мм² | штук | 106 | 2.471 | 261.926
72 | Медный клеммный разъем 6 мм² | штук | 40 | 2.412 | 96.48
73 | Огнестойкая электротехническая гофрированная труба из поливинилхлорида, диаметр 110 мм. | пгм | 2 | 2.393 | 4.786
74 | Огнестойкая электротехническая гофрированная труба из поливинилхлорида диаметром 50 мм | пгм | 60 | 0.765 | 45.9
75 | Гофрированная электротехническая труба из поливинилхлорида, огнестойкая, диаметр 32 мм. | пгм | 150 | 0.743 | 111.45
76 | Огнестойкая электротехническая гофрированная труба из поливинилхлорида диаметром 25 мм | пгм | 72 | 0.461 | 33.192
77 | Огнестойкая электротехническая гофрированная труба из поливинилхлорида диаметром 20 мм | пгм | 850 | 0.417 | 354.45
78 | Просверление отверстий размером 100x100 мм во внешней стене. | штук | 2 | 2.724 | 5.448
79 | Заполнение отверстий | штук | 2 | 1.439 | 2.878
80 | Просверление отверстий размером 100x100 мм в межэтажных потолках. | штук | 4 | 1.422 | 5.688
81 | Заполнение отверстий | штук | 4 | 1.439 | 5.756
82 | Оцинкованная листовая сталь — 40х5 мм | пгм | 40 | 1.079 | 43.16
83 | Оцинкованная листовая сталь — 25х5 мм | пгм | 25 | 1.145 | 28.625
84 | Оцинкованный стальной уголок L50x50x5 мм, длина = 2,5 м. | штук | 6 | 6.089 | 36.534
85 | Медный проводник 1000x50x10 мм, 1 шт. | кг | 0.4 | 4.615 | 1.846
86 | Перфорированный оцинкованный лист, 200x50 мм, включая крышку и фурнитуру. | пгм | 17 | 7.183 | 122.111
87 | Для крепления металла к стене | кг | 34 | 0.516 | 17.544
88 | Для установки отдельно стоящей ванны | штук | 17 | 0.958 | 16.286
89 | Открытие канавок | пгм | 300 | 0.503 | 150.9
90 | Закрытие канавок | м2 | 15 | 4.42 | 66.3
91 | Железная цепь | штук | 2800 | 0.007 | 19.6
92 | Демонтаж грунтов II класса и обратная засыпка для строительства земляных работ с уплотнением. | м3 | 2 | 3.95 | 7.9
93 | Уплотнение грунта V класса гидравлическим молотком | м3 | 4 | 5.427 | 21.708
94 | Демонтаж уплотненных грунтов и обратная засыпка для строительства земляных работ с уплотнением. | м3 | 4 | 8.867 | 35.468
Оценка N1-11 Электрическое освещение
1 | Светодиодный светильник 36 Вт, потолочный квадратный (595x595 мм), световой поток 4200 лм, световая эффективность 116 лм/Вт, цветовая температура 4000K, индекс светопропускания 80. | штук | 123 | 24.807 | 3051.261
2 | Светодиодный светильник 36 Вт, потолочный квадратный (595x595 мм), световой поток 4200 лм, световая эффективность 116 лм/Вт, цветовая температура 4000K, коэффициент светопропускания 80 (с металлической сеткой). | штук | 12 | 27.754 | 333.048
3 | Светодиодный светильник 18 Вт, потолочный, прямоугольный (595x180x50 мм), световой поток 2100 лм, световая эффективность 116 лм/Вт, цветовая температура 4000K, индекс светопропускания 80. | штук | 136 | 20.386 | 2772.496
4 | Светодиодный светильник 27 Вт, IP54, круглый (Ф425 мм), световой поток 2831 лм, световая эффективность 105 лм/Вт, цветовая температура 4000K, индекс светопропускания 80. | штук | 27 | 24.807 | 669.789
5 | Светодиодный светильник 10 Вт, степень защиты IP54, круглая форма (Ф145 мм), световой поток 855 лм, световая эффективность 86 лм/Вт, цветовая температура 4000K, коэффициент светопропускания 80 /ванная комната/ | штук | 40 | 13.018 | 520.72
6 | ЭвакуАcIонный светодиодный светильник мощностью 18 Вт, прямоугольной формы, со встроенным аккумулятором и указателем «Выход». | штук | 31 | 26.839 | 832.009
7 | Аварийный светодиодный светильник 18 Вт, прямоугольной формы, со встроенным аккумулятором. | штук | 50 | 21.681 | 1084.05
8 | Проводник изолированного кабеля с сечением ВВГнг-ФРЛС 3х4мм2, медные проводники. | пгм | 370 | 1.14 | 421.8
9 | Проводник изолированного кабеля с сечением ВВГнг-ФРЛС 3х2,5 мм², медные проводники. | пгм | 700 | 0.84 | 588
10 | Проводник изолированного кабеля с сечением ВВГнг-ФРЛС 3х1,5 мм², медные проводники. | пгм | 3480 | 0.629 | 2188.92
11 | Однокнопочный выключатель для внутренней проводки 220 В, 10 А | штук | 54 | 2.111 | 113.994
12 | Двухкнопочный выключатель для внутренней проводки 220 В, 10 А | штук | 44 | 2.976 | 130.944
13 | Двухполюсная вилка с заземляющим контактом, 220 В, 16 А, степень защиты IP 63. | штук | 27 | 2.151 | 58.077
14 | Двухполюсная вилка с заземляющим контактом, 220 В, 16 А, степень защиты IP 22. | штук | 168 | 2.151 | 361.368
15 | Коробки для установки выключателей и розеток. | штук | 293 | 0.147 | 43.071
16 | Распределительные коробки | штук | 200 | 0.221 | 44.2
17 | Железная цепь | штук | 11350 | 0.007 | 79.45
18 | Просверление отверстий в перегородках толщиной 100 и 200 мм. | штук | 25 | 1.001 | 25.025
19 | Заполнение отверстий | штук | 25 | 1.439 | 35.975
20 | Просверление отверстий в основной стене | штук | 16 | 2.724 | 43.584
21 | Заполнение отверстий | штук | 16 | 1.439 | 23.024
22 | Просверлить отверстие в месте нахлеста между этажами. | штук | 1 | 1.422 | 1.422
23 | Заполнение отверстий | штук | 1 | 1.439 | 1.439
24 | Открытие канавок | пгм | 1100 | 0.503 | 553.3
25 | Закрытие канавок | м2 | 55 | 4.42 | 243.1
Оцените сеть пожарной сигнализАcIи N1-12.
1 | Панель управления на 16 входов с выходными контактами и клавиатурой. | к-т | 1 | 153.513 | 153.513
2 | Автоматическое срабатывание сигнализАcIи по номеру мобильного телефона | штук | 1 | 62.336 | 62.336
3 | Автономный блок питания | штук | 1 | 26.289 | 26.289
4 | Аккумулятор 12 В, 28 А*ч | штук | 1 | 16.849 | 16.849
5 | Программная поддержка включает в себя: настройку системы, программирование и выпуск. | к-т | 1 | 57.266 | 57.266
6 | Кнопка паники | штук | 19 | 4.197 | 79.743
7 | Детектор дыма | штук | 134 | 9.628 | 1290.152
8 | Термодатчик | штук | 13 | 5.207 | 67.691
9 | Фотозвуковой рупор | штук | 5 | 19.573 | 97.865
10 | Прокладка кабеля с сечением КПСВВнг LS 4x0,75 мм2 | пгм | 1750 | 0.514 | 899.5
11 | Проводник изолированного кабеля с сечением ВВГнг-ФРЛС 3х1,5 мм², медные проводники. | пгм | 30 | 0.629 | 18.87
12 | Электроизоляционная гофрированная труба из полиэтилена, диаметр 20 мм. | пгм | 1560 | 0.417 | 650.52
13 | Полиэтиленовая труба Φ70 мм | пгм | 70 | 1.361 | 95.27
14 | Чары | штук | 3900 | 0.007 | 27.3
15 | Открытие канавок | пгм | 600 | 0.503 | 301.8
16 | Закрытие канавок | м2 | 30 | 4.42 | 132.6
17 | Просверление отверстий в перегородке | штук | 40 | 0.739 | 29.56
18 | Заполнение отверстий | штук | 40 | 1.439 | 57.56
19 | Просверление отверстий в межэтажном потолке | штук | 10 | 5.352 | 53.52
20 | Заполнение отверстий | штук | 10 | 1.439 | 14.39
21 | Сверление отверстий в стене толщиной 400 мм. | штук | 2 | 5.352 | 10.704
22 | Заполнение отверстий | штук | 2 | 1.439 | 2.878
23 | Демонтаж асфальтобетонного покрытия | м3 | 1.5 | 6.015 | 9.023
24 | Демонтаж грунтов II класса в траншее | м3 | 9 | 2.537 | 22.833
25 | Демонтаж грунтов III класса в траншее | м3 | 10 | 3.746 | 37.46
26 | Как сделать постель из песка | пгм | 60 | 0.371 | 22.26
27 | Песок | м3 | 4.2 | 9.467 | 39.761
28 | Защитная лента для сигнала | пгм | 60 | 0.177 | 10.62
29 | Ручная засыпка грунта, уплотнение. | м3 | 16.3 | 1.413 | 23.032
30 | Погрузка излишков грунта и бетонных отходов в самосвалы и их транспортировка на расстояние 13 км. | т | 10.8 | 4.289 | 46.321
Оценка системы видеонаблюдения N1-13
1 | Сетевой видеорегистратор, 48 входов: IP-вход, 1 HDMI, 1 VGA, NVR. | штук | 1 | 307.918 | 307.918
2 | Жесткий диск, 8 ТБ | штук | 1 | 49.45 | 49.45
3 | Круглосуточное бесперебойное электропитание 1,0 кВт | штук | 1 | 63.991 | 63.991
4 | Аккумулятор 12 В, 28 А*ч | штук | 1 | 16.849 | 16.849
5 | Монитор 40 дюймов | штук | 2 | 108.171 | 216.342
6 | Внутренняя IP-камера 4 МП, монтажный комплект Hikvision DS-2CD1343GO-I с дневным и ночным режимами. | штук | 39 | 48.515 | 1892.085
7 | IP-камера 4 Мп IP67, наружная установка, с монтажным комплектом Hikvision DS-2CD1043GO-I, дневной и ночной режимы. | штук | 8 | 54.078 | 432.624
8 | КоммутАcIонное устройство с 16 портами 10/100+2 входа/1 выход/скорость 1000 Мбит/с. Коммутатор Hikvision PoE Switch DS. | штук | 3 | 149.973 | 449.919
9 | КоммутАcIонное устройство с 24 портами 10/100+2 входа/1 выход/1000 Мбит/с. Коммутатор Hikvision PoE Switch DS. | штук | 1 | 167.487 | 167.487
10 | Кабель UTP AWG24, оболочка LSZH (огнестойкая), ISO/IEC 11801; -10 .. 55 °C, 1000 BASE-T – Gigabit Ethernet UTP cat 5e | пгм | 1350 | 0.586 | 791.1
11 | Медный кабель, сечение VVGng(A)- LS 3x2,5 мм² | пгм | 60 | 0.84 | 50.4
12 | Разъем RJ45 Cat 5e, обеспечивающий скорость 1000 Мбит/с. | штук | 110 | 7.368 | 810.48
13 | Чары | штук | 3500 | 0.007 | 24.5
14 | Пластиковая герметичная распределительная коробка 50x70 | штук | 47 | 0.221 | 10.387
15 | Пластиковая герметичная коробка 450x200 мм | штук | 3 | 1.179 | 3.537
16 | Металлическое основание с текстурированной частью для крепления камеры (2,5 кг) | штук | 8 | 7.368 | 58.944
17 | Огнестойкий полиэтиленовый электромонтажный кабельный канал диаметром 20 мм | пгм | 80 | 0.446 | 35.68
18 | Полиэтиленовый пакет 100х50 мм с застежкой. | пгм | 20 | 1.908 | 38.16
19 | Полиэтиленовый пакет 80х40 мм с застежкой. | пгм | 80 | 1.583 | 126.64
20 | Полиэтиленовый пакет 20х20 мм с застежкой. | пгм | 500 | 0.935 | 467.5
21 | Просверление отверстий в перегородках толщиной 100 и 200 мм. | штук | 30 | 1.001 | 30.03
22 | Заполнение отверстий | штук | 30 | 1.439 | 43.17
23 | Проделать отверстие в основной стене | штук | 4 | 5.352 | 21.408
24 | Заполнение отверстий | штук | 4 | 1.439 | 5.756
25 | Просверление отверстий в межэтажном потолке | штук | 3 | 5.352 | 16.056
26 | Заполнение отверстий | штук | 3 | 1.439 | 4.317
27 | Для металлических креплений | кг | 40 | 0.732 | 29.28
28 | Программное обеспечение включает в себя: настройку системы, программирование. | точка | 47 | 17.684 | 831.148
Оценка телефонной сети N1-14
1 | Установка коммуникАcIонного шкафа 12U | штук | 1 | 55.977 | 55.977
2 | Коммутатор на 16 портов 10/100 | штук | 1 | 103.786 | 103.786
3 | Патч-панель 19 дюймов, 1U, 16 портов RJ-45 | штук | 1 | 33.732 | 33.732
4 | Органайзер для кабелей 19", 1U | штук | 1 | 2.505 | 2.505
5 | Соединительный кабель 1.5 | штук | 10 | 1.768 | 17.68
6 | Источник бесперебойного питания APC Back UPS 650VA, 390W | штук | 1 | 63.991 | 63.991
7 | Разъем RJ45 | штук | 10 | 2.306 | 23.06
8 | Прокладка кабеля UTP Cat 5e | пгм | 360 | 0.436 | 156.96
9 | Разъем 1000 Мбит/с | штук | 20 | 7.368 | 147.36
10 | Чары | штук | 900 | 0.007 | 6.3
11 | Электроизоляционная гофрированная труба из полиэтилена, диаметр 20 мм. | пгм | 360 | 0.446 | 160.56
12 | Просверление отверстий в перегородке | штук | 10 | 0.739 | 7.39
13 | Заполнение отверстий | штук | 10 | 1.439 | 14.39
14 | Программное обеспечение включает в себя: настройку системы, программирование. | точка | 10 | 11.789 | 117.89
Оценка лифта N1-15
1 | Лифт BLT CHOI-MRL или аналогичный, страна производства: Китай, тип: пассажирский, грузоподъемность: 630 кг (8 человек), скорость: 1 м/с, главный электродвигатель: 380 В, 50 Гц, освещение кабины: 220 В, 50 Гц, общая электрическая мощность: 4,1 кВт, открывание дверей: центральное, габариты: 900*2100 мм, количество этажей и остановок: 4, габариты кабины: 1100*1400*2350 мм, габариты лифтовой шахты: 1950*1750 мм, стены кабины, двери: металл с заводским порошковым покрытием RAL1013, потолок кабины: PD 057, окрашенный RAL1013, пол кабины: керамический гранит, ручки на задней стенке кабины. Монтаж, сборка, испытания лифта и предоставление технического отчета о безопасности. | к-т | 1 | 9352.6 | 9352.6
Смета на строительство котельной N2-1 Строительные работы Земляные работы
1 | Разработка грунта II класса с использованием экскаватора и самосвала. | м3 | 43 | 0.402 | 17.286
2 | Обработка почвы II класса вручную. | м3 | 2 | 2.537 | 5.074
3 | Уплотнение грунта V класса гидравлическим молотком | м3 | 9 | 5.427 | 48.843
4 | Обработка уплотненного грунта экскаватором и погрузка в самосвалы. | м3 | 8 | 1.146 | 9.168
5 | Ручная обработка уплотненной почвы | м3 | 1 | 6.606 | 6.606
6 | Ручная обработка грунта при погрузке в самосвалы | т | 2.1 | 0.613 | 1.287
7 | Засыпка грунта бульдозером | м3 | 43 | 0.05 | 2.15
8 | Верхняя часть грунта | м3 | 43 | 0.354 | 15.222
9 | Ручная засыпка грунта, уплотнение. | м3 | 2 | 1.413 | 2.826
10 | Перевозка избыточного грунта на расстояние 13 км. | т | 18.9 | 3.676 | 69.476
Железобетонные и железобетонные конструкции
1 | Укладка гравийного подстилающего слоя /под точечные фундаменты и пояса/ | м3 | 1.43 | 9.822 | 14.045
2 | Укладка подготовительного слоя из бетона класса В12.5 /под точечные фундаменты и пояса/ | м3 | 1.43 | 42.608 | 60.929
3 | Изготовление монолитных железобетонных точечных фундаментов из бетона класса Б20. | м3 | 1.8 | 61.823 | 111.281
4 | Арматура Ф8АcI /производства России/ | т | 0.019 | 368.412 | 7
5 | Арматура Ф12А500С /производства России/ | т | 0.099 | 410.16 | 40.606
6 | Изготовление монолитных железобетонных фундаментных зон из бетона класса Б20. | м3 | 1.84 | 62.241 | 114.523
7 | Арматура Ф8АcI /производства России/ | т | 0.05 | 368.412 | 18.421
8 | Арматура Ф12А500С /производства России/ | т | 0.139 | 410.16 | 57.012
9 | Установка вставных деталей | т | 0.071 | 134.705 | 9.564
10 | Листовая сталь — 14х260х260 мм | т | 0.045 | 706.123 | 31.776
11 | Арматура Ф18А500С /производства России/ | т | 0.026 | 410.16 | 10.664
12 | Установка опалубки для стен из бетона класса Б15. | м3 | 2.8 | 56.081 | 157.027
13 | Монтаж крепежных элементов /для опоры колонны/ | т | 0.018 | 427.956 | 7.703
14 | Листовая сталь — 14х160х160 мм | т | 0.011 | 706.123 | 7.767
15 | Арматура Ф12А500С /производства России/ | т | 0.007 | 410.16 | 2.871
16 | слоя битумной гидроизоляции поверхностей, контактирующих с грунтом. | м2 | 22.9 | 1.329 | 30.434
Металлические конструкции
1 | Монтаж металлических колонн | т | 0.311 | 60.635 | 18.857
2 | Труба квадратного сечения □100x100x5 мм | т | 0.291 | 706.123 | 205.482
3 | Листовая сталь — 8х90х150 мм | т | 0.02 | 706.123 | 14.122
4 | Изготовление металлических конструкций в заводских условиях. | т | 0.311 | 303.685 | 94.446
5 | Очистка, грунтовка и покраска металлических конструкций в два слоя огнеупорной краски. | т | 0.311 | 57.524 | 17.89
6 | Железобетонирование оснований колонн бетоном класса В15. | м3 | 0.25 | 46.442 | 11.611
7 | Сетка 3ΦBp-I, с ячейками 100x100 мм. | м2 | 3.9 | 0.648 | 2.527
8 | Монтаж металлических кровельных конструкций | т | 0.628 | 129.167 | 81.117
9 | Угловой элемент L90x90x7 мм | т | 0.026 | 541.152 | 14.07
10 | Листовая сталь — 8х150х150 мм | т | 0.009 | 706.123 | 6.355
11 | Листовая сталь — 8х150х161 мм | т | 0.009 | 706.123 | 6.355
12 | Труба квадратного сечения □100x100x3 мм | т | 0.372 | 460.721 | 171.388
13 | Прямоугольная труба □100x60x3 мм | т | 0.212 | 462.975 | 98.151
14 | Очистка, грунтовка и покраска металлических конструкций в два слоя огнеупорной краски. | т | 0.628 | 57.524 | 36.125
15 | Металлические конструкции для стеновых сэндвич-панелей | т | 0.241 | 36.894 | 8.891
16 | Листовая сталь — 4х60х60 мм | т | 0.003 | 706.123 | 2.118
17 | Труба квадратного сечения □50x50x3 мм | т | 0.23 | 460.721 | 105.966
18 | Уголок L50x50x4 мм | т | 0.006 | 466.483 | 2.799
19 | Листовая сталь — 4х40х100 мм | т | 0.002 | 706.123 | 1.412
20 | Очистка, грунтовка и покраска металлических конструкций в два слоя огнеупорной краски. | т | 0.241 | 57.524 | 13.863
Стены, перегородки
1 | Строительство стен из сэндвич-панелей толщиной 100 мм. | м2 | 68 | 32.37 | 2201.16
2 | Облицовка каменных секций базальтовыми плитами толщиной 30 мм. | м2 | 7.2 | 35.275 | 253.98
3 | Металлическая сетка с ячейками 30x30 мм для облицовки каменных секций. | м2 | 7.2 | 2.21 | 15.912
4 | Изготовление перегородок из пемзовых блоков размером 200x200x400 мм. | м3 | 2.1 | 32.178 | 67.574
5 | Усиление перегородок | т | 0.053 | 510.46 | 27.054
6 | Перегородки толщиной 100 мм, изготовленные из гипсокартона толщиной 12 мм (класс огнестойкости: CHA), двухслойные, со звукоизоляцией из базальтового вата толщиной 50 мм (60 кг/м³) (включая материалы каркаса, угловые защитные уголки и другие отделочные материалы). | м2 | 13.5 | 13.687 | 184.775
7 | Облицовка стен водонепроницаемыми гипсокартонными панелями толщиной 12 мм (класс огнестойкости: CHA), двухслойными, с теплоизоляцией из базальтового вата толщиной 50 мм (80 кг/м³) (включая материалы каркаса, угловые защитные уголки и другие отделочные материалы). | м2 | 18.5 | 9.439 | 174.622
8 | Монтаж профилированных элементов из листового металла толщиной 0,5 мм для крепления сэндвич-панелей /по проекту/ ЗЭ-1, Д=30 м, б=0,25 м | м2 | 7.5 | 5.074 | 38.055
9 | Монтаж фасонных элементов из листового металла толщиной 0,5 мм для крепления сэндвич-панелей /по проекту/ ЗЭ-2, Д=12 м, б=0,7 м | м2 | 8.4 | 5.074 | 42.622
10 | Монтаж профилированных элементов из листового металла толщиной 0,5 мм для крепления сэндвич-панелей /по проекту/ ЗЭ-3, Д=23,4 м, б=0,32 м | м2 | 7.49 | 5.074 | 38.004
11 | Монтаж профилированных элементов из листового металла толщиной 0,5 мм для крепления сэндвич-панелей /по проекту/ ЗЭ-4, Д=23,4 м, б=0,36 м | м2 | 8.42 | 5.074 | 42.723
12 | Монтаж фасонных элементов из листового металла толщиной 0,5 мм для крепления сэндвич-панелей /по проекту/ ЗЭ-5, Д=8,4 м, б=0,461 м | м2 | 3.87 | 5.074 | 19.636
13 | Монтаж профилированных элементов из листового металла толщиной 0,5 мм для крепления сэндвич-панелей /по проекту/ ЗЭ-6, Д=8,4 м, б=0,445 м | м2 | 3.74 | 5.074 | 18.977
14 | Монтаж профилированных элементов из листового металла толщиной 0,5 мм для крепления сэндвич-панелей /по проекту/ ЗЭ-7, Д=17,4 м, б=0,594 м | м2 | 10.34 | 5.074 | 52.465
15 | Монтаж профилированных элементов из листового металла толщиной 0,5 мм для крепления сэндвич-панелей /по проекту/ ЗЭ-8, Д=30 м, б=0,33 м | м2 | 9.9 | 5.074 | 50.233
Крыша
1 | Кровельное покрытие из сэндвич-панелей толщиной 100 мм. | м2 | 38 | 28.745 | 1092.31
2 | Прокладка водопровода | пгм | 8.4 | 7.65 | 64.26
3 | Водосточная труба диаметром 120 мм, толщиной 3 мм, изготовлена из листового металла. | к-т | 2 | 23.295 | 46.59
Отделочные работы
1 | Отделка гипсокартонных панелей латексной краской улучшенного качества. | м2 | 38.5 | 1.618 | 62.293
2 | Облицовка стен плиткой /в ванной комнате/ | м2 | 7.2 | 8.641 | 62.215
3 | Штукатурка перегородок цементно-песчаным раствором улучшенного качества. | м2 | 10.5 | 2.595 | 27.248
4 | Окраска перегородок латексной краской улучшенного качества. | м2 | 10.5 | 1.618 | 16.989
Полы
1 | Уплотненный слой гравия толщиной 200 мм. | м3 | 5.76 | 15.066 | 86.78
2 | Подготовительный слой для бетона - бетон класса B15, толщиной 80 мм. | м3 | 2.3 | 51.211 | 117.785
3 | Подготовка выравнивающего слоя цементно-песчаного раствора толщиной 40 мм. | м2 | 28.8 | 1.968 | 56.678
4 | Изготовление пола из фанеры толщиной 10 мм. | м2 | 28.8 | 8.861 | 255.197
Внешняя лестница
1 | Изготовление наружных лестниц и площадок из бетона класса Б7.5. | м3 | 2.2 | 52.172 | 114.778
2 | Облицовка лестниц и площадок базальтовыми плитами толщиной 30 мм. | м2 | 11.7 | 15.903 | 186.065
Открытия
1 | Установка алюминиевых дверей с двойным остеклением (4+12+4), рама: алюминиевый профиль, /включая остекление, фурнитуру, покраску/, открывание. | м2 | 6.32 | 88.507 | 559.364
2 | Монтаж металлопластиковых двухслойных (4+12+4) остекленных четырехстворчатых профилированных дверей /включая остекление, фурнитуру, покраску/ | м2 | 1.5 | 42.043 | 63.065
3 | Монтаж металлопластиковых, двухкамерных (4+12+4) окон с пятисекционным профилем / включая остекление, фурнитуру, покраску / открывание/ | м2 | 2.92 | 32.087 | 93.694
4 | Монтаж металлопластиковых, двухкамерных (4+12+4) окон с пятисекционным профилем / включая остекление, фурнитуру, покраску / неоткрывающиеся / | м2 | 2.67 | 21.015 | 56.11
Оценка стоимости теплотехнических работ N2-2
1 | Монтаж настенных конденсАcIонных одноконтурных котлов мощностью 60 кВт, включая дымоход и турбонаддув. | штук | 2 | 880.881 | 1761.762
2 | Установка циркуляционных насосов: Q = 4,3 кубических метра/час, H = 34 м, N = 3 кВт. | штук | 2 | 244.802 | 489.604
3 | Мембранный расширительный бак 30 л | штук | 1 | 45.538 | 45.538
4 | Двойной гребенчатый кабель от поставщика, диаметр 108 мм, длина 0,5 м. | штук | 1 | 66.954 | 66.954
5 | Двусторонняя расческа Ø108 мм, длина = 0,5 м | штук | 1 | 66.954 | 66.954
6 | Фильтр для горячей воды 32 мм | штук | 2 | 10.269 | 20.538
7 | Фильтр для холодной воды 20 мм | штук | 2 | 5.686 | 11.372
8 | Монтаж трубопроводов из стальных электросварных труб Φ76x3,5 мм | пгм | 3 | 4.678 | 14.034
9 | Монтаж трубопровода из полипропиленовых труб P15 (20x1,9), PN10, с гидравлическими испытаниями. | пгм | 34 | 2.674 | 90.916
10 | Монтаж трубопровода из полипропиленовых труб P20 (25x2,3), PN10, с гидравлическими испытаниями. | пгм | 6 | 2.656 | 15.936
11 | Монтаж трубопровода из полипропиленовых труб P25 (32x3), PN10, с гидравлическими испытаниями. | пгм | 7 | 2.79 | 19.53
12 | Монтаж трубопровода из полипропиленовых труб P32 (40x3,7), PN10, с гидравлическими испытаниями. | пгм | 18 | 4.792 | 86.256
13 | Монтаж трубопровода из полипропиленовых труб P50 (63x5,8), PN10, с гидравлическими испытаниями. | пгм | 6 | 7.417 | 44.502
14 | Испытание стальных труб | пгм | 3 | 0.135 | 0.405
15 | Установка алюминиевых радиаторов отопления | ЭМК | 5.22 | 1.096 | 5.721
16 | Стоимость алюминиевых радиаторов отопления (высота = 500 мм, ширина = 97 Вт). | секция | 18 | 5.895 | 106.11
17 | Фигурные детали полипропиленовых труб P15-50 | штук | 60 | 0.162 | 9.72
18 | Трубные переходники металл-пластик P15-50 | штук | 54 | 0.427 | 23.058
19 | Фланцевый болт Ø80 мм | штук | 2 | 85.995 | 171.99
20 | Соединительные клапаны Φ15 мм | штук | 4 | 4.662 | 18.648
21 | Соединительные клапаны Φ20 мм | штук | 3 | 5.399 | 16.197
22 | Соединительные клапаны Φ25 мм | штук | 4 | 6.755 | 27.02
23 | Соединительные клапаны Φ32 мм | штук | 7 | 8.729 | 61.103
24 | Соединительные клапаны Ø50 мм | штук | 4 | 8.729 | 34.916
25 | Обратный клапан Ø50 мм | штук | 3 | 13.312 | 39.936
26 | Обратный клапан Ø25 мм | штук | 1 | 5.826 | 5.826
27 | Автоматические вентиляционные клапаны Φ15 мм | штук | 3 | 5.43 | 16.29
28 | Сливные краны Ø15 мм | штук | 6 | 4.662 | 27.972
29 | Технический манометр | штук | 2 | 6.13 | 12.26
30 | Вертикальный термометр | штук | 2 | 5.22 | 10.44
31 | Осевой вентилятор VENTS OVK1 150 Q=95 м³/ч, N=0,03 кВт, n=2940 об/мин, G=1 кг | штук | 1 | 58.877 | 58.877
32 | Монтаж воздуховода из пластиковой трубы диаметром 100 мм. | пгм | 1 | 3.157 | 3.157
33 | Металлическое ведро из оцинкованного листового металла, диаметр 500 мм, толщина стенки d=0,55 мм. | штук | 1 | 3.537 | 3.537
34 | Монтаж трубопроводов из поливинилхлоридных труб диаметром 50 мм. | пгм | 3 | 2.024 | 6.072
Оценка запасов газа N2-3
1 | Монтаж газовых счетчиков Г-10 с металлическим корпусом, электронный тестер /ГС-79-06А/ | штук | 1 | 343.869 | 343.869
2 | Соединительный клапан P20 мм | штук | 2 | 6.136 | 12.272
3 | Соединительный клапан P25 мм | штук | 1 | 7.904 | 7.904
4 | Монтаж трубопроводов из стальных электросварных труб П25х2 мм | пгм | 5 | 2.146 | 10.73
5 | Монтаж трубопроводов из стальных электросварных труб Φ32x2 мм | пгм | 18 | 2.278 | 41.004
6 | Газовый электромагнитный клапан P25 | штук | 1 | 72.633 | 72.633
7 | Установка газоанализатора "Детектор" | штук | 1 | 30.219 | 30.219
8 | Подключение газопровода к существующей сети P32mm | точка | 1 | 32.838 | 32.838
9 | Испытание пневматической системы | пгм | 23 | 0.851 | 19.573
10 | Очистка труб от воздуха | пгм | 23 | 0.16 | 3.68
11 | Масляная живопись стальных труб, 2 слоя. | м2 | 2 | 3 | 6
12 | Просверление отверстий в стене для установки дымохода P150 | штук | 2 | 5.352 | 10.704
13 | Просверление отверстия в стене для установки капсулы P110. | штук | 1 | 5.352 | 5.352
14 | Заполнение отверстий | штук | 3 | 1.439 | 4.317
15 | Металлическая капсула для установки, диаметр 100 мм, длина 0,7 мм, 1 шт. | пгм | 0.7 | 39.669 | 27.768
16 | ГерметизАcIя краев капсулы гибким материалом. | м3 | 0.003 | 212.675 | 0.638
17 | Металлические кронштейны под трубами | кг | 10 | 0.742 | 7.42
18 | Установка розеток для котлов | штук | 2 | 2.151 | 4.302
19 | Медная проволока 2х1,5 мм² | пгм | 10 | 0.681 | 6.81
20 | Оплата газификАcIи, включая подготовку проектной и сметной документАcIи, экспертную оценку, заключение соглашений и получение разрешений. | к-т | 1 | 12401.768 | 12401.768
Оценка запасов воды N2-4
1 | Монтаж трубопровода из полипропиленовых труб Π20/25x2.3/мм с гидравлическими испытаниями. | пгм | 6 | 2.3 | 13.8
2 | Монтаж трубопровода из полипропиленовых труб Π15/20x1.9/мм с гидравлическими испытаниями. | пгм | 8 | 2.422 | 19.376
3 | Шаровые краны Ø20 мм | штук | 3 | 4.456 | 13.368
4 | Шаровые краны Ø15 мм | штук | 1 | 3.749 | 3.749
5 | Установка смесителя для раковины | штук | 1 | 8.464 | 8.464
6 | Гибкие трубы для унитазов Ø15 мм, длина 0,5 м. | штук | 1 | 0.884 | 0.884
7 | Полипропиленовые фитинги для труб P20-15 мм | штук | 22 | 0.059 | 1.298
8 | Теплоизоляция труб с помощью резиновых трубчатых изоляторов | пгм | 14 | 0.398 | 5.572
9 | Монтаж обсадной трубы из стальной трубы Φ219x4 мм | пгм | 0.5 | 21.055 | 10.528
10 | ГерметизАcIя между обсадной трубой и трубой с помощью эластичного материала. | м3 | 0.02 | 212.675 | 4.254
11 | Двухслойная покраска металлических элементов антикоррозионной краской. | м2 | 0.5 | 1.595 | 0.798
Оценка канализАcIонных труб N2-5
1 | Монтаж трубопровода с использованием ПВХ-труб с резиновыми компрессионными кольцами диаметром 110 мм, с проведением гидравлических испытаний. | пгм | 14 | 3.157 | 44.198
2 | Монтаж трубопровода с использованием ПВХ-труб с резиновыми компрессионными кольцами диаметром 50 мм, с проведением гидравлических испытаний. | пгм | 6 | 2.024 | 12.144
3 | Установка керамической мойки с сифоном. | к-т | 1 | 21.538 | 21.538
4 | Установка керамического унитаза с наклонным сливом и низко расположенным бачком. | штук | 1 | 53.926 | 53.926
5 | Монтаж труб Φ50 мм | штук | 2 | 6.183 | 12.366
6 | Checker P110mm | штук | 1 | 2.818 | 2.818
7 | Фитинги для труб из поливинилхлорида Φ110 мм | штук | 8 | 2.868 | 22.944
8 | Фигурные детали труб из поливинилхлорида диаметром 50 мм | штук | 10 | 2.411 | 24.11
9 | Монтаж обсадной трубы из стальной трубы Φ273x4 мм | пгм | 0.5 | 27.303 | 13.652
10 | ГерметизАcIя между обсадной трубой и трубой с помощью эластичного материала. | м3 | 0.03 | 212.675 | 6.38
11 | Двухслойная покраска металлических элементов антикоррозионной краской. | м2 | 0.6 | 1.595 | 0.957
Оценка стоимости электрического освещения N2-6
1 | Защитный экран для электропитания IP54 /UV-4/, размер 1200x800x400 мм, в комплекте: | к-т | 1 | 89.212 | 89.212
2 | Двухканальный преобразователь 380 В, 50 А | штук | 1 | 35.485 | 35.485
3 | Дифференциальный автоматический выключатель 380 В, 10 А, внутренний диаметр = 30 мА | штук | 2 | 12.628 | 25.256
4 | Автоматический выключатель 220 В, 25 А | штук | 5 | 4.492 | 22.46
5 | Автоматический выключатель 220 В, 16 А | штук | 3 | 4.492 | 13.476
6 | Модульный магнитный замок с термореле и кнопками управления, 380 В, 6 А. | штук | 2 | 26.1 | 52.2
7 | Светодиодный светильник 27 Вт, IP54, круглый (Ф425 мм), световой поток 2831 лм, световая эффективность 105 лм/Вт, цветовая температура 4000K, индекс светопропускания 80. | штук | 8 | 24.807 | 198.456
8 | Светодиодный светильник 10 Вт, степень защиты IP54, круглая форма (Ф145 мм), световой поток 855 лм, световая эффективность 86 лм/Вт, цветовая температура 4000K, коэффициент светопропускания 80 /ванная комната/ | штук | 1 | 13.018 | 13.018
9 | Проводник изолированного кабеля с сечением ВВГнг-ФРЛС 5х6мм2, медные проводники. | пгм | 160 | 2.644 | 423.04
10 | Проводник изолированного кабеля с сечением ВВГнг-ФРЛС 5х1,5 мм², медные проводники. | пгм | 12 | 0.885 | 10.62
11 | Проводник изолированного кабеля с сечением ВВГнг-ФРЛС 3х6мм2, медные проводники. | пгм | 35 | 1.14 | 39.9
12 | Проводник изолированного кабеля с сечением ВВГнг-ФРЛС 3х2,5 мм², медные проводники. | пгм | 22 | 0.84 | 18.48
13 | Проводник изолированного кабеля с сечением ВВГнг-ФРЛС 3х1,5 мм², медные проводники. | пгм | 85 | 0.629 | 53.465
14 | Проводник контрольного кабеля KVVGng-FRLS сечением 5x1,5 мм², медные жилы, изолирован, огнестойкий. | пгм | 3 | 0.868 | 2.604
15 | Однокнопочный выключатель для внутренней проводки 220 В, 10 А | штук | 1 | 2.111 | 2.111
16 | Двухкнопочный выключатель для внутренней проводки 220 В, 10 А | штук | 3 | 2.976 | 8.928
17 | Двухполюсная вилка с заземляющим контактом, 220 В, 16 А | штук | 12 | 2.151 | 25.812
18 | Коробки для установки выключателей и розеток. | штук | 16 | 0.147 | 2.352
19 | Распределительные коробки | штук | 7 | 0.221 | 1.547
20 | Железная цепь | штук | 380 | 0.007 | 2.66
21 | Огнестойкая электротехническая гофрированная труба из поливинилхлорида диаметром 20 мм | пгм | 154 | 0.417 | 64.218
22 | Гофрированная электротехническая труба из поливинилхлорида, огнестойкая, диаметр 80 мм. | пгм | 160 | 1.759 | 281.44
23 | Медный клеммный разъем 6 мм² | штук | 20 | 2.412 | 48.24
24 | Оцинкованная листовая сталь — 25х5 мм | пгм | 40 | 1.145 | 45.8
25 | Просверление отверстий в перегородках толщиной 100 и 200 мм. | штук | 3 | 1.001 | 3.003
26 | Заполнение отверстий | штук | 3 | 1.439 | 4.317
27 | Просверление отверстий в основной стене | штук | 3 | 2.724 | 8.172
28 | Заполнение отверстий | штук | 3 | 1.439 | 4.317
29 | Открытие канавок | пгм | 50 | 0.503 | 25.15
30 | Закрытие канавок | м2 | 2.5 | 2.56 | 6.4
31 | Как сделать постель из песка | пгм | 55 | 0.371 | 20.405
32 | Песок | м3 | 5.2 | 9.467 | 49.228
33 | Сигнальная защитная лента 250-3.5 | пгм | 55 | 0.295 | 16.225
34 | Демонтаж асфальтобетонного покрытия | м3 | 1 | 6.015 | 6.015
35 | Ручное удаление грунтов II класса | м3 | 8 | 2.537 | 20.296
36 | Уплотнение грунта V класса гидравлическим молотком | м3 | 10 | 5.427 | 54.27
37 | Ручная обработка уплотненной почвы | м3 | 10 | 6.606 | 66.06
38 | Ручная засыпка грунта, уплотнение. | м3 | 13.8 | 1.413 | 19.499
39 | Погрузка излишков грунта и бетонных обломков на транспортное средство и их транспортировка на расстояние 13 км. | т | 15 | 4.289 | 64.335
40 | Укладка гравийного слоя под асфальтобетонное покрытие высотой 12 см. | м2 | 10 | 1.491 | 14.91
41 | Укладка битумно-пропитанного гравийного слоя под асфальтобетонное покрытие толщиной h=4 см (4,12 т/1000 м2) | м2 | 10 | 1.613 | 16.13
42 | Приготовление покрытия толщиной 6 см из крупнозернистой асфальтобетонной смеси | м2 | 10 | 5.61 | 56.1
43 | Подготовка асфальтобетонного покрытия толщиной 4 см. | м2 | 10 | 4.14 | 41.4
СТРОИТЕЛЬСТВО ДЕТСКОГО САДА. Смета N3. Внешнее электропитание, подземная кабельная сеть 10 кВ.
1 | Прокладка бронированного кабеля АПвБПГ 3х70/25-10кВ с алюминиевыми проводниками /в траншее/ | пгм | 235 | 9.401 | 2209.235
2 | Прокладка бронированного кабеля АПвБПГ сечением 3х70/25-10кВ с алюминиевыми проводниками /конструкции/ | пгм | 15 | 9.47 | 142.05
3 | Кабельная муфта /соединительная муфта/ | штук | 1 | 39.865 | 39.865
4 | Крепление конца кабеля с помощью термоусадочной трубки | штук | 2 | 25.447 | 50.894
5 | Алюминиевая торцевая заглушка 70 мм² | штук | 6 | 2.547 | 15.282
6 | Полиэтиленовая труба 110 мм | пгм | 80 | 2.361 | 188.88
7 | Как сделать постель из песка | пгм | 235 | 0.371 | 87.185
8 | Песок | м3 | 16.5 | 9.467 | 156.206
9 | Кабельная оболочка из кирпича | пгм | 235 | 0.34 | 79.9
10 | Кирпич | штук | 1960 | 0.486 | 952.56
11 | Демонтаж асфальтобетонного покрытия | м3 | 12 | 6.015 | 72.18
12 | Сбор строительных отходов, погрузка в самосвалы и транспортировка на расстояние 13 км. | т | 24 | 4.289 | 102.936
13 | Разработка грунта II класса с помощью экскаватора и погрузка на самосвалы. | м3 | 28.5 | 0.536 | 15.276
7 | Уплотнение грунта V класса гидравлическим молотком | м3 | 40 | 5.427 | 217.08
5 | Обработка уплотненного грунта экскаватором и погрузка в самосвалы. | м3 | 38 | 1.146 | 43.548
15 | Ручная обработка почв II класса | м3 | 1.5 | 2.537 | 3.806
16 | Ручная обработка уплотненной почвы | м3 | 2 | 6.606 | 13.212
17 | Ручная обработка грунта при погрузке в самосвалы | т | 6.7 | 0.613 | 4.107
18 | Перевозка избыточного грунта на расстояние 13 км. | т | 134 | 3.676 | 492.584
19 | Разработка мягких грунтов с погрузкой экскаватором на самосвал. | м3 | 36.5 | 0.672 | 24.528
20 | Транспортировка выкопанного грунта на расстояние 13 км /доставка для обратной засыпки/ | т | 65.7 | 3.676 | 241.513
21 | Засыпка грунта бульдозером /перенесено/ | м3 | 35 | 0.062 | 2.17
22 | Верхняя часть грунта | м3 | 35 | 0.354 | 12.39
23 | Ручная засыпка грунта, уплотнение. | м3 | 1.5 | 1.566 | 2.349
24 | Укладка гравийного слоя под асфальтобетонное покрытие высотой 17 см. | м2 | 120 | 1.863 | 223.56
25 | Укладка битумно-пропитанного гравийного слоя под асфальтобетонное покрытие толщиной h=4 см (4,12 т/1000 м2) | м2 | 120 | 1.613 | 193.56
26 | Приготовление покрытия толщиной 6 см из крупнозернистой асфальтобетонной смеси | м2 | 120 | 5.61 | 673.2
27 | Подготовка асфальтобетонного покрытия толщиной 4 см. | м2 | 120 | 4.14 | 496.8
28 | Единовременная стандартная плата за подключение к сети 10 кВ для обеспечения мощности 250 кВА, согласно решению Комиссии по регулированию коммунальных услуг Республики Армения № 60-Н от 1 марта 2023 г. /основное электроснабжение/ | штук | 1 | 4645.164 | 4645.164
29 | Единовременная стандартная плата за подключение к сети 10 кВ для обеспечения мощности 250 кВА, согласно решению Комиссии по регулированию государственных услуг Республики Армения от 1 марта 2023 г. N 60-N /резервное электропитание/ | штук | 1 | 4645.164 | 4645.164
Оценка стоимости подстанции N4 и подземной кабельной сети 0,4 кВ.
1 | Трансформаторная подстанция киоскового типа с кабельным вводом и выводом, замкнутого типа, с трансформатором ТМГ-250, напряжением 10/6//0,4 кВ, мощностью 250 кВА, оборудованная необходимыми панелями и оборудованием на 10 кВ и 0,4 кВ, включая контрольно-измерительные приборы, и трехфазным электрическим счетчиком, установленным в отдельном щитке, КТП-К-250-10/6//0,4-Т-К/К-УГЛ1 | к-т | 1 | 3866.825 | 3866.825
2 | Автоматический выключатель 380 В, 250 А, установлен в низковольтном отсеке 0,4 кВ LTE. | штук | 2 | 61.169 | 122.338
3 | Установка базовых блоков ФБС-20,4,6 | штук | 2 | 47.396 | 94.792
4 | Прокладка бронированного кабеля АВББбШв-1КВ 4х150мм2 с алюминиевыми проводниками. | пгм | 144 | 6.56 | 944.64
5 | Термоусадочная трубка для крепления конца кабеля /4KBTn-1-150/ | штук | 4 | 25.447 | 101.788
6 | Алюминиевая торцевая заглушка 150 мм² | штук | 16 | 2.842 | 45.472
7 | Полиэтиленовая труба 110 мм | пгм | 60 | 2.361 | 141.66
8 | Как сделать постель из песка | пгм | 50 | 0.371 | 18.55
9 | Песок | м3 | 4.7 | 9.467 | 44.495
10 | Сигнальная защитная лента 125-3.5 | пгм | 50 | 0.177 | 8.85
11 | Ручное удаление грунтов II класса | м3 | 6 | 2.537 | 15.222
12 | Уплотнение грунта V класса гидравлическим молотком | м3 | 11.2 | 5.427 | 60.782
13 | Обработка уплотненного грунта экскаватором и погрузка в самосвалы. | м3 | 11.2 | 1.146 | 12.835
14 | Уплотнение грунта III степени под фундаментом подстанции. | м3 | 4 | 0.354 | 1.416
15 | Смеситель из песка и гальки | м3 | 0.95 | 13.815 | 13.124
16 | Стальной уголок L50x50x5 мм, длина = 2,5 м. | штук | 12 | 6.089 | 73.068
17 | Стальная полоса — 40х5 мм | пгм | 30 | 1.079 | 32.37
18 | Демонтаж грунтов II класса и обратная засыпка для строительства земляных работ с уплотнением. | м3 | 3 | 3.95 | 11.85
19 | Уплотнение грунта V класса гидравлическим молотком | м3 | 9 | 5.427 | 48.843
20 | Ручное удаление уплотненных грунтов при проведении земляных работ. | м3 | 9 | 8.867 | 79.803
21 | Ручная обработка грунта при погрузке в самосвалы | т | 18.9 | 0.613 | 11.586
22 | Разработка мягких грунтов с погрузкой экскаватором на самосвал. | м3 | 6.5 | 0.672 | 4.368
23 | Транспортировка выкопанного грунта на расстояние 13 км /доставка для обратной засыпки/ | т | 11.7 | 3.676 | 43.009
24 | Засыпка и уплотнение траншеи обработанным и выкопанным мягким грунтом. | м3 | 12.5 | 1.566 | 19.575
25 | Перевозка избыточного грунта на расстояние 13 км. | т | 42.42 | 3.676 | 155.936
26 | Выпуск и настройка LTE | к-т | 1 | 153.232 | 153.232
Оценка стоимости наружного освещения N5 для данной территории.
1 | Опора колонны, стальная труба Ф108х4, длина 6,8 м. | штук | 22 | 54.895 | 1207.69
2 | Уличный светодиодный светильник с автоподзажиганием, 90 Вт, Unom = 10....15 В, 5000K, световой поток 8100 лм, IP 65, -300........+500, регулировка яркости с помощью встроенного датчика движения. Аккумуляторная батарея LifePO4: 12 В, емкость 153,6 Вт·ч, общая пиковая мощность фотоэлементов 40 Вт, срок службы 100 000 часов. | штук | 22 | 34.999 | 769.978
3 | Металлический кронштейн для крепления оборудования и осветительных приборов. | штук | 22 | 4.39 | 96.58
4 | Покраска металлических столбов антикоррозийной краской в 2 слоя /только стоимость материалов/ | м2 | 49 | 0.288 | 14.112
5 | Amran P10A500C | т | 0.088 | 434.107 | 38.201
6 | Вставка из листового металла 200x200x8 мм | т | 0.055 | 1134.079 | 62.374
7 | Проводник из изолированного огнестойкого кабеля с сечением ВВГнг 3х2,5 мм², с медными проводниками. | пгм | 33 | 0.84 | 27.72
8 | Гибкая полиэтиленовая труба Φ20 мм | пгм | 33 | 0.417 | 13.761
9 | Оцинкованная листовая сталь — 25х5 мм | пгм | 33 | 1.145 | 37.785
10 | Оцинкованный стальной уголок L50x50x5 мм, длина = 1,5 м. | штук | 22 | 4.394 | 96.668
11 | Бетонирование оснований колонн бетоном класса Б20. | м3 | 8.8 | 47.325 | 416.46
12 | Как сделать постель из песка | пгм | 16 | 0.371 | 5.936
13 | Песок | м3 | 1.1 | 9.467 | 10.414
14 | Демонтаж грунта II класса под пирсом. | м3 | 5 | 2.537 | 12.685
15 | Демонтаж грунта III класса под пирсом. | м3 | 6 | 3.746 | 22.476
16 | Демонтаж грунтов II класса для проведения земляных работ. | м3 | 5 | 2.537 | 12.685
17 | Уплотнение грунта V класса гидравлическим молотком | м3 | 6 | 5.427 | 32.562
18 | Ручная обработка уплотненной почвы | м3 | 6 | 6.606 | 39.636
19 | Засыпка грунта с уплотнением | м3 | 12.1 | 1.566 | 18.949
20 | Погрузка излишков грунта в самосвалы и транспортировка его на расстояние 13 км. | т | 19.02 | 4.289 | 81.577
Оценка стоимости солнечной фотоэлектрической системы N6
1 | Сетевой инвертор, nv. 2 с MPPT, напряжение - 380/220 В, 1000 В, 20 кВт. | штук | 1 | 856.602 | 856.602
2 | Монокристаллическая панель,³580 Вт -0,³3% | штук | 36 | 99.821 | 3593.556
3 | Распределительная коробка переменного тока, металлический корпус 600x400x220 мм, которая оснащена: | штук | 1 | 29.72 | 29.72
4 | Трехполюсный, трехфазный, автономный автоматический выключатель с тепловым и электромагнитным выключателями, UANV~380/220 В, IANJ=40A /MCB/ | штук | 1 | 10.639 | 10.639
5 | Устройство защиты от перенапряжения переменного тока, трехполюсное, трехфазное, класс 2 /SPD/ | штук | 1 | 27.262 | 27.262
6 | Трехполюсный трехфазный автономный выключатель с тепловыми и электромагнитными выключателями, UANV~380/220 В, IANJ=50 А /MCCB/ | штук | 1 | 12.628 | 12.628
7 | Проводящий кабель VVGng с сечением 5x10 мм², медный сердечник, изолированный, огнестойкий. | пгм | 10 | 3.663 | 36.63
8 | Одножильный медный провод с ПВХ изоляцией, сечение 10 мм² /PV-3/ | пгм | 10 | 1.029 | 10.29
9 | Кабель постоянного тока с лужеными медными проводами, двойная изоляция, UANV-1500V, 4 кв.м. | пгм | 250 | 0.735 | 183.75
10 | Кабель-соединитель постоянного тока MC-4 (A+N) 4 кв.мм, U=1500В, I=15А, IP68 | пара | 4 | 26.526 | 106.104
11 | Разъем кабеля питания постоянного тока MC-4 (A+N) 4 мм² | пара | 4 | 0.987 | 3.948
12 | Кабельный лоток 60х40 мм, 2 м | пгм | 6 | 1.465 | 8.79
13 | Системное тестирование и подключение к сети. | к-т | 1 | 68.103 | 68.103
Надстройка
1 | Изготовление свай из бетона класса Б12.5 под несущей конструкцией. | м3 | 0.6 | 60.706 | 36.424
2 | Арматура Ф12А500С /производства России/ | т | 0.022 | 410.16 | 9.024
3 | Жидкие якоря | точка | 80 | 0.737 | 58.96
4 | Установка вставных деталей | т | 0.039 | 427.956 | 16.69
5 | Листовая сталь 4 мм | т | 0.025 | 706.123 | 17.653
6 | Арматура Ф12А500С /производства России/ | т | 0.014 | 410.16 | 5.742
7 | Монтаж несущей рамы из алюминиевых профилей. | т | 0.95 | 99.002 | 94.052
8 | Алюминиевые профили | пгм | 227.75 | 1.326 | 301.997
9 | Детали крепления | штук | 210 | 0.265 | 55.65
10 | Алюминиевый макет M8 | штук | 160 | 0.059 | 9.44
11 | Болт M12x80 | штук | 90 | 0.029 | 2.61
12 | Болт M8x80 | штук | 60 | 0.044 | 2.64
13 | Болт с цилиндрической головкой и встроенным шестигранником M8x45 | штук | 64 | 0.088 | 5.632
14 | Винт с шестигранной головкой и внутренним шестигранником M8x30 | штук | 96 | 0.088 | 8.448
15 | Манек М12 | штук | 130 | 0.088 | 11.44
16 | Манек М8 | штук | 60 | 0.088 | 5.28
17 | Труба P12x24x2.5 | штук | 220 | 0.016 | 3.52
18 | Труба P9x24x2 | штук | 120 | 0.012 | 1.44
19 | Пружинная трубка P12 | штук | 130 | 0.016 | 2.08
20 | Трубчатая пружина P8 | штук | 64 | 0.088 | 5.632
21 | Шланг Ø25 мм | пгм | 50 | 2.589 | 129.45
22 | Хомут для шланга Ø25 мм | штук | 20 | 0.044 | 0.88
Расчет стоимости электроснабжения ирригАcIонной насосной станции N7.
1 | Экранирующий кабель с защитой IP63, с токопроводящими шинами, размерами 400x400x300 мм, в комплекте: | штук | 1 | 49.31 | 49.31
2 | Дифференциальный автоматический выключатель 220 В, 25 А, внутренний диаметр = 30 мА | штук | 1 | 11.597 | 11.597
3 | Магнитный триггер с термореле, кнопки управления, 220 В, 25 А. | штук | 1 | 29.047 | 29.047
4 | Проводник изолированного кабеля с сечением ВВГнг-ЛС 3х4мм2, медные проводники. | пгм | 25 | 1.14 | 28.5
5 | Как сделать постель из песка | пгм | 12 | 0.371 | 4.452
6 | Песок | м3 | 0.9 | 9.467 | 8.52
7 | Огнестойкая электротехническая гофрированная труба из поливинилхлорида диаметром 25 мм | пгм | 25 | 0.461 | 11.525
8 | Огнестойкая электротехническая гофрированная труба из поливинилхлорида, диаметр 110 мм. | пгм | 8 | 2.361 | 18.888
9 | Сигнальная защитная лента 125-3.5 | пгм | 12 | 0.177 | 2.124
10 | Ручное удаление грунтов II класса | м3 | 2 | 2.537 | 5.074
11 | Уплотнение грунта V класса гидравлическим молотком | м3 | 2.2 | 5.427 | 11.939
12 | Ручная обработка уплотненной почвы | м3 | 2.2 | 6.606 | 14.533
13 | Засыпка и уплотнение траншеи обработанным мягким грунтом. | м3 | 3.3 | 1.566 | 5.168
14 | Погрузка излишков грунта в самосвалы и транспортировка его на расстояние 13 км. | т | 1.8 | 4.289 | 7.72
Оценка N8 Электропитание очистных сооружений
1 | Экранирующий кабель с защитой IP63, с токопроводящими шинами, размерами 400x400x300 мм, в комплекте: | штук | 1 | 49.31 | 49.31
2 | Дифференциальный автоматический выключатель 220 В, 25 А, внутренний диаметр = 30 мА | штук | 1 | 11.597 | 11.597
3 | Магнитный триггер с термореле, кнопки управления, 220 В, 25 А. | штук | 1 | 29.047 | 29.047
4 | Проводник изолированного кабеля с сечением ВВГнг-ЛС 3х4мм2, медные проводники. | пгм | 65 | 1.14 | 74.1
5 | Как сделать постель из песка | пгм | 50 | 0.371 | 18.55
6 | Песок | м3 | 3.5 | 9.467 | 33.135
7 | Огнестойкая электротехническая гофрированная труба из поливинилхлорида диаметром 25 мм | пгм | 50 | 0.461 | 23.05
8 | Огнестойкая электротехническая гофрированная труба из поливинилхлорида, диаметр 110 мм. | пгм | 8 | 2.361 | 18.888
9 | Сигнальная защитная лента 125-3.5 | пгм | 50 | 0.177 | 8.85
10 | Ручное удаление грунтов II класса | м3 | 8 | 2.537 | 20.296
11 | Уплотнение грунта V класса гидравлическим молотком | м3 | 9.2 | 5.427 | 49.928
12 | Ручная обработка уплотненной почвы | м3 | 9.2 | 6.606 | 60.775
13 | Засыпка и уплотнение траншеи обработанным мягким грунтом. | м3 | 13.4 | 1.566 | 20.984
14 | Погрузка излишков грунта в самосвалы и транспортировка его на расстояние 13 км. | т | 7.35 | 4.289 | 31.524
Оценка внешней сети водоснабжения N9
1 | Уплотнение грунта V класса гидравлическим молотком | м3 | 76 | 5.427 | 412.452
2 | Обработка уплотненного грунта экскаватором и погрузка в самосвалы. | м3 | 68 | 1.146 | 77.928
3 | Ручная обработка уплотненной почвы | м3 | 8 | 6.606 | 52.848
4 | Уплотнение грунта VI класса гидравлическим молотком | м3 | 24 | 5.961 | 143.064
5 | Обработка уплотненного грунта экскаватором и погрузка в самосвалы. | м3 | 22 | 1.146 | 25.212
6 | Ручная обработка уплотненной почвы | м3 | 2 | 6.606 | 13.212
7 | Ручная обработка грунта при погрузке в самосвалы | т | 20.2 | 0.613 | 12.383
8 | Выполнение работ по подготовке песчаного слоя | м3 | 6 | 12.497 | 74.982
9 | Нанесение защитного слоя от песка | м3 | 16 | 12.497 | 199.952
10 | Засыпка траншеи песком. | м3 | 72 | 10.88 | 783.36
11 | Перевозка избыточного грунта на расстояние 13 км. | т | 202.7 | 3.676 | 745.125
12 | Монтаж трубопровода из стальных электросварных труб Φ108x4 мм с гидравлическими испытаниями. | пгм | 0.1 | 5.707 | 0.571
13 | Монтаж трубопровода из стальных электросварных труб Φ89x4 мм с гидравлическими испытаниями. | пгм | 8 | 4.794 | 38.352
14 | Монтаж трубопровода из стальных электросварных труб Φ57x3,5 мм с гидравлическими испытаниями. | пгм | 0.35 | 2.876 | 1.007
15 | Монтаж трубопровода из полиэтиленовых труб P63 PN1MPa с гидравлическими испытаниями. | пгм | 54 | 1.257 | 67.878
16 | Монтаж трубопровода из полиэтиленовых труб P25 PN1MPa с гидравлическими испытаниями. | пгм | 26 | 0.587 | 15.262
17 | Установка болтов Φ50 мм, PN=1,6 МПа | штук | 2 | 30.108 | 60.216
18 | Установка водомера Φ50 мм | штук | 1 | 72.668 | 72.668
19 | Фильтр P50 мм | штук | 1 | 13.263 | 13.263
20 | Установка пожарного гидранта с опорой Φ100 мм | штук | 1 | 96.599 | 96.599
21 | Сварка стальных фланцев Φ100 мм, PN=1,6 МПа | штук | 1 | 11.55 | 11.55
22 | Сварка стальных фланцев Φ50 мм, PN=1,6 МПа | штук | 6 | 6.109 | 36.654
23 | Полиэтиленовый фланец Ø63 мм | штук | 3 | 4.203 | 12.609
24 | Соединение полиэтилен/металл Φ80 мм | штук | 2 | 19.087 | 38.174
25 | Полиэтиленовый уголок Ø63 мм | штук | 4 | 5.205 | 20.82
26 | Полиэтиленовый уголок Ø25 мм | штук | 4 | 2.022 | 8.088
27 | Покраска стальных труб антикоррозионной краской в 2 слоя. | м2 | 1.5 | 1.016 | 1.524
28 | Монтаж обсадной трубы из стальной трубы Φ219x5 мм | пгм | 6 | 22.551 | 135.306
29 | Стандартная антикоррозионная изоляция корпуса P219 | пгм | 6 | 2.533 | 15.198
30 | Подготовка колодцев водоснабжения из сборных железобетонных элементов диаметром 1500 мм и высотой 1,5 м. | м3 | 2.49 | 74.137 | 184.601
31 | Подготовка колодцев водоснабжения из сборных железобетонных элементов диаметром 1000 мм и высотой 1,5 м. | м3 | 0.69 | 74.137 | 51.155
32 | Сборные элементы | м3 | 3.16 | 132.628 | 419.104
33 | Бетон B7.5 | м3 | 0.5 | 36.473 | 18.237
34 | Укладка под скважинами гравийного слоя толщиной 10 см. | м3 | 1.05 | 9.822 | 10.313
35 | Чугун /Т-образный тип/ | штук | 3 | 95.787 | 287.361
36 | Установка металлических лестниц | т | 0.03 | 591.267 | 17.738
37 | Усиленные элементы конструкции обеспечивают сейсмостойкость кровли. | т | 0.087 | 586.431 | 51.019
38 | Покраска металлических элементов антикоррозионной краской в 2 слоя. | м2 | 3 | 1.595 | 4.785
39 | Подключение к существующему водопроводу | точка | 2 | 4.545 | 9.09
40 | Промывка системы пылесосом. | км | 0.08 | 108.348 | 8.668
Оценка стоимости ирригАcIонной системы N10.
Фундамент ирригАcIонной системы и наружная стена насосной станции
1 | Демонтаж грунтов III класса для возведения железобетонной фундаментной плиты и наружной облицовки. | м3 | 6.5 | 3.746 | 24.349
2 | Погрузка подготовленного грунта в самосвалы и его транспортировка на расстояние 13 км. | т | 11.7 | 4.289 | 50.181
3 | Выполнение подготовительного слоя из гравия. | м3 | 4.4 | 9.822 | 43.217
4 | Производство монолитных железобетонных плит из бетона класса B15; W6. | м3 | 4.4 | 79.039 | 347.772
5 | Amran P12A500c | т | 0.193 | 457.449 | 88.288
6 | Вставка строчных элементов | т | 0.028 | 426.731 | 11.948
7 | Листовая сталь — 5х200х200 мм | т | 0.014 | 699.982 | 9.8
8 | Amran P14A500c | т | 0.014 | 457.449 | 6.404
9 | Подготовка металлического каркаса для наружной облицовки. | т | 0.409 | 230.846 | 94.416
10 | Труба квадратного сечения □60x60x4 мм | т | 0.325 | 613.774 | 199.477
11 | Труба квадратного сечения □90x60x4 мм | т | 0.023 | 554.003 | 12.742
12 | Труба квадратного сечения □60x60x2 мм | т | 0.058 | 585.347 | 33.95
13 | Листовая сталь толщиной 5 мм | т | 0.003 | 804.832 | 2.414
14 | Выполнение стеновых работ из цветного гофрированного листа КП 8 - 0,5 мм | м2 | 21.6 | 10.805 | 233.388
15 | Кровля из цветного гофрированного железа КП 21 - 0,5 мм | м2 | 9.5 | 8.461 | 80.38
16 | Саморезы | штук | 490 | 0.015 | 7.35
17 | установка металлических дверей | м2 | 2.05 | 9.678 | 19.84
18 | Труба квадратного сечения □40x40x2 мм | т | 0.022 | 574.589 | 12.641
19 | Колено | штук | 3 | 0.589 | 1.767
20 | Замок | штук | 1 | 7.368 | 7.368
21 | Покраска металлических элементов в 2 слоя антикоррозионной краски. | т | 0.431 | 26.893 | 11.591
22 | Строительство ограждений из металлических элементов на столбах, включая земляные работы и бетонирование столбов. | пгм | 19 | 7.205 | 136.895
23 | Труба квадратного сечения □60x60x3 мм /Европейская стандартная сталь DIN 2395/ | т | 0.144 | 468.767 | 67.502
24 | Листовая сталь — 60х3 мм | т | 0.001 | 706.123 | 0.706
25 | Amran P12A500C | т | 0.024 | 410.16 | 9.844
26 | Листовая сталь — 150х150х5 мм | т | 0.01 | 706.123 | 7.061
27 | Сетка P4 мм, ячейки 50x200 мм | м2 | 40 | 2.653 | 106.12
28 | Застежки-пряжки | штук | 45 | 0.737 | 33.165
29 | Бетон B12.5 | м3 | 1.1 | 39.081 | 42.989
30 | Установка металлической двери | штук | 1 | 16.5 | 16.5
31 | Труба квадратного сечения □60x60x3 мм /Европейская стандартная сталь DIN 2395/ | т | 0.028 | 468.767 | 13.125
32 | Застежки-пряжки | штук | 12 | 0.737 | 8.844
33 | Болт и манекен | штук | 12 | 0.015 | 0.18
34 | Колено | штук | 3 | 0.442 | 1.326
35 | Замок | штук | 1 | 7.368 | 7.368
Технологическая часть Головное устройство
1 | Центробежный насос Q=9 м³/ч, H=35 м | штук | 1 | 248.922 | 248.922
2 | Установка цилиндрического полиэтиленового резервуара для воды, объем V=10 м³. | штук | 1 | 680.227 | 680.227
3 | Полиэтиленовый резервуар для удобрений – 200 л | штук | 1 | 60.274 | 60.274
4 | Запорный клапан типа "бабочка", 2 дюйма | штук | 2 | 20.68 | 41.36
5 | Фланцевый фитинг (63x2") | штук | 4 | 21.094 | 84.376
6 | Резьбовой фитинг (63x2"M) | штук | 11 | 3.864 | 42.504
7 | Резьбовой фитинг (32x1"M) | штук | 4 | 2.12 | 8.48
8 | Клапан 2"FF | штук | 6 | 7.123 | 42.738
9 | Клапан 1"FF | штук | 4 | 4.294 | 17.176
10 | Угловой (63х63) | штук | 12 | 5.96 | 71.52
11 | Дисковый фильтр 2 дюйма (фильтрАcIя 150 меш) | штук | 2 | 99.348 | 198.696
12 | Резьбовой патрубок (63x2"F) | штук | 1 | 5.029 | 5.029
13 | Резьбовой фитинг (32x1"F) | штук | 2 | 2.12 | 4.24
14 | Проход Хамут (63х1 дюйм) | штук | 4 | 3.3 | 13.2
15 | Резьбовой фитинг (1"M x 1"M) | штук | 2 | 1.742 | 3.484
16 | Манометр 10 бар | штук | 4 | 4.569 | 18.276
17 | Вентиляционное отверстие (присоска) 1 дюйм | штук | 1 | 2.483 | 2.483
18 | Резьбовой патрубок (32x1"M) | штук | 2 | 2.233 | 4.466
19 | Инжектор 1" | штук | 1 | 7.368 | 7.368
20 | Трехсторонняя перегородка (63x63x63) | штук | 4 | 8.269 | 33.076
21 | Трехсторонняя перегородка (63x40x63) | штук | 2 | 8.131 | 16.262
22 | Трехходовой клапан с резьбой (63x2"Φx63) | штук | 1 | 7.098 | 7.098
23 | Корк (63) | штук | 1 | 3.493 | 3.493
24 | Регулируемый водяной клапан для бассейна, в комплекте с шаровым затвором. | штук | 1 | 36.991 | 36.991
Система капельного орошения
1 | Монтаж трубопровода с использованием полиэтиленовых труб диаметром 40 мм, длиной 10 м, с гидравлическими испытаниями. | пгм | 100 | 0.825 | 82.5
2 | Монтаж трубопровода с использованием полиэтиленовых труб диаметром 16 мм, длиной 8 метров, с гидравлическими испытаниями. | пгм | 80 | 0.557 | 44.56
3 | Полиэтиленовые оросительные трубы диаметром 16 мм с капельницами, установленными на расстоянии 0,4 м друг от друга, с расходом воды 2,4 л/ч. | пгм | 950 | 0.647 | 614.65
4 | Угловой (40x40) | штук | 13 | 3.614 | 46.982
5 | Корк (40) | штук | 8 | 2.472 | 19.776
6 | Переходный период для ясеня (40x1/2"F) | штук | 14 | 2.265 | 31.71
7 | Фитинг (16x1/2"М) | штук | 14 | 0.074 | 1.036
8 | Фурнитура (16x16) | штук | 60 | 0.044 | 2.64
9 | Трехсекционный распределитель (16x16x16) | штук | 120 | 2.176 | 261.12
10 | Корк (16) | штук | 60 | 1.448 | 86.88
11 | Пробковая пробка (16) | штук | 133 | 1.462 | 194.446
12 | Угловой (16х16) | штук | 45 | 1.477 | 66.465
13 | Зажимные стойки из полиэтилена (16) | штук | 400 | 0.103 | 41.2
14 | Ручная обработка почвы III класса | м3 | 20 | 3.746 | 74.92
15 | Ручная засыпка грунта, уплотнение. | м3 | 20 | 1.566 | 31.32
Система дождевального орошения
1 | Монтаж трубопровода с использованием полиэтиленовых труб диаметром 63 мм, длиной 8 м, с гидравлическими испытаниями. | пгм | 80 | 1.019 | 81.52
2 | Монтаж трубопровода с использованием полиэтиленовых труб диаметром 40 мм, длиной 10 м, с гидравлическими испытаниями. | пгм | 30 | 0.825 | 24.75
3 | Роторный дождеватель MP-2000 | штук | 4 | 11.003 | 44.012
4 | Угловой (63х63) | штук | 7 | 5.96 | 41.72
5 | Угловой (40x40) | штук | 10 | 3.614 | 36.14
6 | Клапан 2"FF | штук | 2 | 7.123 | 14.246
7 | Резьбовой фитинг (63x2"M) | штук | 2 | 3.864 | 7.728
8 | Адаптер 63x40 | штук | 2 | 4.719 | 9.438
9 | Трехсторонняя перегородка (63x40x63) | штук | 20 | 8.131 | 162.62
10 | Торцевой ключ (40x1/2"F), резьбовой фитинг (1.2Mx1.2M) | штук | 8 | 2.413 | 19.304
11 | Трехсторонняя перегородка (40x40x40) | штук | 11 | 5.372 | 59.092
12 | Корк (63) | штук | 5 | 3.493 | 17.465
13 | Корк (40) | штук | 28 | 2.472 | 69.216
14 | Ручная обработка почвы III класса | м3 | 12 | 3.746 | 44.952
15 | Ручная засыпка грунта, уплотнение. | м3 | 12 | 1.566 | 18.792
Оценка N11 Внешняя канализАcIонная сеть
1 | Уплотнение грунта V класса гидравлическим молотком | м3 | 213 | 5.427 | 1155.951
2 | Обработка уплотненного грунта экскаватором и погрузка в самосвалы. | м3 | 192 | 1.146 | 220.032
3 | Ручная обработка уплотненной почвы | м3 | 21 | 6.606 | 138.726
4 | Уплотнение грунта VI класса гидравлическим молотком | м3 | 210 | 5.961 | 1251.81
5 | Обработка уплотненного грунта экскаватором и погрузка в самосвалы. | м3 | 189 | 1.146 | 216.594
6 | Ручная обработка уплотненной почвы | м3 | 21 | 6.606 | 138.726
7 | Ручная обработка грунта при погрузке в самосвалы | т | 56.1 | 0.613 | 34.389
8 | Выполнение работ по подготовке песчаного слоя | м3 | 9 | 12.497 | 112.473
9 | Нанесение защитного слоя от песка | м3 | 33 | 12.497 | 412.401
10 | Засыпка траншей и котлованов песком. | м3 | 255 | 10.88 | 2774.4
11 | Засыпка траншей и котлованов вручную подготовленным грунтом и уплотнение. | м3 | 15 | 1.566 | 23.49
12 | Перевозка избыточного грунта на расстояние 13 км. | т | 837 | 3.676 | 3076.812
13 | Дренажная система с использованием брусчатки размером 100-300 мм. | м3 | 45 | 9.815 | 441.675
14 | Монтаж трубопровода с использованием гофрированных полиэтиленовых труб диаметром 150 мм с гидравлическими испытаниями. | пгм | 106 | 5.698 | 603.988
15 | Монтаж трубопровода с использованием ПВХ-труб с резиновыми компрессионными кольцами диаметром 110 мм, с проведением гидравлических испытаний. | пгм | 15 | 2.281 | 34.215
16 | КанализАcIонные колодцы из железобетонных элементов: Φ1,0 м, H=0,90 м - 3 шт., H=1,2 м - 4 шт. | м3 | 7.54 | 51.011 | 384.623
17 | Сборные элементы | м3 | 4.66 | 132.628 | 618.046
18 | Бетон B15 /для ручьев/ | м3 | 2.88 | 41.336 | 119.048
19 | Укладка под скважинами гравийного слоя толщиной 10 см. | м3 | 1.75 | 9.822 | 17.189
20 | Чугун /Т-образный тип/ | штук | 7 | 95.787 | 670.509
21 | Установка металлических лестниц | т | 0.09 | 591.267 | 53.214
22 | Усиленные элементы конструкции обеспечивают сейсмостойкость кровли. | т | 0.155 | 586.431 | 90.897
23 | Покраска металлических элементов антикоррозионной краской в 2 слоя. | м2 | 7 | 1.595 | 11.165
24 | Монтаж обсадной трубы из стальной трубы Φ325x5 мм | пгм | 4 | 34.205 | 136.82
25 | Биоочистная установка для сточных вод производительностью 15 кубических метров в сутки. | к-т | 1 | 6024.65 | 6024.65
26 | Нанесение подготовительного слоя из бетона класса В7.5 | м3 | 1.7 | 40.729 | 69.239
27 | Производство монолитных железобетонных плит из бетона класса В15. | м3 | 2.5 | 48.376 | 120.94
28 | Амран P6Bp-I | т | 0.08 | 491.211 | 39.297
29 | Стальные электросварные трубы с отверстиями 30 мм, шагом 200 мм и металлическим покрытием, P219x5 мм | пгм | 3.7 | 24.879 | 92.052
Расчет стоимости системы солнечного горячего водоснабжения N12
1 | Солнечный водонагреватель, безнапорный бак объемом 300 л, включает вакуумные трубки 25/1800 мм, панель управления, магнитный клапан 12 В, электрический нагреватель 1,5 кВт, магниевый стержень. | к-т | 1 | 642.576 | 642.576
2 | Проводник из изолированного огнестойкого кабеля с сечением ВВГнг 3х1,5 мм², с медными проводниками. | пгм | 24 | 0.629 | 15.096
3 | Саморегулирующийся нагревательный провод для труб, предотвращающий замерзание | пгм | 18 | 3.203 | 57.654
4 | Гофрированная ПВХ труба Ø25 мм | пгм | 16 | 0.461 | 7.376
5 | Шаровой клапан PPR Φ20 мм | штук | 3 | 4.464 | 13.392
6 | Монтаж трубопроводов из полипропиленовых труб Π20/25x2.3/мм с гидравлическими испытаниями, промывкой и удалением накипи /холодной водой/ | пгм | 20 | 2.3 | 46
7 | Монтаж трубопроводов из полипропиленовых труб П20/25х2,3 мм с гидравлическими испытаниями, промывкой и удалением накипи (горячей водой). | пгм | 16 | 2.656 | 42.496
8 | Изделия из полипропилена диаметром 20 мм, включая отводы 45° и 90°, переходники, тройники, американские муфты. | штук | 24 | 0.147 | 3.528
9 | Кронштейны для крепления труб из полипропилена (PPR) | штук | 20 | 0.044 | 0.88
10 | Фильтр для воды PPR Φ20 мм | штук | 1 | 4.964 | 4.964
11 | Изоляционные материалы /силикон, пенополиуретан/ | штук | 2 | 1.179 | 2.358
12 | Пенопласт для теплоизоляции, диаметр 80 мм. | пгм | 18 | 0.737 | 13.266
13 | Полиэтиленовая труба диаметром 110 мм, включая фасонные и огнетушащие элементы. | пгм | 10 | 10.982 | 109.82
14 | Системное тестирование и ввод в эксплуатАcIю | к-т | 1 | 51.077 | 51.077
Надстройка
1 | Изготовление свай из бетона класса Б12.5 под несущей конструкцией. | м3 | 0.12 | 60.706 | 7.285
2 | Арматура Ф12А500С /производства России/ | т | 0.005 | 410.16 | 2.051
3 | Жидкие якоря | точка | 16 | 0.737 | 11.792
4 | Установка вставных деталей | т | 0.008 | 427.956 | 3.424
5 | Листовая сталь 4 мм | т | 0.005 | 706.123 | 3.531
6 | Арматура Ф12А500С /производства России/ | т | 0.003 | 410.16 | 1.23
7 | Монтаж несущей рамы из алюминиевых профилей. | т | 0.08 | 99.002 | 7.92
8 | Алюминиевые профили | пгм | 25.8 | 1.179 | 30.418
9 | Детали крепления | штук | 8 | 0.265 | 2.12
10 | Болт M12x150 | штук | 8 | 0.088 | 0.704
11 | Болт M8x80 | штук | 26 | 0.088 | 2.288
12 | Болт M8x20 | штук | 4 | 0.088 | 0.352
13 | Манек М12 | штук | 8 | 0.088 | 0.704
14 | Манек М8 | штук | 26 | 0.088 | 2.288
15 | Труба P12x25 | штук | 16 | 0.088 | 1.408
16 | Труба P8x20 | штук | 48 | 0.088 | 4.224
17 | Пружинная трубка P12 | штук | 8 | 0.016 | 0.128
18 | Трубчатая пружина P8 | штук | 24 | 0.088 | 2.112
Оценка тепловой сети N13
1 | Демонтаж асфальтобетонного покрытия | м3 | 0.2 | 6.015 | 1.203
2 | Сбор, погрузка и транспортировка строительных отходов на расстояние до 13 км. | т | 0.4 | 4.289 | 1.716
3 | Разработка грунта II класса с использованием экскаватора и самосвала. | м3 | 64 | 0.402 | 25.728
4 | Обработка почвы II класса вручную. | м3 | 7 | 2.537 | 17.759
5 | Уплотнение грунта V класса гидравлическим молотком | м3 | 39.7 | 5.427 | 215.452
6 | Обработка уплотненного грунта экскаватором и погрузка в самосвалы. | м3 | 34 | 1.146 | 38.964
7 | Ручная обработка уплотненной почвы / выравнивание пола / | м3 | 5.7 | 6.606 | 37.654
8 | Нанесение песчаного подготовительного слоя под автомобильную дорогу. | м3 | 5.7 | 12.497 | 71.233
9 | Строительство автомагистрали из сборных железобетонных плит и облицовочных плит, изолированных битумом. | м3 | 9.46 | 26.609 | 251.721
10 | Стоимость дорожных водоотводных желобов LU4-8 /3 шт./ | м3 | 1.1 | 139.996 | 153.996
11 | Стоимость дорожных светоотражателей e/b L4-8 /12 шт./ | м3 | 4.3 | 139.996 | 601.983
12 | Стоимость дорожных водоотводных желобов L4d-8 /12 шт./ | м3 | 1.1 | 139.996 | 153.996
13 | Стоимость дорожных бетонных дорожных плит П5-8 /16 шт/ | м3 | 2.6 | 139.996 | 363.99
14 | Стоимость дорожных бетонных плит: 5d-8 /9 шт./ | м3 | 0.36 | 139.996 | 50.399
15 | Изготовление бетонного фундамента для смотрового колодца и дорожного полотна из бетона класса Б15 (толщина 150 мм). | м3 | 1.8 | 45.022 | 81.04
16 | Строительство колодцев и железобетонных стен для автомобильных дорог из бетона класса Б15 (250 мм). | м3 | 2.7 | 53.816 | 145.303
17 | Установка крышки люка PO-1 | штук | 2 | 9.842 | 19.684
18 | Стоимость покрытия e/b PO-1 | м3 | 1.4 | 132.628 | 185.679
19 | Монтаж металлических опор для люков из уголков L125x80x10 мм /5,2 м/ | т | 0.081 | 602.022 | 48.764
20 | Чугунная сковорода | штук | 2 | 95.787 | 191.574
21 | Опорные прокладки под трубы OP-2 /46 шт./ | м3 | 0.25 | 132.628 | 33.157
22 | Под трубами передвижных опор /шаг 2,5 м/ | т | 0.035 | 515.776 | 18.052
23 | Под трубами стАcIонарных опор /каналы N10/ | т | 0.063 | 428.89 | 27.02
24 | Монтаж трубопровода из оцинкованных стальных труб Φ76x3,5 мм с гидравлическими испытаниями. | пгм | 114 | 5.101 | 581.514
25 | Сливные краны в смотровом колодце Φ25 мм | штук | 2 | 7.256 | 14.512
26 | Антикоррозионная покраска труб в 2 слоя. | м2 | 27 | 1.016 | 27.432
27 | Теплоизоляция труб минеральной ватой толщиной 50 мм. | м3 | 2.4 | 86.74 | 208.176
28 | Утеплительная пленка с фольгой, 1 слой. | м2 | 63 | 1.605 | 101.115
29 | Оштукатуривание канализАcIонного люка цементно-песчаным раствором с добавлением церезита. | м2 | 18 | 7.079 | 127.422
30 | Засыпка грунта бульдозером | м3 | 66 | 0.07 | 4.62
31 | Верхняя часть грунта | м3 | 66 | 0.424 | 27.984
32 | Ручная засыпка грунта, уплотнение. | м3 | 5 | 1.914 | 9.57
33 | Перевозка избыточного грунта на расстояние 13 км. | т | 149.1 | 3.676 | 548.092
34 | Укладка гравийного слоя под асфальтобетонное покрытие высотой 12 см. | м2 | 5 | 1.491 | 7.455
35 | Укладка битумно-пропитанного гравийного слоя под асфальтобетонное покрытие толщиной h=4 см (4,12 т/1000 м2) | м2 | 5 | 1.613 | 8.065
36 | Приготовление покрытия толщиной 6 см из крупнозернистой асфальтобетонной смеси | м2 | 5 | 5.61 | 28.05
37 | Подготовка асфальтобетонного покрытия толщиной 4 см. | м2 | 5 | 4.14 | 20.7
Оценка улучшения N14
Земляные работы
1 | Разработка грунта II класса (верхнего слоя почвы) с помощью экскаватора путем погрузки в самосвалы и перемещения 200-300 м (резерва). | м3 | 50.5 | 0.522 | 26.361
2 | Обработка почвы II класса (верхнего слоя почвы) экскаватором и погрузка в самосвалы. | м3 | 511.5 | 0.522 | 267.003
3 | Транспортировка переработанного плодородного слоя почвы на расстояние 13 км. | т | 920.7 | 3.676 | 3384.493
4 | Уплотнение грунта V класса гидравлическим молотком | м3 | 310 | 5.427 | 1682.37
5 | Обработка уплотненного грунта путем перемещения его на 100 м бульдозером /к насыпи/ | м3 | 310 | 1.589 | 492.59
6 | Разработка грунта IV класса с помощью экскаватора/погрузка на самосвалы и перемещение 200-300 м (в обратном направлении от резерва). | м3 | 534 | 0.859 | 458.706
7 | Внедрение земельного плаката | м3 | 70 | 0.404 | 28.28
8 | Озеленение почвопокровных растений | м3 | 70 | 0.379 | 26.53
9 | Полив почвопокровных растений | м3 | 70 | 0.382 | 26.74
10 | Выравнивание поверхности грунта на насыпях с помощью грейдера. | м2 | 120 | 0.163 | 19.56
11 | Выравнивание поверхности грунта в котловане с помощью грейдера. | м2 | 382 | 0.089 | 33.998
дорожное покрытие
1 | Нанесение выравнивающего слоя из песка и гравия толщиной 10 см. | м3 | 140 | 10.339 | 1447.46
2 | Укладка гравийного слоя под асфальтобетонное покрытие высотой 12 см. | м2 | 764 | 1.491 | 1139.124
3 | Укладка битумно-пропитанного гравийного слоя под асфальтобетонное покрытие толщиной h=4 см (4,12 т/1000 м2) | м2 | 764 | 1.613 | 1232.332
4 | Приготовление покрытия толщиной 6 см из крупнозернистой асфальтобетонной смеси | м2 | 764 | 5.61 | 4286.04
5 | Подготовка асфальтобетонного покрытия толщиной 4 см. | м2 | 764 | 4.14 | 3162.96
Тротуары
1 | Укладка гравийного слоя под асфальтобетонное покрытие толщиной 10 см. | м2 | 598 | 1.629 | 974.142
2 | Укладка асфальтобетонного покрытия из горячей мелкозернистой смеси a/b толщиной слоя 3 см. | м2 | 598 | 3.415 | 2042.17
3 | Укладка базальтовых бордюрных камней размером 300x150 мм с бетонным основанием. | пгм | 130 | 12.932 | 1681.16
4 | Укладка базальтовых бордюрных камней размером 200х100 мм с бетонным основанием. | пгм | 382 | 10.353 | 3954.846
Детские площадки
1 | Укладка уплотненного слоя гравия фракции 20-40 мм толщиной 100 мм. | м3 | 114 | 10.799 | 1231.086
2 | Выполнение укладки уплотненного слоя гравийно-песчаной смеси фракции 0-10 мм толщиной 100 мм. | м3 | 114 | 10.339 | 1178.646
3 | Подготовка фундамента из бетона класса В12.5 под резиновое покрытие толщиной 70 мм. | м3 | 79.8 | 45.389 | 3622.042
4 | Армирующая сетка Bp-I, Φ4 мм, с ячейками 150x150 мм. | м2 | 1140 | 0.872 | 994.08
5 | Выполнение высококачественного напыления резины толщиной 20 мм в несколько слоев (10 мм – черная резина, 10 мм – цветная) в соответствии с проектом. | м2 | 1140 | 27.999 | 31918.86
6 | Укладка базальтовых бордюрных камней размером 200х100 мм с бетонным основанием. | пгм | 270 | 9.085 | 2452.95
Озеленение
1 | Обработка плодородного слоя почвы экскаватором, хранение, погрузка в самосвалы и транспортировка для ландшафтных работ. | м3 | 50.5 | 0.425 | 21.463
2 | Выравнивание участка под озеленение, удаление камней. | м2 | 415 | 0.089 | 36.935
3 | Сбор, погрузка и транспортировка отдельных камней на расстояние до 13 км. | т | 8 | 4.289 | 34.312
4 | Подготовка к посеву газона с добавлением плодородной почвы, шлака, биогумуса, механизированная обработка. | м2 | 415 | 0.396 | 164.34
5 | Посев газонной травы на 1 м² - 33 г семян газонной травы. | м2 | 415 | 0.179 | 74.285
6 | Стоимость лома металлов | м3 | 6.3 | 1.592 | 10.03
7 | Ценность биогумуса | т | 5.9 | 117.892 | 695.563
8 | Подготовка ям для посадки деревьев и кустарников с добавлением плодородной почвы. | штук | 110 | 1.144 | 125.84
9 | Посадка деревьев | штук | 17 | 0.839 | 14.263
10 | Пихта серебристая, 120-140 см | штук | 2 | 25.052 | 50.104
11 | Робиния псевдоакАcIя сферическая, 150-180 см | штук | 6 | 11.789 | 70.734
12 | Хатсен, 150 см | штук | 3 | 5.895 | 17.685
13 | Абрикосовое дерево, 150 см | штук | 2 | 5.895 | 11.79
14 | Персик, 150 см | штук | 1 | 5.895 | 5.895
15 | Яблоня, 150 см | штук | 1 | 5.895 | 5.895
16 | Вишня, 150 см | штук | 2 | 5.895 | 11.79
17 | Посадка кустарников | штук | 93 | 0.692 | 64.356
18 | Декоративные и вьющиеся кустарники, многолетние цветы, согласно проекту. | штук | 93 | 4.421 | 411.153
Металлический забор MC-1
1 | Строительство забора из металлических элементов на столбах, включая земляные работы и подготовку железобетонных фундаментов. | пгм | 249.4 | 12.338 | 3077.097
2 | Труба квадратного сечения □60x60x3 мм /Европейская стандартная сталь DIN 2395/ | т | 0.945 | 468.767 | 442.985
3 | Труба квадратного сечения □20x20x2 мм /Европейская стандартная сталь DIN 2395/ | т | 3.387 | 477.565 | 1617.513
4 | Листовая сталь — 60х3 мм | т | 0.0066 | 706.123 | 4.66
5 | Amran P12A500C | т | 0.096 | 410.16 | 39.375
6 | Листовая сталь — 150х150х5 мм | т | 0.09 | 706.123 | 63.551
7 | Сварочные работы | точка | 5052 | 0.647 | 3268.644
8 | Бетон B12.5 /для ленточных фундаментов/ | м3 | 59.9 | 39.081 | 2340.952
9 | Монтаж металлических ворот /МД-1/ | штук | 3 | 46.003 | 138.009
10 | Труба квадратного сечения □60x60x3 мм /Европейская стандартная сталь DIN 2395/ | т | 0.063 | 468.767 | 29.532
11 | Прямоугольная труба □60x40x3 мм | т | 0.1785 | 455.799 | 81.36
12 | Труба квадратного сечения □20x20x2 мм /Европейская стандартная сталь DIN 2395/ | т | 0.258 | 477.565 | 123.212
13 | Листовая сталь — 60х3 мм | т | 0.0015 | 706.123 | 1.059
14 | Amran P12A500C | т | 0.006 | 410.16 | 2.461
15 | Листовая сталь — 150х150х5 мм | т | 0.006 | 706.123 | 4.237
16 | Колено | штук | 18 | 0.442 | 7.956
17 | Замок | штук | 3 | 7.368 | 22.104
18 | Сварочные работы | точка | 498 | 0.647 | 322.206
19 | Установка металлических дверей /МДр-1/ | штук | 2 | 13.25 | 26.5
20 | Труба квадратного сечения □60x60x3 мм /Европейская стандартная сталь DIN 2395/ | т | 0.042 | 468.767 | 19.688
21 | Прямоугольная труба □60x40x3 мм | т | 0.08 | 455.799 | 36.464
22 | Труба квадратного сечения □20x20x2 мм /Европейская стандартная сталь DIN 2395/ | т | 0.034 | 477.565 | 16.237
23 | Листовая сталь — 60х3 мм | т | 0.0028 | 706.123 | 1.977
24 | Amran P12A500C | т | 0.004 | 410.16 | 1.641
25 | Листовая сталь — 150х150х5 мм | т | 0.004 | 706.123 | 2.824
26 | Колено | штук | 8 | 0.442 | 3.536
27 | Замок | штук | 2 | 7.368 | 14.736
28 | Сварочные работы | точка | 132 | 0.647 | 85.404
29 | Облицовка ленточного фундамента базальтовыми плитами толщиной 30 мм. | м2 | 249.4 | 35.86 | 8943.484
30 | Картина маслом с изображением забора, ворот и двери. | м2 | 316 | 1.712 | 540.992
31 | Декоративные элементы | штук | 252 | 2.947 | 742.644
Подпорная стена
1 | Уплотнение грунта V класса гидравлическим молотком | м3 | 26 | 5.427 | 141.102
2 | Обработка уплотненного грунта экскаватором и погрузка в самосвалы. | м3 | 24.5 | 0.848 | 20.776
3 | Ручная обработка уплотненной почвы | м3 | 1.5 | 6.606 | 9.909
4 | Уплотнение грунта VI класса гидравлическим молотком | м3 | 56 | 5.961 | 333.816
5 | Обработка уплотненного грунта экскаватором и погрузка в самосвалы. | м3 | 53.5 | 1.146 | 61.311
6 | Ручная обработка уплотненной почвы | м3 | 2.5 | 6.606 | 16.515
7 | Ручная обработка грунта при погрузке в самосвалы | т | 5.5 | 0.613 | 3.372
8 | Перевозка избыточного грунта на расстояние 13 км. | т | 174.65 | 3.676 | 642.013
9 | Разработка грунта III класса с помощью экскаватора и погрузка на самосвалы. | м3 | 340.6 | 0.672 | 228.883
10 | Транспортировка выкопанного грунта на расстояние 13 км /доставка для обратной засыпки/ | т | 613 | 3.676 | 2253.388
11 | Засыпка грунта бульдозером /перенесено/ | м3 | 323.6 | 0.062 | 20.063
12 | Верхняя часть грунта | м3 | 323.6 | 0.354 | 114.554
13 | Ручная засыпка грунта, уплотнение. | м3 | 17 | 1.566 | 26.622
14 | Укладка подготовительного слоя из бетона класса Б7.5 /под фундамент и пояса подпорной стены/ | м3 | 8.4 | 40.729 | 342.124
15 | Строительство монолитной подпорной стены из бетона класса Б15 (основание и стенка). | м3 | 89.5 | 87.092 | 7794.734
16 | Арматура Ф6АcI /производства России/ | т | 0.119 | 368.412 | 43.841
17 | Арматура Ф10А500С /производства России/ | т | 0.267 | 434.107 | 115.907
18 | Арматура Ф12А500С /производства России/ | т | 0.558 | 410.16 | 228.869
19 | Установка вставных деталей | т | 0.07 | 427.956 | 29.957
20 | Листовая сталь — 5х150х150 мм | т | 0.039 | 706.123 | 27.539
21 | Арматура Ф10А500С /производства России/ | т | 0.031 | 434.107 | 13.457
22 | слоя битумной гидроизоляции поверхностей, контактирующих с грунтом. | м2 | 315 | 1.329 | 418.635
23 | Внедрение деформАcIонных швов между элементами подпорной стены. | пгм | 21 | 0.892 | 18.732
24 | Плиты из вспененного полистирола XPS толщиной 20 мм, для компенсАcIонных швов. | м2 | 7.3 | 0.755 | 5.512
Дренажная система
1 | Крупнозернистая каменная засыпка | м3 | 4.4 | 9.171 | 40.352
2 | Начинка Кававаз | м3 | 30.2 | 13.234 | 399.667
3 | Монтаж ПВХ-труб Φ100 мм | пгм | 10 | 2.106 | 21.06
Зонты
1 | Подготовка грунта для бетонирования фундаментов колонн. | м3 | 4.6 | 3.746 | 17.232
2 | Изготовление навесов для детских площадок | т | 7.317 | 199.738 | 1461.483
3 | Труба квадратного сечения □100x100x3 мм | т | 4.221 | 460.721 | 1944.703
4 | Прямоугольная труба □60x40x3 мм | т | 3.096 | 468.767 | 1451.303
5 | Кровельное покрытие из гофрированного листового металла КП-35 толщиной 0,5 мм, окрашенное на заводе. | м2 | 312 | 10.793 | 3367.416
6 | Бетон B12.5 | м3 | 4.6 | 42.608 | 195.997
7 | Покраска металлических конструкций антикоррозионной краской в 2 слоя. | т | 7.317 | 26.893 | 196.776
| Смета на обустройство детской площадки N15 |  |  | 0 | 0
1 | Скамейка /в соответствии с проектом/ | штук | 24 | 56.56 | 1357.44
2 | Песчаная платформа /в соответствии с проектом/ | штук | 6 | 513.08 | 3078.48
3 | Весенние качели /по проекту/ | штук | 2 | 224.22 | 448.44
4 | Качели с пластиковым сиденьем /по проекту/ | штук | 2 | 94.94 | 189.88
5 | Небольшие качели на цепях /по проекту/ | штук | 4 | 241.39 | 965.56
6 | Универсальный каток /по проекту/ | штук | 2 | 848.4 | 1696.8
7 | Сахара II /согласно проекту/ | штук | 4 | 472.68 | 1890.72
8 | Пантограф /в соответствии с проектом/ | штук | 2 | 372.69 | 745.38
9 | Маленький Тарзан (по данным проекта) | штук | 1 | 473.69 | 473.69
10 | Джип /согласно проекту/ | штук | 2 | 594.89 | 1189.78
11 | Попробуйте /по проекту/ | штук | 1 | 144.43 | 144.43
12 | Вигвам /согласно проекту/ | штук | 2 | 729.22 | 1458.44
13 | Маленькие мячики /в соответствии с проектом/ | штук | 2 | 144.43 | 288.86
| Всего: |  |  |  | 775313.264
| НДС 20% |  |  |  | 155062.653
| Всего: |  |  |  | 930375.917