## Ved
ԱՇՏԱՐԱԿ ՀԱՄԱՅՆՔԻ ԲՅՈՒՐԱԿԱՆ ԲՆԱԿԱՎԱՅՐԻ ՄԱՆԿԱՊԱՐՏԵԶԻ ՇԵՆՔԻ ՀԻՄՆԱՆՈՐՈԳՄԱՆ ԵՎ ԲԱԿԱՅԻՆ ՏԱՐԱԾՔՆԵՐԻ ԲԱՐԵԿԱՐԳՄԱՆ ԱՇԽԱՏԱՆՔՆԵՐԻ ԻՐԱԿԱՆԱՑՄԱՆ ԱՇԽԱՏԱՆՔԱՅԻՆ ՆԱԽԱԳԻԾ
ÐÇÙù | [11 empty] | Ü³Ë³Ñ³ßí³ÛÇÝ ³ñÅ»ùÁ | #REF! |  |  | Ñ³½. ¹ñ³Ù |  | Ñ³½. ¹ñ³Ù
ØÇçÇÝ ³ßË³ï³í³ñÓÁ |  |  | 240317 |  |  | ¹ñ³Ù |  |  |  | ¶ = | 1.1437
1.2886
Անցումային գործակիցները: | [5 empty] | աշխատավարձի - |  | 2220.02 |  |  |  |  | մեքենաների շահագործման - | 3270.76 |  |  |  | 1.015
1.0086
Ð/Ð | ÞÇýñ, ÝáñÙ³-ïÇíÇ Ñ³Ù³ñÁ | ²ßË³ï³ÝùÝ»ñÇ, Í³Ëë»ñÇ ³Ýí³ÝáõÙÁ ¨ ã³÷Ù³Ý ÙÇ³íáñÁ | â³÷Ù³Ý ÙÇ³íáñÁ | ø³Ý³ÏÁ | ²ßË³ï³í³ñÓÇ ÙÇ³íáñÁ éáõµ./Ñ³½³ñ ¹ñ³Ù |  | Ø»ù»Ý. ß³Ñ³·áñÍÙ³Ý ÙÇ³íáñÁ éáõµ./Ñ³½³ñ ¹ñ³Ù |  | ÜÛáõÃ»ñÇ ³ñÅ»ùÁ (Ñ³½³ñ ¹ñ³Ù) | [5 empty] | ²ßË³ï³í³ñÓÇ ÙÇ³íáñÇ ³ñÅ»ùÁ Ñ³½³ñ ¹ñ³Ù | ÀÝ¹Ñ³ÝáõñÇ ³ñÅ»ùÁ ÙÇ³íáñÇ Ñ³Ù³ñ Ñ³½³ñ ¹ñ³Ù | ÀÝ¹Ñ³ÝáõñÇ ³ñÅ»ùÁ Ñ³½³ñ ¹ñ³Ù | ÀÝ¹Ñ³ÝáõñÇ ³ñÅ»ùÁ ÙÇ³íáñÇ Ñ³Ù³ñ Ñ³½³ñ ¹ñ³Ù | ÀÝ¹Ñ³ÝáõñÇ ³ñÅ»ùÁ Ñ³½³ñ ¹ñ³Ù
[9 empty] | ÜÛáõÃ»ñÇ ³Ýí³ÝáõÙÁ | â³÷Ù³Ý ÙÇ³íáñÁ | ø³Ý³ÏÁ ÙÇ³íáñÇ Ñ³Ù³ñ | ÜÛáõÃ»ñÇ ÁÝ¹Ñ³Ýáõñ Í³ËëÁ | ØÇ³íáñÇ ³ñÅ»ùÁ Ñ³½³ñ ¹ñ³Ù | ÜÛáõÃ»ñÇ ÙÇ³íáñÇ ³ñÅ»ùÁ (¶ïñ³Ýëåáñï)
1 | 2 | 3 | 4 | 5 |  | 6 |  | 7 | 8 | 9 | 10 | 11 | 12 | 13 | 14 | 15 | 16 | 6 | 7
Կոնստրուկտորական մաս Քանդման աշխատանքներ
1 | E46-96 | Տանիքի ծածկի քանդում | մ2 | 115.2 |  | 0.042 |  | 0.005 | 14: 0.10959; 15: 0.10959; 16: 12.6253 | 0.14123 | 16.2696
[6 empty] | 0.093241 |  | 0.016354
2 | E10-70 | Տանիքի հին փայտանյութի և կավարամածի քանդում | մ3 | 5.1 |  | 6.3 |  | 1.05 | 14: 17.4204; 15: 17.4204; 16: 88.8442 | 22.4488 | 114.489
[6 empty] | 13.9861 |  | 3.4343
3 | E46-124 | ¸éÝ»ñÇ ¨ å³ïáõÑ³ÝÝ»ñÇ ³å³ÙáÝï³ÅáõÙ | մ2 | 28.62 |  | 0.457 |  | 0.098 | 14: 1.3351; 15: 1.3351; 16: 38.2101 | 1.7205 | 49.2394
| 32-3 |  |  |  |  | 1.0145 |  | 0.32053
4 | E46-79 | պատերի ապամոնտաժում | մ3 | 59.59 |  | 2.45 |  | 1.8 | 14: 11.3264; 15: 11.3264; 16: 674.9412 | 14.5958 | 869.7629
[6 empty] | 5.439 |  | 5.8874
5 | E46-76 | Աստիճանների ապամոնտաժում | մ3 | 1.8 |  | 3.2 |  | 1.8 | 14: 12.9914; 15: 12.9914; 16: 23.3846 | 16.7414 | 30.1345
[6 empty] | 7.1041 |  | 5.8874 | 14: 0
6 | C310 տ.մ.կ.29 | ÞÇÝ³ñ³ñ³Ï³Ý ³ÕμÇ Ù³ùñáõÙ, Ñ³í³ùáõÙ, μ³ñÓáõÙ ³/Ù և ï»Õ³÷áËáõÙ | տ | 110.502 |  | 0.4 |  | 0.5 | 14: 2.5234; 15: 2.5234; 16: 278.8394 | 3.2518 | 359.3264
[6 empty] | 0.88801 |  | 1.6354
|  | Ընդամենը | [6 empty] | 16: 1116.8447 |  | 1439.2218
Հողային աշխատանքներ
7 | E1-1546 | Գրունտի քանդում մեխանիղմով բարձելով ինքնաթափեր | 1000մ3 | 0.21868 |  | 8.27 |  | 203.32 | 14: 683.3705; 15: 683.3705; 16: 149.4395 | 880.6253 | 192.5751
[6 empty] | 18.3596 |  | 665.0109
8 | C310-7 | Գրունտի տեղափոխում | տ | 404.558 |  | 0 |  | 0.75 | 14: 0.5; 15: 0.5; 16: 202.279 | 0.64432 | 260.6668
[6 empty] | 0 |  | 2.4531
9 | E1-1546 | Գրունտի քանդում մեխանիղմով կողալիցքով | 1000մ3 | 0.032802 |  | 6.77 |  | 164.23 | 14: 552.1865; 15: 552.1865; 16: 18.1128 | 711.575 | 23.3411
[6 empty] | 15.0295 |  | 537.1569
8 | E1-966 | Գրունտի հետլիցք խրամուղիներում | 100մ3 | 0.032802 |  | 56.2 |  |  | 14: 124.7651; 15: 124.7651; 16: 4.0925 | 160.7786 | 5.2739
| 31-5 |  |  |  |  | 124.7651 |  | 0
|  | Ընդամենը | [6 empty] | 16: 373.9238 |  | 481.8569
Ե/Բ հատակասալ
9 | E11-6 | Բազալտե խճի շերտ տոփանումով | մ3 | 46.11 |  | 1.82 |  | 1.06 | 14: 7.5074; 15: 12.8967; 16: 594.6648 | 16.6193 | 766.3147
| 1-6 |  |  |  |  | 4.0404 |  | 3.467 | բազալտե խիճ 20-40մմ | մ3 | 0.97 | 44.7267 | 3.8 | 4.2158 | 5.3892
[9 empty] | բազալտե խիճ 5-10մմ | մ3 | 0.27 | 12.4497 | 3.8 | 1.1735
10 | E6-16-4 | Ե/Բ միաձույլ սալի բետոնացում B-15 դասի բետոնից | մ3 | 46.11 |  | 1 |  | 0.77 | 14: 4.7385; 15: 39.8157; 16: 1835.9041 | 51.3086 | 2365.8375
| 1-16 |  |  |  |  | 2.22 |  | 2.5185 | ծանր բետոն B-15 դասի | մ3 | 1.015 | 46.8017 | 29.856 | 34.6591 | 35.0772
[9 empty] | կողապատում | մ2 | 0.0754 | 3.4767 | 3.5 | 0.30183
[9 empty] | տախտակներ | մ3 | 0.0008 | 0.036888 | 127.083 | 0.11628
11 | E6-86 | Փռվածքի շերտերի ամրանավորում | տ | 1.8444 |  | 6.76 |  | 1.74 | 14: 20.6985; 15: 20.6985; 16: 38.1762 | 26.6731 | 49.1958
[6 empty] | 15.0073 |  | 5.6911 | 14: 0
12 | շուկա | Մետ. Ցանց ∅5 Bp1 150x150 | մ2 | 461.1 |  | 0 |  | 0 | 14: 0; 15: 1.3439; 16: 619.6594 | 1.7318 | 798.524
[6 empty] | 0 |  | 0 | Մետ. Ցանց ∅5 Bp1 150x150 | մ2 | 1 | 461.1 | 1.175 | 1.3439 | 1.3439
|  | Ընդամենը | [6 empty] | 16: 3088.4045 |  | 3979.872
Ե/բ միաձույլ հիմնային հեծաններ
13 | E6-21 | Խամքարբետոնե շերտի իրականացում B-12,5 դասի բետոնով | մ3 | 63.23 |  | 1.74 |  | 0.69 | 14: 6.1197; 15: 35.6173; 16: 2252.0837 | 45.8983 | 2902.1474
[6 empty] | 3.8628 |  | 2.2568 | խամքար | մ3 | 0.44 | 0.44 | 3 | 1.5097 | 29.4977
[9 empty] | ծանր բետոն B-12,5 դասի | մ3 | 0.71 | 44.8933 | 28.133 | 22.8452
[9 empty] | վահանային կողապատում | մ2 | 0.918 | 58.0451 | 3.5 | 3.6748
[9 empty] | տախտակներ | մ3 | 0.0101 | 0.63862 | 127.083 | 1.468
14 | E6-160-4 | Ե/Բ միաձույլ հիմնային հեծանների իրականացում B-20 դասի բետոնով | մ3 | 63.23 |  | 6.18 |  | 0.96 | 14: 16.8597; 15: 67.2642; 16: 4253.1165 | 86.68 | 5480.778
[6 empty] | 13.7197 |  | 3.1399 | էլեկտրոդներ | կգ | 1.7 | 107.491 | 0.867 | 1.6857 | 50.4046
| 15-2 | [7 empty] | ծանր բետոն B-20 դասի | մ3 | 1.015 | 64.1784 | 31.042 | 36.0359
[9 empty] | վահանային կողապատում | մ2 | 2.05 | 129.6215 | 3.5 | 8.2062
[9 empty] | տախտակներ | մ3 | 0.0308 | 1.9475 | 127.083 | 4.4767
15 | C124-3 | Ամրան A500C դասի 18մմ | տ | 4.1588 |  | 0 |  | 0 | 14: 0; 15: 428.8953; 16: 1783.6685 | 552.6959 | 2298.5242
[6 empty] | 0 |  | 0 | Ամրան A500C դասի 18մմ | տ | 1 | 4.1588 | 375 | 428.8953 | 428.8953
16 | C124-1 | Ամրան A240 դասի | տ | 1.7592 |  | 0 |  | 0 | 14: 0; 15: 381.2365; 16: 670.6903 | 491.2803 | 864.285
[6 empty] | 0 |  | 0 | Ամրան A240 դասի | տ | 1 | 1.7592 | 333.33 | 381.2365 | 381.2365
|  | Ընդամենը | [6 empty] | 16: 8959.559 |  | 11545.7345
Ե/բ միաձույլ սյուներ
17 | E6-106-4 | Ե/Բ միաձույլ սյուների իրականացում B-20 դասի բետոնով | մ3 | 48.72 |  | 7.43 |  | 3.36 | 14: 27.4845; 15: 84.1137; 16: 4098.0184 | 108.3931 | 5280.9109
[6 empty] | 16.4947 |  | 10.9898 | էլեկտրոդներ | կգ | 1.5 | 73.08 | 0.867 | 1.4874 | 56.6292
[9 empty] | ծանր բետոն B-20 դասի | մ3 | 1.015 | 49.4508 | 31.042 | 36.0359
[9 empty] | վահանային կողապատում | մ2 | 2.42 | 117.9024 | 3.5 | 9.6873
[9 empty] | տախտակներ | մ3 | 0.0648 | 3.1571 | 127.083 | 9.4185
18 | C124-3 | Ամրան A500C դասի 18մմ | տ | 3.134 |  | 0 |  | 0 | 14: 0; 15: 428.8953; 16: 1344.1365 | 552.6959 | 1732.1214
[6 empty] | 0 |  | 0 | Ամրան A500C դասի 18մմ | տ | 1 | 3.134 | 375 | 428.8953 | 428.8953
19 | C124-1 | Ամրան A240 դասի | տ | 1.8764 |  | 0 |  | 0 | 14: 0; 15: 381.2365; 16: 715.3674 | 491.2803 | 921.8581
[6 empty] | 0 |  | 0 | Ամրան A240 դասի | տ | 1 | 1.8764 | 333.33 | 381.2365 | 381.2365
|  | Ընդամենը | [6 empty] | 16: 6157.5224 |  | 7934.8904
Ե/բ միաձույլ հեծաններ
20 | E6-161-4 | Ե/Բ միաձույլ հեծանների իրականացում B-20 դասի բետոնով | մ3 | 88.56 |  | 8.76 |  | 1.21 | 14: 23.405; 15: 75.9037; 16: 6722.028 | 97.8132 | 8662.3405
[6 empty] | 19.4474 |  | 3.9576 | էլեկտրոդներ | կգ | 3.3 | 292.248 | 0.867 | 3.2723 | 52.4987
| 15-2 | [7 empty] | ծանր բետոն B-20 դասի | մ3 | 1.015 | 89.8884 | 31.042 | 36.0359
[9 empty] | վահանային կողապատում | մ2 | 2.46 | 217.8576 | 3.5 | 9.8474
[9 empty] | տախտակներ | մ3 | 0.023 | 2.0369 | 127.083 | 3.343
21 | C124-3 | Ամրան A500C դասի 18մմ | տ | 6.6813 |  | 0 |  | 0 | 14: 0; 15: 428.8953; 16: 2865.5977 | 552.6959 | 3692.7521
[6 empty] | 0 |  | 0 | Ամրան A500C դասի 18մմ | տ | 1 | 6.6813 | 375 | 428.8953 | 428.8953
22 | C124-1 | Ամրան A240 դասի | տ | 3.7832 |  | 0 |  | 0 | 14: 0; 15: 381.2365; 16: 1442.2756 | 491.2803 | 1858.5882
[6 empty] | 0 |  | 0 | Ամրան A240 դասի | տ | 1 | 3.7832 | 333.33 | 381.2365 | 381.2365
|  | Ընդամենը | [6 empty] | 16: 11029.9013 |  | 14213.6809
Ե/բ միաձույլ սալեր
23 | E6-173-4 | Ե/Բ միաձույլ սալերի իրականացում B-20 դասի բետոնով | մ3 | 82.26 |  | 4.61 |  | 0.81 | 14: 12.8836; 15: 59.7234; 16: 4912.8471 | 76.9626 | 6330.9397
[6 empty] | 10.2343 |  | 2.6493 | 14: 46.8398
[9 empty] | ծանր բետոն B-20 դասի | մ3 | 1.015 | 83.4939 | 31.042 | 36.0359
[9 empty] | վահանային կողապատում | մ2 | 1.37 | 112.6962 | 3.5 | 5.4841
[9 empty] | տախտակներ | մ3 | 0.0366 | 3.0107 | 127.083 | 5.3197
24 | C124-3 | Ամրան A500C դասի 12մմ | տ | 7.2204 |  | 0 |  | 0 | 14: 0; 15: 428.8953; 16: 3096.7835 | 552.6959 | 3990.6696
[6 empty] | 0 |  | 0 | Ամրան A500C դասի 12մմ | տ | 1 | 7.2204 | 375 | 428.8953 | 428.8953
25 | C124-3 | Ամրան A500C դասի 10մմ | տ | 5.0169 |  | 0 |  | 0 | 14: 0; 15: 467.019; 16: 2342.9679 | 601.824 | 3019.2653
[6 empty] | 0 |  | 0 | Ամրան A500C դասի 10մմ | տ | 1 | 5.0169 | 408.333 | 467.019 | 467.019
26 | C124-1 | Ամրան A240 դասի | տ | 1.168 |  | 0 |  | 0 | 14: 0; 15: 381.2399; 16: 445.3019 | 491.2848 | 573.8383
[6 empty] | 0 |  | 0 | Ամրան A240 դասի | տ | 1 | 1.168 | 333.333 | 381.2399 | 381.2399
|  | Ընդամենը | [6 empty] | 16: 10797.9004 |  | 13914.713
Ե/բ միաձույլ աստիճավանդակներ
27 | E6-167-4 | Ե/Բ միաձույլ աստիճավանդակների իրականացում B-20 դասի բետոնով | մ3 | 4.32 |  | 7.92 |  | 1.28 | 14: 21.7691; 15: 81.791; 16: 353.3371 | 105.4 | 455.3279
[6 empty] | 17.5826 |  | 4.1866 | էլեկտրոդներ | կգ | 2.5 | 10.8 | 0.867 | 2.479 | 60.0219
[9 empty] | ծանր բետոն B-20 դասի | մ3 | 1.015 | 4.3848 | 31.042 | 36.0359
[9 empty] | վահանային կողապատում | մ2 | 2.29 | 9.8928 | 3.5 | 9.1669
[9 empty] | տախտակներ | մ3 | 0.0849 | 0.36677 | 127.083 | 12.34
28 | C124-3 | Ամրան A500C դասի 12մմ | տ | 1.5548 |  | 0 |  | 0 | 14: 0; 15: 428.8953; 16: 666.8585 | 552.6959 | 859.3471
[6 empty] | 0 |  | 0 | Ամրան A500C դասի 18մմ | տ | 1 | 1.5548 | 375 | 428.8953 | 428.8953
29 | C124-1 | Ամրան A240 դասի | տ | 0.044368 |  | 0 |  | 0 | 14: 0; 15: 381.2365; 16: 16.9147 | 491.2803 | 21.7971
[6 empty] | 0 |  | 0 | Ամրան A240 դասի | տ | 1 | 0.044368 | 333.33 | 381.2365 | 381.2365
|  | Ընդամենը | [6 empty] | 16: 1037.1103 |  | 1336.4721
Պատեր
30 | E8-163 | Արտաքին պատերի կառուցում կանոնավոր տուֆե շարից | մ3 | 236.8 |  | 2.9 |  | 0.95 | 14: 9.5453; 15: 28.6413; 16: 6782.2494 | 36.9086 | 8739.9448
[6 empty] | 6.4381 |  | 3.1072 | տուֆ | մ3 | 0.92 | 217.856 | 12.083 | 12.714 | 19.096
[9 empty] | ցեմենտային շաղախ | մ3 | 0.18 | 42.624 | 31 | 6.382
31 | E8-140 | Միջնորմերի իրականացում պեմզաբլկով 200մմ հաստությամբ | մ3 | 65.8 |  | 1.87 |  | 0.92 | 14: 7.1605; 15: 25.1427; 16: 1654.3889 | 32.4001 | 2131.928
| 15-1 |  |  |  |  | 4.1514 |  | 3.0091 | խ.բետոնե բլոկներ 200մմ | հատ | 62.5 | 4112.5 | 0.197 | 14.0821 | 17.9822
[9 empty] | ցեմենտային շաղախ | մ3 | 0.11 | 7.238 | 31 | 3.9001
32 | E8-140 | Միջնորմերի իրականացում պեմզաբլոկով 100մմ հաստությամբ | մ3 | 31.2 |  | 1.87 |  | 0.92 | 14: 7.1605; 15: 29.2172; 16: 911.5765 | 37.6507 | 1174.7029
| 15-1 |  |  |  |  | 4.1514 |  | 3.0091 | խ.բետոնե բլոկներ 150մմ | հատ | 125 | 3900 | 0.127 | 18.1566 | 22.0567
[9 empty] | ցեմենտային շաղախ | մ3 | 0.11 | 3.432 | 31 | 3.9001
31 | E8-59 | Պատի շարվածքի ամրանավորում | տ | 4.5 |  | 27.8 |  | 1.38 | 14: 66.2302; 15: 66.2302; 16: 298.0359 | 85.3475 | 384.064
| 7-3 |  |  |  |  | 61.7166 |  | 4.5136 | 14: 0
32 | C124-3 | Ամրան A500C դասի | տ | 4.5 |  | 0 |  | 0 | 14: 0; 15: 428.8953; 16: 1930.029 | 552.6959 | 2487.1316
[6 empty] | 0 |  | 0 | Ամրան A500C դասի | տ | 1 | 4.5 | 375 | 428.8953 | 428.8953
33 | E8-150 | Թեթև բետոն B-7.5 դասի | մ3 | 45.4 |  | 0.65 |  | 0.3 | 14: 2.4242; 15: 31.0979; 16: 1411.8445 | 40.0743 | 1819.3732
[6 empty] | 1.443 |  | 0.98123 | 13: 0; 14: 28.6737
[9 empty] | թեթև բետոն B 7.5 դասի | մ3 | 1.015 | 46.081 | 24.7 | 28.6737
0
0
34 | E8-150 | Փրփրապլաստ | մ3 | 2.4 |  | 0.65 |  | 0.3 | 14: 2.4242; 15: 16.3548; 16: 39.2514 | 21.0756 | 50.5813
[6 empty] | 1.443 |  | 0.98123 | 13: 0; 14: 13.9305
[9 empty] | Փրփրապլաստ | մ3 | 1.015 | 2.436 | 12 | 13.9305
0
0
|  | Ընդամենը | [6 empty] | 16: 13027.3756 |  | 16787.7258
|  | Ընդամենը | [6 empty] | 16: 55588.542 |  | 71634.1674 | 35.847 | %
Ճարտարապետական մաս
Ý³Ë³Ñ³ßíÇ ³Ýí³ÝáõÙÁ
|  | úµÛ»ÏïÇ ³Ýí³ÝáõÙÁ - |  | ²Þî²ð²Î Ð²Ø²ÚÜøÆ ´Úàôð²Î²Ü ´Ü²Î²ì²ÚðÆ Ø²ÜÎ²ä²ðîº¼Æ ÞºÜøÆ ÐÆØÜ²Üàðà¶Ø²Ü ºì ´²Î²ÚÆÜ î²ð²ÌøÜºðÆ ´²ðºÎ²ð¶Ø²Ü ²ÞÊ²î²ÜøÜºðÆ Æð²Î²Ü²òØ²Ü
ÐÇÙù | [8 empty] | 11: Ü³Ë³Ñ³ßí³ÛÇÝ ³ñÅ»ùÁ; 12: #REF!; 15: Ñ³½. ¹ñ³Ù | Ñ³½. ¹ñ³Ù
ØÇçÇÝ ³ßË³ï³í³ñÓÁ |  |  | 240317 |  |  | ¹ñ³Ù |  |  | 9: ¶ =; 10: 1.1437
1.0893
Անցումային գործակիցները: | [5 empty] | աշխատավարձի - |  | 2220.02 | 12: մեքենաների շահագործման -; 13: 3270.76
Ð/Ð | ÞÇýñ, ÝáñÙ³-ïÇíÇ Ñ³Ù³ñÁ | ²ßË³ï³ÝùÝ»ñÇ, Í³Ëë»ñÇ ³Ýí³ÝáõÙÁ ¨ ã³÷Ù³Ý ÙÇ³íáñÁ | â³÷Ù³Ý ÙÇ³íáñÁ | ø³Ý³ÏÁ | ²ßË³ï³í³ñÓÇ ÙÇ³íáñÁ éáõµ./Ñ³½³ñ ¹ñ³Ù |  | Ø»ù»Ý. ß³Ñ³·áñÍÙ³Ý ÙÇ³íáñÁ éáõµ./Ñ³½³ñ ¹ñ³Ù |  | 8: ÜÛáõÃ»ñÇ ³ñÅ»ùÁ (Ñ³½³ñ ¹ñ³Ù); 14: ²ßË³ï³í³ñÓÇ ÙÇ³íáñÇ ³ñÅ»ùÁ Ñ³½³ñ ¹ñ³Ù; 15: ÀÝ¹Ñ³ÝáõñÇ ³ñÅ»ùÁ ÙÇ³íáñÇ Ñ³Ù³ñ Ñ³½³ñ ¹ñ³Ù; 16: ÀÝ¹Ñ³ÝáõñÇ ³ñÅ»ùÁ Ñ³½³ñ ¹ñ³Ù | ÀÝ¹Ñ³ÝáõñÇ ³ñÅ»ùÁ ÙÇ³íáñÇ Ñ³Ù³ñ Ñ³½³ñ ¹ñ³Ù | ÀÝ¹Ñ³ÝáõñÇ ³ñÅ»ùÁ Ñ³½³ñ ¹ñ³Ù
[9 empty] | ÜÛáõÃ»ñÇ ³Ýí³ÝáõÙÁ | â³÷Ù³Ý ÙÇ³íáñÁ | ø³Ý³ÏÁ ÙÇ³íáñÇ Ñ³Ù³ñ | ÜÛáõÃ»ñÇ ÁÝ¹Ñ³Ýáõñ Í³ËëÁ | ØÇ³íáñÇ ³ñÅ»ùÁ Ñ³½³ñ ¹ñ³Ù | ÜÛáõÃ»ñÇ ÙÇ³íáñÇ ³ñÅ»ùÁ (¶ïñ³Ýëåáñï)
î²ÜÆø
1 | E12-299 E12-300 | Ցեմենտե հարթեցնող շերտի իրականացում 20մմ հաստությամբ | 100մ2 | 5.098 |  | 7.79 |  | 0.89 | 14: 20.2049; 15: 94.8384; 16: 483.4864 | 122.2135 | 623.0446
[6 empty] | 17.294 |  | 2.911 | ցեմենտային շաղախ | մ3 | 2.105 | 10.7313 | 31 | 74.6335 | 74.6335
2 | E12-289 | Գոլորշամեկուսիչ շերտ իզոգամ | 100մ2 | 5.098 |  | 10.7 |  | 1.3 | 14: 28.0062; 15: 303.1397; 16: 1545.4062 | 390.6409 | 1991.4875
[6 empty] | 23.7542 |  | 4.252 | իզոգամ | մ2 | 112 | 570.976 | 1.028 | 131.6834 | 275.1335
[9 empty] | բիտում | տ | 0.603 | 3.0741 | 208 | 143.4501
3 | E12-299 E12-300 | Ցեմենտե հարթեցնող շերտի իրականացում 15մմ հաստությամբ | 100մ2 | 5.098 |  | 7.64 |  | 0.74 | 14: 19.3813; 15: 75.4008; 16: 384.3931 | 97.1652 | 495.3481
[6 empty] | 16.961 |  | 2.4204 | ցեմենտային շաղախ | մ3 | 1.58 | 8.0548 | 31 | 56.0194 | 56.0194
4 | E12-288 | Խարամ ջերմամեկուսիչ 150մմ | մ3 | 76.47 |  | 1.17 |  | 1.08 | 14: 6.1298; 15: 7.3879; 16: 564.9556 | 9.5205 | 728.0299
[6 empty] | 2.5974 |  | 3.5324 | Խարամ | մ3 | 1.1 | 84.117 | 1 | 1.2581 | 1.2581
5 | E12-299 E12-300 | Ցեմենտե հարթեցնող շերտի իրականացում 40մմ հաստությամբ | 100մ2 | 5.098 |  | 8.39 |  | 1.49 | 14: 23.4994; 15: 172.5891; 16: 879.8594 | 222.407 | 1133.8307
[6 empty] | 18.626 |  | 4.8734 | ցեմենտային շաղախ | մ3 | 4.205 | 21.4371 | 31 | 149.0897 | 149.0897
6 | E10-70 | Տանիքի փայտե կոնցտրուկցիաների իրականացում. Որմնափայտ 70x150մմ | մ3 | 1.16 |  | 12.6 |  | 2.1 | 14: 34.8408; 15: 201.3227; 16: 233.5343 | 259.4344 | 300.9439
| 11-1 |  |  |  |  | 27.9723 |  | 6.8686 | գլոցված մոտաղալար | կգ | 4.38 | 5.0808 | 0.4 | 2.0038 | 166.4818
[9 empty] | հակասեպտիկ մածուկ | կգ | 1.96 | 2.2736 | 1.1 | 2.4659
[9 empty] | մեխեր | կգ | 7.2 | 8.352 | 0.583 | 4.8009
[9 empty] | տախտակներ | մ3 | 1.05 | 1.218 | 127.083 | 152.6149
[9 empty] | տոլ | մ2 | 3.38 | 3.9208 | 1.189 | 4.5964
7 | E10-70 | Տանիքի փայտե կոնցտրուկցիաների իրականացում. Կանգնակ 150x150մմ | մ3 | 0.98 |  | 12.6 |  | 2.1 | 14: 34.8408; 15: 201.3227; 16: 197.2962 | 259.4344 | 254.2457
| 11-1 |  |  |  |  | 27.9723 |  | 6.8686 | գլոցված մոտաղալար | կգ | 4.38 | 4.2924 | 0.4 | 2.0038 | 166.4818
[9 empty] | հակասեպտիկ մածուկ | կգ | 1.96 | 1.9208 | 1.1 | 2.4659
[9 empty] | մեխեր | կգ | 7.2 | 7.056 | 0.583 | 4.8009
[9 empty] | տախտակներ | մ3 | 1.05 | 1.029 | 127.083 | 152.6149
[9 empty] | տոլ | մ2 | 3.38 | 3.3124 | 1.189 | 4.5964
8 | E10-70 | Տանիքի փայտե կոնցտրուկցիաների իրականացում. Տափաստ 50x200մմ | մ3 | 1.01 |  | 12.6 |  | 2.1 | 14: 34.8408; 15: 201.3227; 16: 203.3359 | 259.4344 | 262.0288
| 11-1 |  |  |  |  | 27.9723 |  | 6.8686 | գլոցված մոտաղալար | կգ | 4.38 | 4.4238 | 0.4 | 2.0038 | 166.4818
[9 empty] | հակասեպտիկ մածուկ | կգ | 1.96 | 1.9796 | 1.1 | 2.4659
[9 empty] | մեխեր | կգ | 7.2 | 7.272 | 0.583 | 4.8009
[9 empty] | տախտակներ | մ3 | 1.05 | 1.0605 | 127.083 | 152.6149
[9 empty] | տոլ | մ2 | 3.38 | 3.4138 | 1.189 | 4.5964
9 | E10-70 | Տանիքի փայտե կոնցտրուկցիաների իրականացում. Անկյունային ծպեղնաոտք 90x180մմ | մ3 | 0.49 |  | 12.6 |  | 2.1 | 14: 34.8408; 15: 201.3227; 16: 98.6481 | 259.4344 | 127.1229
| 11-1 |  |  |  |  | 27.9723 |  | 6.8686 | գլոցված մոտաղալար | կգ | 4.38 | 2.1462 | 0.4 | 2.0038 | 166.4818
[9 empty] | հակասեպտիկ մածուկ | կգ | 1.96 | 0.9604 | 1.1 | 2.4659
[9 empty] | մեխեր | կգ | 7.2 | 3.528 | 0.583 | 4.8009
[9 empty] | տախտակներ | մ3 | 1.05 | 0.5145 | 127.083 | 152.6149
[9 empty] | տոլ | մ2 | 3.38 | 1.6562 | 1.189 | 4.5964
10 | E10-70 | Տանիքի փայտե կոնցտրուկցիաների իրականացում. Ծպեղնաոտք 70x140մմ | մ3 | 5.12 |  | 12.6 |  | 2.1 | 14: 34.8408; 15: 201.3227; 16: 1030.772 | 259.4344 | 1328.3042
| 11-1 |  |  |  |  | 27.9723 |  | 6.8686 | գլոցված մոտաղալար | կգ | 4.38 | 22.4256 | 0.4 | 2.0038 | 166.4818
[9 empty] | հակասեպտիկ մածուկ | կգ | 1.96 | 10.0352 | 1.1 | 2.4659
[9 empty] | մեխեր | կգ | 7.2 | 36.864 | 0.583 | 4.8009
[9 empty] | տախտակներ | մ3 | 1.05 | 5.376 | 127.083 | 152.6149
[9 empty] | տոլ | մ2 | 3.38 | 17.3056 | 1.189 | 4.5964
11 | E10-70 | Տանիքի փայտե կոնցտրուկցիաների իրականացում. Պիպի փայտ 50x200մմ | մ3 | 1.56 |  | 12.6 |  | 2.1 | 14: 34.8408; 15: 201.3227; 16: 314.0633 | 259.4344 | 404.7177
| 11-1 |  |  |  |  | 27.9723 |  | 6.8686 | գլոցված մոտաղալար | կգ | 4.38 | 6.8328 | 0.4 | 2.0038 | 166.4818
[9 empty] | հակասեպտիկ մածուկ | կգ | 1.96 | 3.0576 | 1.1 | 2.4659
[9 empty] | մեխեր | կգ | 7.2 | 11.232 | 0.583 | 4.8009
[9 empty] | տախտակներ | մ3 | 1.05 | 1.638 | 127.083 | 152.6149
[9 empty] | տոլ | մ2 | 3.38 | 5.2728 | 1.189 | 4.5964
12 | E10-70 | Տանիքի փայտե կոնցտրուկցիաների իրականացում. Մարդակ, կանգնակի հեծան 150x150մմ | մ3 | 1.69 |  | 12.6 |  | 2.1 | 14: 34.8408; 15: 201.3227; 16: 340.2353 | 259.4344 | 438.4442
| 11-1 |  |  |  |  | 27.9723 |  | 6.8686 | գլոցված մոտաղալար | կգ | 4.38 | 7.4022 | 0.4 | 2.0038 | 166.4818
[9 empty] | հակասեպտիկ մածուկ | կգ | 1.96 | 3.3124 | 1.1 | 2.4659
[9 empty] | մեխեր | կգ | 7.2 | 12.168 | 0.583 | 4.8009
[9 empty] | տախտակներ | մ3 | 1.05 | 1.7745 | 127.083 | 152.6149
[9 empty] | տոլ | մ2 | 3.38 | 5.7122 | 1.189 | 4.5964
13 | E10-70 | Տանիքի փայտե կոնցտրուկցիաների իրականացում. Կավարամած 50x50մմ | մ3 | 2.22 |  | 12.6 |  | 2.1 | 14: 34.8408; 15: 201.3227; 16: 446.9363 | 259.4344 | 575.9444
| 11-1 |  |  |  |  | 27.9723 |  | 6.8686 | գլոցված մոտաղալար | կգ | 4.38 | 9.7236 | 0.4 | 2.0038 | 166.4818
[9 empty] | հակասեպտիկ մածուկ | կգ | 1.96 | 4.3512 | 1.1 | 2.4659
[9 empty] | մեխեր | կգ | 7.2 | 15.984 | 0.583 | 4.8009
[9 empty] | տախտակներ | մ3 | 1.05 | 2.331 | 127.083 | 152.6149
[9 empty] | տոլ | մ2 | 3.38 | 7.5036 | 1.189 | 4.5964
14 | E10-70 | Տանիքի փայտե կոնցտրուկցիաների իրականացում. Եզրային տախտակամած 50x200մմ | մ3 | 3.95 |  | 12.6 |  | 2.1 | 14: 34.8408; 15: 201.3227; 16: 795.2245 | 259.4344 | 1024.7659
| 11-1 |  |  |  |  | 27.9723 |  | 6.8686 | գլոցված մոտաղալար | կգ | 4.38 | 17.301 | 0.4 | 2.0038 | 166.4818
[9 empty] | հակասեպտիկ մածուկ | կգ | 1.96 | 7.742 | 1.1 | 2.4659
[9 empty] | մեխեր | կգ | 7.2 | 28.44 | 0.583 | 4.8009
[9 empty] | տախտակներ | մ3 | 1.05 | 4.1475 | 127.083 | 152.6149
[9 empty] | տոլ | մ2 | 3.38 | 13.351 | 1.189 | 4.5964
15 | E10-201 | Փայտե կոնստրուկցիաների հրապաշտպանություն | մ3 | 18.18 |  | 0.46 |  | 0.13 | 14: 1.4464; 15: 7.9828; 16: 145.1268 | 10.287 | 187.0176
| 37-1 |  |  |  |  | 1.0212 |  | 0.4252 | ամոնիումի սուլֆատ | կգ | 1.79 | 32.5422 | 0.6 | 1.2284 | 6.5364
[9 empty] | նավթ | կգ | 1.07 | 19.4526 | 0.3 | 0.36713
[9 empty] | ֆոսֆորաթթվի ամոնիում | կգ | 7.2 | 130.896 | 0.6 | 4.9409
16 | E10-209 | Փայտե կոնստրուկցիաների հականեխիչ միջոցառումներ մածուկներով | 10մ2 | 22.5 |  | 0.37 |  | 0.02 | 14: 0.88682; 15: 0.88966; 16: 20.0173 | 1.1465 | 25.7953
| 39-3 |  |  |  |  | 0.82141 |  | 0.065415 | հակասեպտիկ մածուկ | կգ | 0.004 | 0.09 | 0.62 | 0.0028364 | 0.0028364
17 | C124-1 | Ամրան A240 դասի Ø6մմ | տ | 0.07 |  | 0 |  | 0 | 14: 0; 15: 381.2365; 16: 26.6866 | 491.2803 | 34.3896
[6 empty] | 0 |  | 0 | Ամրան A240 դասի Ø6մմ | տ | 1 | 0.07 | 333.33 | 381.2365 | 381.2365
18 | E9-24 | Տանիքի ծածկույթի թիթեղ ԿՊ-21 0.55մմ | 100մ2 | 4.888 |  | 18.1 |  | 15.3 | 14: 90.225; 15: 546.5765; 16: 2671.6659 | 704.3457 | 3442.8419
| 4-1 |  |  |  |  | 40.1824 |  | 50.0426 | մետաղական թիթեղ ԿՊ-21 0.55մմ | մ2 | 110 | 537.68 | 3.583 | 450.7747 | 456.3515
[9 empty] | մետաղական կոնստրուկցիաներ-հարմարանքներ հավաքման համար | տ | 0.005 | 0.02444 | 500 | 2.8593
[9 empty] | շին. հեղյուս | կգ | 2 | 9.776 | 1.188 | 2.7175
19 | E12-280 | Պիպի թիթեղ 0.5 մմ | մ2 | 41.2 |  | 0.458 |  | 0.0041 | 14: 1.0302; 15: 4.4899; 16: 184.9853 | 5.786 | 238.3813
| 8-5 |  |  |  |  | 1.0168 |  | 0.01341 | ցինկապատ թիթեղ 0.5մմ | մ2 | 1.1 | 45.32 | 2.75 | 3.4598 | 3.4598
20 | շուկա | Ձնարգել 1մ երկարությամբ | հատ | 83 |  | 0.5 |  | 0.0041 | 14: 1.1234; 15: 4.0777; 16: 338.445 | 5.2547 | 436.1372
[6 empty] | 1.11 |  | 0.01341 | Ձնարգել 1մ երկարությամբ | հատ | 1 | 83 | 2.583 | 2.9542 | 2.9542
21 | 8-191 | Տանիքի Ջրատար խողովակներ գունավոր ցինկապատ թիթիղից | կոմպ | 10 |  | 2.12 |  | 0.03 | 14: 4.8046; 15: 32.5232; 16: 325.2324 | 41.9111 | 419.1106
[6 empty] | 4.7064 |  | 0.098123 | ջրհոս խողովակ | մ | 5.32 | 53.2 | 1.806 | 10.9888 | 27.7187
[9 empty] | ձագար | հատ | 1 | 10 | 2.417 | 2.7644
[9 empty] | ձունկ | հատ | 3 | 30 | 1.042 | 3.5753
[9 empty] | ջրհոս | հատ | 1 | 10 | 1.68 | 1.9215
[9 empty] | կռվածք | կգ | 8.6 | 86 | 0.861 | 8.4688
22 | E12-279 | Ջրհորդան ցինկապատ թիթեղից 0.7մմ | 100մ | 1.1484 |  | 15.9 |  | 0.41 | 14: 36.6393; 15: 690.6816; 16: 793.1788 | 890.0468 | 1022.1297
| 8-4 |  |  |  |  | 35.2983 |  | 1.341 | հարթ ցինկապատ թիթեղ 0.7մմ | մ2 | 110 | 126.324 | 3.833 | 482.227 | 654.0423
[9 empty] | կռվածք | կգ | 169 | 194.0796 | 0.861 | 166.4217
[9 empty] | հեղյուսներ և ամրացման էլեմենտներ | կգ | 3.8 | 4.3639 | 0.861 | 3.742
[9 empty] | մեխեր | կգ | 3.8 | 4.3639 | 0.38 | 1.6515
23 | E10-71 | Տանիքի օդափոխության պատուհանների իրականացում. | հատ | 1 |  | 12.6 |  | 2.1 | 14: 34.8408; 15: 66.8173; 16: 66.8173 | 86.1041 | 86.1041
| 11-1 |  |  |  |  | 27.9723 |  | 6.8686 | 14: 31.9764
[9 empty] | տախտակներ | մ3 | 0.22 | 0.22 | 127.083 | 31.9764
24 | E12-280 | Տանիքի օդափոխության պատուհանների ծածկում ԿՊ-21.05 մմ հաստ. ցինկապատ պրոֆիլավոր թիթեղներից 0.55մմ | մ2 | 7 |  | 0.458 |  | 0.0041 | 14: 1.0302; 15: 5.5379; 16: 38.7655 | 7.1364 | 49.9551
| 8-5 |  |  |  |  | 1.0168 |  | 0.01341 | ԿՊ-21.05 մմ ցինկապատ պրոֆիլավոր թիթեղ 0.5մմ | մ2 | 1.1 | 7.7 | 3.583 | 4.5077 | 4.5077
25 | E12-279 | Տանիքի մետաղական բազրիքներ | 100մ | 0.72 |  | 6.2 |  | 0.38 | 14: 15.007; 15: 209.5452; 16: 150.8726 | 270.0305 | 194.4219
| 8-4 |  |  |  |  | 13.7641 |  | 1.2429 | մետաղական կոնստրուկցիաներ | տ | 0.305 | 0.2196 | 557.68 | 194.5382 | 194.5382
26 | E9-46 | Տանիքի մետաղական ելարան | տ | 0.37758 |  | 13.8 |  | 32.1 | 14: 135.6277; 15: 777.1361; 16: 293.4311 | 1001.4564 | 378.1299
[6 empty] | 30.6363 |  | 104.9914 | էլեկտրոդներ | կգ | 2.4 | 0.90619 | 0.965 | 2.6489 | 641.5085
[9 empty] | շին. Հեղյուս | կգ | 0.9 | 0.33982 | 1 | 1.0293
[9 empty] | մետաղական կոնստրուկց | տ | 1 | 0.37758 | 557.68 | 637.8303
|  | Ընդամենը | [6 empty] | 16: 12573.3711 |  | 16202.673
Պատուհաններ. դռներ
27 | շուկա | Պատուհան ալյումինե բլոկով,ապակեփաթեթով 4+4մմ, պրոֆիլ , ջերմակամուրջով, բացվող | մ2 | 55.56 |  | 0 |  | 0 | 14: 0; 15: 83.33; 16: 4629.8148 | 107.3832 | 5966.2102
[6 empty] | 0 |  | 0 | Պատուհան ալյումինե բլոկով,ապակեփաթեթով 4+4մմ, պրոֆիլ , բացվող | մ2 | 1 | 55.56 | 83.33 | 83.33 | 83.33
28 | շուկա | Պատուհան ալյումինե բլոկով , սպիտակ, 60մմ հաստ., ապակեփաթեթով 4+4մմ, պրոֆիլ, ջերմակամուրջով, չբացվող | մ2 | 9.51 |  | 0 |  | 0 | 14: 0; 15: 46.667; 16: 443.8032 | 60.1374 | 571.9069
[6 empty] | 0 |  | 0 | Պատուհան ալյումինե բլոկով , սպիտակ, 60մմ հաստ., ապակեփաթեթով 4+4մմ, պրոֆիլ, չբացվող | մ2 | 1 | 9.51 | 46.667 | 46.667 | 46.667
29 | շուկա | դռներ ալյումինե բլոկով սպիտակ 60մմ ջերմակամուրջով ապակեփաթեթով հաստ 4+4 մմ պրոֆիլով | մ2 | 80.64 |  | 0 |  | 0 | 14: 0; 15: 95.833; 16: 7727.9731 | 123.4952 | 9958.6515
[6 empty] | 0 |  | 0 | դռներ ալյումինե բլոկով սպիտակ 60մմ ջերմակամուրջով ապակեփաթեթով հաստ 4+4 մմ պրոֆիլով | մ2 | 1 | 80.64 | 95.833 | 95.833 | 95.833
30 | շուկա | պատուհանագոգեր լայն. 300 | գ.մ | 47.2 |  | 0 |  | 0 | 14: 0; 15: 2.9428; 16: 138.8999 | 3.7922 | 178.9933
[6 empty] | 0 |  | 0 | պատուհանագոգեր լայն. 300մմ | մ | 1 | 47.2 | 2.573 | 2.9428 | 2.9428
31 | E11-500 | ²ñï³ùÇÝ å³ïáõÑ³Ý³·á· բազալտ | մ2 | 14.16 |  | 3.56 |  |  | 14: 7.9033; 15: 15.5582; 16: 220.304 | 20.0491 | 283.8948
| АР-20-1 |  |  |  |  | 7.9033 |  | 0 | բազալտե սալեր 30 մմ | մ2 | 1 | 14.16 | 4.833 | 5.5276 | 7.6549
[9 empty] | ցեմենտային շաղախ | մ3 | 0.06 | 0.8496 | 31 | 2.1273
|  | Ընդամենը | [6 empty] | 16: 13160.795 |  | 16959.6568
Հատակներ
Մամլոգրանիտե սալիկ
32 | E8-14 | Ջրամեկուսացում իզոգամով 1 շերտ | մ2 | 1.6278 |  | 0.076 |  | 0.0276 | 14: 0.25899; 15: 1.5171; 16: 2.4695 | 1.955 | 3.1823
[6 empty] | 0.16872 |  | 0.090273 | իզոգամ | մ2 | 1.1 | 1.7906 | 1 | 1.2581 | 1.2581
33 | E11-55 E11-56 40 | Ցեմենտե հարթեցնող շերտի իրականացում 50մմ հաստությամբ | 100մ2 | 1.6278 |  | 10.84 |  | 2.33 | 14: 31.6859; 15: 212.5082; 16: 345.9208 | 273.8486 | 445.7708
[6 empty] | 24.065 |  | 7.6209 | ցեմենտային շաղախ | մ3 | 5.1 | 8.3018 | 31 | 180.8223 | 180.8223
8-1
34 | E11-221-1 | Մամլոգրանիտե սալիկ չսահող | 100մ2 | 1.6278 |  | 215 |  | 3.6 | 14: 489.079; 15: 1003.9828; 16: 1634.2831 | 1293.7822 | 2106.0187
[6 empty] | 477.3043 |  | 11.7747 | Մամլոգրանիտե սալիկ | մ2 | 101.5 | 165.2217 | 3.667 | 425.6935 | 514.9037
| 30-7 | [7 empty] | սոսինձ | կգ | 390 | 634.842 | 0.2 | 89.2102
35 | E11-221-1 | շրիշակների տեղադրում | 100մ2 | 0.1205 |  | 215 |  | 3.6 | 14: 489.079; 15: 1003.9828; 16: 120.9799 | 1293.7822 | 155.9008
[6 empty] | 477.3043 |  | 11.7747 | Մամլոգրանիտե սալիկ | մ2 | 101.5 | 12.2308 | 3.667 | 425.6935 | 514.9037
| 30-7 | [7 empty] | սոսինձ | կգ | 390 | 46.995 | 0.2 | 89.2102
ԿԵՐԱՄԻԿԱԿԱՆ ՀԱՏԱԿ
36 | E11-55 E11-56 40 | Հիդրոմեկուսացում ցերեզիտով | 100մ2 | 0.5685 |  | 10.2 |  | 1.41 | 14: 1.0452; 15: 1.0452; 16: 0.59419 | 1.3469 | 0.76571
[6 empty] | 0 |  | 1.0452 | ցերեզիտ | մ3 | 2.04 | 1.1597 | 35 | 0 | 0
8-1
37 | E11-55 E11-56 40 | Ցեմենտե հարթեցնող շերտի իրականացում 50մմ հաստությամբ | 100մ2 | 0.5685 |  | 10.84 |  | 2.33 | 14: 31.6859; 15: 212.5082; 16: 120.8109 | 273.8486 | 155.6829
[6 empty] | 24.065 |  | 7.6209 | ցեմենտային շաղախ | մ3 | 5.1 | 2.8993 | 31 | 180.8223 | 180.8223
8-1
38 | E11-134 | Կերամիկական սալիկ | 100մ2 | 0.5685 |  | 61.4 |  | 4.52 | 14: 151.0931; 15: 677.7079; 16: 385.2769 | 873.3282 | 496.4871
| 20-3 |  |  |  |  | 136.3092 |  | 14.7838 | Կերամիկական սալիկ | մ2 | 102 | 57.987 | 4.22 | 492.3032 | 526.6149
[9 empty] | Սալիկի սոսինձ | կգ | 150 | 85.275 | 0.2 | 34.3116
Լամինատե հատակ
39 | E11-55 E11-56 40 | Ցեմենտե հարթեցնող շերտի իրականացում 50մմ հաստությամբ | 100մ2 | 2.937 |  | 10.2 |  | 1.41 | 14: 27.256; 15: 208.0782; 16: 611.1258 | 268.14 | 787.5272
[6 empty] | 22.6442 |  | 4.6118 | ցեմենտային շաղախ | մ3 | 5.1 | 14.9787 | 31 | 180.8223 | 180.8223
8-1
40 | E11-191 | Լամինատե հատակ (սպունգով) | մ2 | 293.7 |  | 0.43 |  | 0.03 | 14: 1.0527; 15: 5.6305; 16: 1653.6703 | 7.2557 | 2131.002
| 27-5 |  |  |  |  | 0.95461 |  | 0.098123 | Լամինատ ( սպունգով) | մ2 | 1.015 | 298.1055 | 3.5 | 4.0631 | 4.5777
[9 empty] | Ինքնահարթեցվող շերտ | կգ | 5 | 1468.5 | 0.09 | 0.51467
41 | E11-274 | շրիշակների տեղադրում | 100մ | 3.286 |  | 1.51 |  | 0.06 | 14: 3.5485; 15: 26.6516; 16: 87.5773 | 34.3446 | 112.8565
[6 empty] | 3.3522 |  | 0.19625 | շրիշակների | մ | 101 | 331.886 | 0.2 | 23.1032 | 23.1032
|  | Ընդամենը | [6 empty] | 16: 4875.1315 |  | 6282.3376
Ü»ñùÇÝ հարդարման աշխատանքներ
Ապաստարաններ
42 | E15-246-1 | Պատերի սվաղ գաջե շաղախով | 100մ2 | 1.0464 |  | 58 |  | 11.92 | 14: 167.7486; 15: 221.9829; 16: 232.2829 | 286.0582 | 299.3313
[6 empty] | 128.7612 |  | 38.9875 | գաջ | տ | 2.41 | 2.5218 | 19.676 | 54.2343 | 54.2343
1-АР15-55У-5
43 | E15-660 | Պատերի ներկում լատեքսային ներկով | 100մ2 | 1.0464 |  | 23.1 |  | 0.9 | 14: 54.2261; 15: 115.0092; 16: 120.3456 | 148.2066 | 155.0834
| 168-7 |  |  |  |  | 51.2825 |  | 2.9437 | մածիկ | կգ | 51 | 53.3664 | 0.165 | 9.6244 | 60.783
[9 empty] | լատեքսային ներկ | կգ | 63 | 65.9232 | 0.71 | 51.1586
44 | E15-247-1 | Առաստաղի սվաղ գաջե շաղախով | 100մ2 | 0.295 |  | 74 |  | 12.77 | 14: 206.0491; 15: 265.6843; 16: 78.3769 | 342.374 | 101.0003
[6 empty] | 164.2815 |  | 41.7676 | գաջ | տ | 2.65 | 0.78175 | 19.676 | 59.6352 | 59.6352
45 | E15-661 | Առաստաղի լատեքսային ներկում | 100մ2 | 0.295 |  | 28.9 |  | 1.9 | 14: 70.373; 15: 131.9109; 16: 38.9137 | 169.987 | 50.1462
[6 empty] | 64.1586 |  | 6.2144 | մածիկ | կգ | 55 | 16.225 | 0.165 | 10.3793 | 61.5379
[9 empty] | լատեքսային ներկ | կգ | 63 | 18.585 | 0.71 | 51.1586
Ապաստարանների սանհանգույցներ
46 | E15-262 | Պատերի սվաղ ցեմենտային շաղախով | 100մ2 | 0.5568 |  | 46.4 |  | 6.8 | 14: 125.2501; 15: 191.5516; 16: 106.6559 | 246.8429 | 137.4421
| 55-9-11 |  |  |  |  | 103.0089 |  | 22.2412 | ցեմենտային շաղախ | մ3 | 1.87 | 1.0412 | 31 | 66.3015 | 66.3015
47 | E15-82 | Պատերի կերամիկական սալիկապատում | 100մ2 | 0.5568 |  | 94.7 |  | 2 | 14: 216.7774; 15: 782.0237; 16: 435.4308 | 1007.7548 | 561.1179
| 14-1 |  |  |  |  | 210.2359 |  | 6.5415 | կերամիկական սալիկ | մ2 | 101.5 | 56.5152 | 4.278 | 496.6231 | 565.2463
[9 empty] | սոսինձ | կգ | 300 | 167.04 | 0.2 | 68.6233
48 | E34-389 k0.5 | Պլաստմասե կախովի առաստաղ ցինկապատ պրոֆիլներով (բարձր որակի) | մ2 | 8.8 |  | 1.03 |  | 0.145 | 14: 2.7609; 15: 6.383; 16: 56.1706 | 8.2255 | 72.3842
[6 empty] | 2.2866 |  | 0.47426 | Պլաստմասե առաստաղ | մ2 | 1 | 8.8 | 2.5 | 2.8593 | 3.6221
66-1
[9 empty] | պրոֆիլ | մ | 4 | 35.2 | 0.11 | 0.50324
[9 empty] | ինքնահատող ցինկապատ պտուտակ | կգ | 0.12 | 1.056 | 0.6 | 0.082348
[9 empty] | ցինկապատ կռվածք | կգ | 0.18 | 1.584 | 0.861 | 0.17725
Միջանցք
49 | E15-246-1 | Պատերի սվաղ գաջե շաղախով | 100մ2 | 2.944 |  | 58 |  | 11.92 | 14: 167.7486; 15: 221.9829; 16: 653.5177 | 286.0582 | 842.1555
[6 empty] | 128.7612 |  | 38.9875 | գաջ | տ | 2.41 | 7.095 | 19.676 | 54.2343 | 54.2343
1-АР15-55У-5
50 | E15-660 | Պատերի ներկում լատեքսային ներկով | 100մ2 | 2.944 |  | 23.1 |  | 0.9 | 14: 54.2261; 15: 115.0092; 16: 338.5871 | 148.2066 | 436.3202
| 168-7 |  |  |  |  | 51.2825 |  | 2.9437 | մածիկ | կգ | 51 | 150.144 | 0.165 | 9.6244 | 60.783
[9 empty] | լատեքսային ներկ | կգ | 63 | 185.472 | 0.71 | 51.1586
51 | E15-247-1 | Առաստաղի սվաղ գաջե շաղախով | 100մ2 | 0.4449 |  | 74 |  | 12.77 | 14: 206.0491; 15: 265.6843; 16: 118.2029 | 342.374 | 152.3222
[6 empty] | 164.2815 |  | 41.7676 | գաջ | տ | 2.65 | 1.179 | 19.676 | 59.6352 | 59.6352
52 | E15-661 | Առաստաղի լատեքսային ներկում | 100մ2 | 0.4449 |  | 28.9 |  | 1.9 | 14: 70.373; 15: 131.9109; 16: 58.6872 | 169.987 | 75.6272
[6 empty] | 64.1586 |  | 6.2144 | մածիկ | կգ | 55 | 24.4695 | 0.165 | 10.3793 | 61.5379
[9 empty] | լատեքսային ներկ | կգ | 63 | 28.0287 | 0.71 | 51.1586
Մատուցման սենյակ
53 | E15-246-1 | Պատերի սվաղ գաջե շաղախով | 100մ2 | 0.6976 |  | 58 |  | 11.92 | 14: 167.7486; 15: 221.9829; 16: 154.8553 | 286.0582 | 199.5542
[6 empty] | 128.7612 |  | 38.9875 | գաջ | տ | 2.41 | 1.6812 | 19.676 | 54.2343 | 54.2343
1-АР15-55У-5
54 | E15-660 | Պատերի ներկում լատեքսային ներկով | 100մ2 | 0.6976 |  | 23.1 |  | 0.9 | 14: 54.2261; 15: 115.0092; 16: 80.2304 | 148.2066 | 103.3889
| 168-7 |  |  |  |  | 51.2825 |  | 2.9437 | մածիկ | կգ | 51 | 35.5776 | 0.165 | 9.6244 | 60.783
[9 empty] | լատեքսային ներկ | կգ | 63 | 43.9488 | 0.71 | 51.1586
55 | E15-247-1 | Առաստաղի սվաղ գաջե շաղախով | 100մ2 | 0.2964 |  | 74 |  | 12.77 | 14: 206.0491; 15: 265.6843; 16: 78.7488 | 342.374 | 101.4797
[6 empty] | 164.2815 |  | 41.7676 | գաջ | տ | 2.65 | 0.78546 | 19.676 | 59.6352 | 59.6352
56 | E15-661 | Առաստաղի լատեքսային ներկում | 100մ2 | 0.2964 |  | 28.9 |  | 1.9 | 14: 70.373; 15: 131.9109; 16: 39.0984 | 169.987 | 50.3841
[6 empty] | 64.1586 |  | 6.2144 | մածիկ | կգ | 55 | 16.302 | 0.165 | 10.3793 | 61.5379
[9 empty] | լատեքսային ներկ | կգ | 63 | 18.6732 | 0.71 | 51.1586
Կաթսայատուն
57 | E15-246-1 | Պատերի սվաղ գաջե շաղախով | 100մ2 | 0.3136 |  | 58 |  | 11.92 | 14: 167.7486; 15: 221.9829; 16: 69.6138 | 286.0582 | 89.7079
[6 empty] | 128.7612 |  | 38.9875 | գաջ | տ | 2.41 | 0.75578 | 19.676 | 54.2343 | 54.2343
1-АР15-55У-5
58 | E15-660 | Պատերի ներկում լատեքսային ներկով | 100մ2 | 0.3136 |  | 23.1 |  | 0.9 | 14: 54.2261; 15: 115.0092; 16: 36.0669 | 148.2066 | 46.4776
| 168-7 |  |  |  |  | 51.2825 |  | 2.9437 | մածիկ | կգ | 51 | 15.9936 | 0.165 | 9.6244 | 60.783
[9 empty] | լատեքսային ներկ | կգ | 63 | 19.7568 | 0.71 | 51.1586
59 | E15-247-1 | Առաստաղի սվաղ գաջե շաղախով | 100մ2 | 0.0594 |  | 74 |  | 12.77 | 14: 206.0491; 15: 265.6843; 16: 15.7816 | 342.374 | 20.337
[6 empty] | 164.2815 |  | 41.7676 | գաջ | տ | 2.65 | 0.15741 | 19.676 | 59.6352 | 59.6352
60 | E15-661 | Առաստաղի լատեքսային ներկում | 100մ2 | 0.0594 |  | 28.9 |  | 1.9 | 14: 70.373; 15: 131.9109; 16: 7.8355 | 169.987 | 10.0972
[6 empty] | 64.1586 |  | 6.2144 | մածիկ | կգ | 55 | 3.267 | 0.165 | 10.3793 | 61.5379
[9 empty] | լատեքսային ներկ | կգ | 63 | 3.7422 | 0.71 | 51.1586
Խոհանոց
61 | E15-246-1 | Պատերի սվաղ գաջե շաղախով | 100մ2 | 0.448 |  | 58 |  | 11.92 | 14: 167.7486; 15: 221.9829; 16: 99.4483 | 286.0582 | 128.1541
[6 empty] | 128.7612 |  | 38.9875 | գաջ | տ | 2.41 | 1.0797 | 19.676 | 54.2343 | 54.2343
1-АР15-55У-5
62 | E15-660 | Պատերի ներկում լատեքսային ներկով | 100մ2 | 0.448 |  | 23.1 |  | 0.9 | 14: 54.2261; 15: 115.0092; 16: 51.5241 | 148.2066 | 66.3965
| 168-7 |  |  |  |  | 51.2825 |  | 2.9437 | մածիկ | կգ | 51 | 22.848 | 0.165 | 9.6244 | 60.783
[9 empty] | լատեքսային ներկ | կգ | 63 | 28.224 | 0.71 | 51.1586
63 | E15-247-1 | Առաստաղի սվաղ գաջե շաղախով | 100մ2 | 0.1235 |  | 74 |  | 12.77 | 14: 206.0491; 15: 265.6843; 16: 32.812 | 342.374 | 42.2832
[6 empty] | 164.2815 |  | 41.7676 | գաջ | տ | 2.65 | 0.32727 | 19.676 | 59.6352 | 59.6352
64 | E15-661 | Առաստաղի լատեքսային ներկում | 100մ2 | 0.1235 |  | 28.9 |  | 1.9 | 14: 70.373; 15: 131.9109; 16: 16.291 | 169.987 | 20.9934
[6 empty] | 64.1586 |  | 6.2144 | մածիկ | կգ | 55 | 6.7925 | 0.165 | 10.3793 | 61.5379
[9 empty] | լատեքսային ներկ | կգ | 63 | 7.7805 | 0.71 | 51.1586
Ամանեղենի լվացարան
65 | E15-262 | Պատերի սվաղ ցեմենտային շաղախով | 100մ2 | 0.2656 |  | 46.4 |  | 6.8 | 14: 125.2501; 15: 191.5516; 16: 50.8761 | 246.8429 | 65.5615
| 55-9-11 |  |  |  |  | 103.0089 |  | 22.2412 | ցեմենտային շաղախ | մ3 | 1.87 | 0.49667 | 31 | 66.3015 | 66.3015
66 | E15-82 | Պատերի կերամիկական սալիկապատում | 100մ2 | 0.2656 |  | 94.7 |  | 2 | 14: 216.7774; 15: 782.0237; 16: 207.7055 | 1007.7548 | 267.6597
| 14-1 |  |  |  |  | 210.2359 |  | 6.5415 | կերամիկական սալիկ | մ2 | 101.5 | 26.9584 | 4.278 | 496.6231 | 565.2463
[9 empty] | սոսինձ | կգ | 300 | 79.68 | 0.2 | 68.6233
67 | E34-389 k0.5 | Պլաստմասե կախովի առաստաղ ցինկապատ պրոֆիլներով (բարձր որակի) | մ2 | 4.23 |  | 1.03 |  | 0.145 | 14: 2.7609; 15: 6.383; 16: 27.0002 | 8.2255 | 34.7938
[6 empty] | 2.2866 |  | 0.47426 | Պլաստմասե առաստաղ | մ2 | 1 | 4.23 | 2.5 | 2.8593 | 3.6221
66-1
[9 empty] | պրոֆիլ | մ | 4 | 16.92 | 0.11 | 0.50324
[9 empty] | ինքնահատող ցինկապատ պտուտակ | կգ | 0.12 | 0.5076 | 0.6 | 0.082348
[9 empty] | ցինկապատ կռվածք | կգ | 0.18 | 0.7614 | 0.861 | 0.17725
Բանջարեղենի պահեստ
68 | E15-246-1 | Պատերի սվաղ գաջե շաղախով | 100մ2 | 0.2656 |  | 58 |  | 11.92 | 14: 167.7486; 15: 221.9829; 16: 58.9587 | 286.0582 | 75.9771
[6 empty] | 128.7612 |  | 38.9875 | գաջ | տ | 2.41 | 0.6401 | 19.676 | 54.2343 | 54.2343
1-АР15-55У-5
69 | E15-660 | Պատերի ներկում լատեքսային ներկով | 100մ2 | 0.2656 |  | 23.1 |  | 0.9 | 14: 54.2261; 15: 115.0092; 16: 30.5464 | 148.2066 | 39.3637
| 168-7 |  |  |  |  | 51.2825 |  | 2.9437 | մածիկ | կգ | 51 | 13.5456 | 0.165 | 9.6244 | 60.783
[9 empty] | լատեքսային ներկ | կգ | 63 | 16.7328 | 0.71 | 51.1586
70 | E15-247-1 | Առաստաղի սվաղ գաջե շաղախով | 100մ2 | 0.0423 |  | 74 |  | 12.77 | 14: 206.0491; 15: 265.6843; 16: 11.2384 | 342.374 | 14.4824
[6 empty] | 164.2815 |  | 41.7676 | գաջ | տ | 2.65 | 0.1121 | 19.676 | 59.6352 | 59.6352
71 | E15-661 | Առաստաղի լատեքսային ներկում | 100մ2 | 0.0423 |  | 28.9 |  | 1.9 | 14: 70.373; 15: 131.9109; 16: 5.5798 | 169.987 | 7.1904
[6 empty] | 64.1586 |  | 6.2144 | մածիկ | կգ | 55 | 2.3265 | 0.165 | 10.3793 | 61.5379
[9 empty] | լատեքսային ներկ | կգ | 63 | 2.6649 | 0.71 | 51.1586
Չոր մթերքի պահեստ
72 | E15-246-1 | Պատերի սվաղ գաջե շաղախով | 100մ2 | 0.336 |  | 58 |  | 11.92 | 14: 167.7486; 15: 221.9829; 16: 74.5863 | 286.0582 | 96.1156
[6 empty] | 128.7612 |  | 38.9875 | գաջ | տ | 2.41 | 0.80976 | 19.676 | 54.2343 | 54.2343
1-АР15-55У-5
73 | E15-660 | Պատերի ներկում լատեքսային ներկով | 100մ2 | 0.336 |  | 23.1 |  | 0.9 | 14: 54.2261; 15: 115.0092; 16: 38.6431 | 148.2066 | 49.7974
| 168-7 |  |  |  |  | 51.2825 |  | 2.9437 | մածիկ | կգ | 51 | 17.136 | 0.165 | 9.6244 | 60.783
[9 empty] | լատեքսային ներկ | կգ | 63 | 21.168 | 0.71 | 51.1586
74 | E15-247-1 | Առաստաղի սվաղ գաջե շաղախով | 100մ2 | 0.0551 |  | 74 |  | 12.77 | 14: 206.0491; 15: 265.6843; 16: 14.6392 | 342.374 | 18.8648
[6 empty] | 164.2815 |  | 41.7676 | գաջ | տ | 2.65 | 0.14601 | 19.676 | 59.6352 | 59.6352
75 | E15-661 | Առաստաղի լատեքսային ներկում | 100մ2 | 0.0551 |  | 28.9 |  | 1.9 | 14: 70.373; 15: 131.9109; 16: 7.2683 | 169.987 | 9.3663
[6 empty] | 64.1586 |  | 6.2144 | մածիկ | կգ | 55 | 3.0305 | 0.165 | 10.3793 | 61.5379
[9 empty] | լատեքսային ներկ | կգ | 63 | 3.4713 | 0.71 | 51.1586
Դահլիճ եվ բեմ
76 | E15-246-1 | Պատերի սվաղ գաջե շաղախով | 100մ2 | 1.581 |  | 58 |  | 11.92 | 14: 167.7486; 15: 221.9829; 16: 350.955 | 286.0582 | 452.2581
[6 empty] | 128.7612 |  | 38.9875 | գաջ | տ | 2.41 | 3.8102 | 19.676 | 54.2343 | 54.2343
1-АР15-55У-5
77 | E15-660 | Պատերի ներկում լատեքսային ներկով | 100մ2 | 1.581 |  | 23.1 |  | 0.9 | 14: 54.2261; 15: 115.0092; 16: 181.8295 | 148.2066 | 234.3146
| 168-7 |  |  |  |  | 51.2825 |  | 2.9437 | մածիկ | կգ | 51 | 80.631 | 0.165 | 9.6244 | 60.783
[9 empty] | լատեքսային ներկ | կգ | 63 | 99.603 | 0.71 | 51.1586
78 | E15-247-1 | Առաստաղի սվաղ գաջե շաղախով | 100մ2 | 0.6126 |  | 74 |  | 12.77 | 14: 206.0491; 15: 265.6843; 16: 162.7582 | 342.374 | 209.7383
[6 empty] | 164.2815 |  | 41.7676 | գաջ | տ | 2.65 | 1.6234 | 19.676 | 59.6352 | 59.6352
79 | E15-661 | Առաստաղի լատեքսային ներկում | 100մ2 | 0.6126 |  | 28.9 |  | 1.9 | 14: 70.373; 15: 131.9109; 16: 80.8086 | 169.987 | 104.134
[6 empty] | 64.1586 |  | 6.2144 | մածիկ | կգ | 55 | 33.693 | 0.165 | 10.3793 | 61.5379
[9 empty] | լատեքսային ներկ | կգ | 63 | 38.5938 | 0.71 | 51.1586
Դահլիճի Պահոց
80 | E15-246-1 | Պատերի սվաղ գաջե շաղախով | 100մ2 | 0.3744 |  | 58 |  | 11.92 | 14: 167.7486; 15: 221.9829; 16: 83.1104 | 286.0582 | 107.1002
[6 empty] | 128.7612 |  | 38.9875 | գաջ | տ | 2.41 | 0.9023 | 19.676 | 54.2343 | 54.2343
1-АР15-55У-5
81 | E15-660 | Պատերի ներկում լատեքսային ներկով | 100մ2 | 0.3744 |  | 23.1 |  | 0.9 | 14: 54.2261; 15: 115.0092; 16: 43.0594 | 148.2066 | 55.4885
| 168-7 |  |  |  |  | 51.2825 |  | 2.9437 | մածիկ | կգ | 51 | 19.0944 | 0.165 | 9.6244 | 60.783
[9 empty] | լատեքսային ներկ | կգ | 63 | 23.5872 | 0.71 | 51.1586
82 | E15-247-1 | Առաստաղի սվաղ գաջե շաղախով | 100մ2 | 0.0729 |  | 74 |  | 12.77 | 14: 206.0491; 15: 265.6843; 16: 19.3684 | 342.374 | 24.9591
[6 empty] | 164.2815 |  | 41.7676 | գաջ | տ | 2.65 | 0.19319 | 19.676 | 59.6352 | 59.6352
83 | E15-661 | Առաստաղի լատեքսային ներկում | 100մ2 | 0.0729 |  | 28.9 |  | 1.9 | 14: 70.373; 15: 131.9109; 16: 9.6163 | 169.987 | 12.3921
[6 empty] | 64.1586 |  | 6.2144 | մածիկ | կգ | 55 | 4.0095 | 0.165 | 10.3793 | 61.5379
[9 empty] | լատեքսային ներկ | կգ | 63 | 4.5927 | 0.71 | 51.1586
Տնտեսական պահեստ
84 | E15-246-1 | Պատերի սվաղ գաջե շաղախով | 100մ2 | 0.304 |  | 58 |  | 11.92 | 14: 167.7486; 15: 221.9829; 16: 67.4828 | 286.0582 | 86.9617
[6 empty] | 128.7612 |  | 38.9875 | գաջ | տ | 2.41 | 0.73264 | 19.676 | 54.2343 | 54.2343
1-АР15-55У-5
85 | E15-660 | Պատերի ներկում լատեքսային ներկով | 100մ2 | 0.304 |  | 23.1 |  | 0.9 | 14: 54.2261; 15: 115.0092; 16: 34.9628 | 148.2066 | 45.0548
| 168-7 |  |  |  |  | 51.2825 |  | 2.9437 | մածիկ | կգ | 51 | 15.504 | 0.165 | 9.6244 | 60.783
[9 empty] | լատեքսային ներկ | կգ | 63 | 19.152 | 0.71 | 51.1586
86 | E15-247-1 | Առաստաղի սվաղ գաջե շաղախով | 100մ2 | 0.0561 |  | 74 |  | 12.77 | 14: 206.0491; 15: 265.6843; 16: 14.9049 | 342.374 | 19.2072
[6 empty] | 164.2815 |  | 41.7676 | գաջ | տ | 2.65 | 0.14867 | 19.676 | 59.6352 | 59.6352
87 | E15-661 | Առաստաղի լատեքսային ներկում | 100մ2 | 0.0561 |  | 28.9 |  | 1.9 | 14: 70.373; 15: 131.9109; 16: 7.4002 | 169.987 | 9.5363
[6 empty] | 64.1586 |  | 6.2144 | մածիկ | կգ | 55 | 3.0855 | 0.165 | 10.3793 | 61.5379
[9 empty] | լատեքսային ներկ | կգ | 63 | 3.5343 | 0.71 | 51.1586
Վարիչի սենյակ
88 | E15-246-1 | Պատերի սվաղ գաջե շաղախով | 100մ2 | 0.4384 |  | 58 |  | 11.92 | 14: 167.7486; 15: 221.9829; 16: 97.3173 | 286.0582 | 125.4079
[6 empty] | 128.7612 |  | 38.9875 | գաջ | տ | 2.41 | 1.0565 | 19.676 | 54.2343 | 54.2343
1-АР15-55У-5
89 | E15-660 | Պատերի ներկում լատեքսային ներկով | 100մ2 | 0.4384 |  | 23.1 |  | 0.9 | 14: 54.2261; 15: 115.0092; 16: 50.42 | 148.2066 | 64.9738
| 168-7 |  |  |  |  | 51.2825 |  | 2.9437 | մածիկ | կգ | 51 | 22.3584 | 0.165 | 9.6244 | 60.783
[9 empty] | լատեքսային ներկ | կգ | 63 | 27.6192 | 0.71 | 51.1586
90 | E15-247-1 | Առաստաղի սվաղ գաջե շաղախով | 100մ2 | 0.1159 |  | 74 |  | 12.77 | 14: 206.0491; 15: 265.6843; 16: 30.7928 | 342.374 | 39.6812
[6 empty] | 164.2815 |  | 41.7676 | գաջ | տ | 2.65 | 0.30713 | 19.676 | 59.6352 | 59.6352
91 | E15-661 | Առաստաղի լատեքսային ներկում | 100մ2 | 0.1159 |  | 28.9 |  | 1.9 | 14: 70.373; 15: 131.9109; 16: 15.2885 | 169.987 | 19.7015
[6 empty] | 64.1586 |  | 6.2144 | մածիկ | կգ | 55 | 6.3745 | 0.165 | 10.3793 | 61.5379
[9 empty] | լատեքսային ներկ | կգ | 63 | 7.3017 | 0.71 | 51.1586
Միջանցք
92 | E15-246-1 | Պատերի սվաղ գաջե շաղախով | 100մ2 | 0.2592 |  | 58 |  | 11.92 | 14: 167.7486; 15: 221.9829; 16: 57.538 | 286.0582 | 74.1463
[6 empty] | 128.7612 |  | 38.9875 | գաջ | տ | 2.41 | 0.62467 | 19.676 | 54.2343 | 54.2343
1-АР15-55У-5
93 | E15-660 | Պատերի ներկում լատեքսային ներկով | 100մ2 | 0.2592 |  | 23.1 |  | 0.9 | 14: 54.2261; 15: 115.0092; 16: 29.8104 | 148.2066 | 38.4151
| 168-7 |  |  |  |  | 51.2825 |  | 2.9437 | մածիկ | կգ | 51 | 13.2192 | 0.165 | 9.6244 | 60.783
[9 empty] | լատեքսային ներկ | կգ | 63 | 16.3296 | 0.71 | 51.1586
94 | E15-247-1 | Առաստաղի սվաղ գաջե շաղախով | 100մ2 | 0.0382 |  | 74 |  | 12.77 | 14: 206.0491; 15: 265.6843; 16: 10.1491 | 342.374 | 13.0787
[6 empty] | 164.2815 |  | 41.7676 | գաջ | տ | 2.65 | 0.10123 | 19.676 | 59.6352 | 59.6352
95 | E15-661 | Առաստաղի լատեքսային ներկում | 100մ2 | 0.0382 |  | 28.9 |  | 1.9 | 14: 70.373; 15: 131.9109; 16: 5.039 | 169.987 | 6.4935
[6 empty] | 64.1586 |  | 6.2144 | մածիկ | կգ | 55 | 2.101 | 0.165 | 10.3793 | 61.5379
[9 empty] | լատեքսային ներկ | կգ | 63 | 2.4066 | 0.71 | 51.1586
Սանհանգույց
92 | E15-262 | Պատերի սվաղ ցեմենտային շաղախով | 100մ2 | 0.2272 |  | 46.4 |  | 6.8 | 14: 125.2501; 15: 191.5516; 16: 43.5205 | 246.8429 | 56.0827
| 55-9-11 |  |  |  |  | 103.0089 |  | 22.2412 | ցեմենտային շաղախ | մ3 | 1.87 | 0.42486 | 31 | 66.3015 | 66.3015
93 | E15-82 | Պատերի կերամիկական սալիկապատում | 100մ2 | 0.2272 |  | 94.7 |  | 2 | 14: 216.7774; 15: 782.0237; 16: 177.6758 | 1007.7548 | 228.9619
| 14-1 |  |  |  |  | 210.2359 |  | 6.5415 | կերամիկական սալիկ | մ2 | 101.5 | 23.0608 | 4.278 | 496.6231 | 565.2463
[9 empty] | սոսինձ | կգ | 300 | 68.16 | 0.2 | 68.6233
94 | E34-389 k0.5 | Պլաստմասե կախովի առաստաղ ցինկապատ պրոֆիլներով (բարձր որակի) | մ2 | 3.04 |  | 1.03 |  | 0.145 | 14: 2.7609; 15: 6.383; 16: 19.4044 | 8.2255 | 25.0055
[6 empty] | 2.2866 |  | 0.47426 | Պլաստմասե առաստաղ | մ2 | 1 | 3.04 | 2.5 | 2.8593 | 3.6221
66-1
[9 empty] | պրոֆիլ | մ | 4 | 12.16 | 0.11 | 0.50324
[9 empty] | ինքնահատող ցինկապատ պտուտակ | կգ | 0.12 | 0.3648 | 0.6 | 0.082348
[9 empty] | ցինկապատ կռվածք | կգ | 0.18 | 0.5472 | 0.861 | 0.17725
Կերակրման սենյակ
95 | E15-246-1 | Պատերի սվաղ գաջե շաղախով | 100մ2 | 0.1408 |  | 58 |  | 11.92 | 14: 167.7486; 15: 221.9829; 16: 31.2552 | 286.0582 | 40.277
[6 empty] | 128.7612 |  | 38.9875 | գաջ | տ | 2.41 | 0.33933 | 19.676 | 54.2343 | 54.2343
1-АР15-55У-5
96 | E15-660 | Պատերի ներկում լատեքսային ներկով | 100մ2 | 0.1408 |  | 23.1 |  | 0.9 | 14: 54.2261; 15: 115.0092; 16: 16.1933 | 148.2066 | 20.8675
| 168-7 |  |  |  |  | 51.2825 |  | 2.9437 | մածիկ | կգ | 51 | 7.1808 | 0.165 | 9.6244 | 60.783
[9 empty] | լատեքսային ներկ | կգ | 63 | 8.8704 | 0.71 | 51.1586
97 | E15-247-1 | Առաստաղի սվաղ գաջե շաղախով | 100մ2 | 0.0475 |  | 74 |  | 12.77 | 14: 206.0491; 15: 265.6843; 16: 12.62 | 342.374 | 16.2628
[6 empty] | 164.2815 |  | 41.7676 | գաջ | տ | 2.65 | 0.12587 | 19.676 | 59.6352 | 59.6352
98 | E15-661 | Առաստաղի լատեքսային ներկում | 100մ2 | 0.0475 |  | 28.9 |  | 1.9 | 14: 70.373; 15: 131.9109; 16: 6.2658 | 169.987 | 8.0744
[6 empty] | 64.1586 |  | 6.2144 | մածիկ | կգ | 55 | 2.6125 | 0.165 | 10.3793 | 61.5379
[9 empty] | լատեքսային ներկ | կգ | 63 | 2.9925 | 0.71 | 51.1586
Քնարան
99 | E15-246-1 | Պատերի սվաղ գաջե շաղախով | 100մ2 | 0.7776 |  | 58 |  | 11.92 | 14: 167.7486; 15: 221.9829; 16: 172.6139 | 286.0582 | 222.4389
[6 empty] | 128.7612 |  | 38.9875 | գաջ | տ | 2.41 | 1.874 | 19.676 | 54.2343 | 54.2343
1-АР15-55У-5
100 | E15-660 | Պատերի ներկում լատեքսային ներկով | 100մ2 | 0.7776 |  | 23.1 |  | 0.9 | 14: 54.2261; 15: 115.0092; 16: 89.4311 | 148.2066 | 115.2454
| 168-7 |  |  |  |  | 51.2825 |  | 2.9437 | մածիկ | կգ | 51 | 39.6576 | 0.165 | 9.6244 | 60.783
[9 empty] | լատեքսային ներկ | կգ | 63 | 48.9888 | 0.71 | 51.1586
101 | E15-247-1 | Առաստաղի սվաղ գաջե շաղախով | 100մ2 | 0.369 |  | 74 |  | 12.77 | 14: 206.0491; 15: 265.6843; 16: 98.0375 | 342.374 | 126.336
[6 empty] | 164.2815 |  | 41.7676 | գաջ | տ | 2.65 | 0.97785 | 19.676 | 59.6352 | 59.6352
102 | E15-661 | Առաստաղի լատեքսային ներկում | 100մ2 | 0.369 |  | 28.9 |  | 1.9 | 14: 70.373; 15: 131.9109; 16: 48.6751 | 169.987 | 62.7252
[6 empty] | 64.1586 |  | 6.2144 | մածիկ | կգ | 55 | 20.295 | 0.165 | 10.3793 | 61.5379
[9 empty] | լատեքսային ներկ | կգ | 63 | 23.247 | 0.71 | 51.1586
Խաղարան
103 | E15-246-1 | Պատերի սվաղ գաջե շաղախով | 100մ2 | 0.6912 |  | 58 |  | 11.92 | 14: 167.7486; 15: 221.9829; 16: 153.4346 | 286.0582 | 197.7235
[6 empty] | 128.7612 |  | 38.9875 | գաջ | տ | 2.41 | 1.6658 | 19.676 | 54.2343 | 54.2343
1-АР15-55У-5
104 | E15-660 | Պատերի ներկում լատեքսային ներկով | 100մ2 | 0.6912 |  | 23.1 |  | 0.9 | 14: 54.2261; 15: 115.0092; 16: 79.4944 | 148.2066 | 102.4404
| 168-7 |  |  |  |  | 51.2825 |  | 2.9437 | մածիկ | կգ | 51 | 35.2512 | 0.165 | 9.6244 | 60.783
[9 empty] | լատեքսային ներկ | կգ | 63 | 43.5456 | 0.71 | 51.1586
105 | E15-247-1 | Առաստաղի սվաղ գաջե շաղախով | 100մ2 | 0.2915 |  | 74 |  | 12.77 | 14: 206.0491; 15: 265.6843; 16: 77.447 | 342.374 | 99.802
[6 empty] | 164.2815 |  | 41.7676 | գաջ | տ | 2.65 | 0.77247 | 19.676 | 59.6352 | 59.6352
106 | E15-661 | Առաստաղի լատեքսային ներկում | 100մ2 | 0.2915 |  | 28.9 |  | 1.9 | 14: 70.373; 15: 131.9109; 16: 38.452 | 169.987 | 49.5512
[6 empty] | 64.1586 |  | 6.2144 | մածիկ | կգ | 55 | 16.0325 | 0.165 | 10.3793 | 61.5379
[9 empty] | լատեքսային ներկ | կգ | 63 | 18.3645 | 0.71 | 51.1586
Լվացարան
107 | E15-262 | Պատերի սվաղ ցեմենտային շաղախով | 100մ2 | 0.3136 |  | 46.4 |  | 6.8 | 14: 125.2501; 15: 191.5516; 16: 60.0706 | 246.8429 | 77.4099
| 55-9-11 |  |  |  |  | 103.0089 |  | 22.2412 | ցեմենտային շաղախ | մ3 | 1.87 | 0.58643 | 31 | 66.3015 | 66.3015
108 | E15-82 | Պատերի կերամիկական սալիկապատում | 100մ2 | 0.3136 |  | 94.7 |  | 2 | 14: 216.7774; 15: 782.0237; 16: 245.2426 | 1007.7548 | 316.0319
| 14-1 |  |  |  |  | 210.2359 |  | 6.5415 | կերամիկական սալիկ | մ2 | 101.5 | 31.8304 | 4.278 | 496.6231 | 565.2463
[9 empty] | սոսինձ | կգ | 300 | 94.08 | 0.2 | 68.6233
109 | E34-389 k0.5 | Պլաստմասե կախովի առաստաղ ցինկապատ պրոֆիլներով (բարձր որակի) | մ2 | 6 |  | 1.03 |  | 0.145 | 14: 2.7609; 15: 6.383; 16: 38.2981 | 8.2255 | 49.3529
[6 empty] | 2.2866 |  | 0.47426 | Պլաստմասե առաստաղ | մ2 | 1 | 6 | 2.5 | 2.8593 | 3.6221
66-1
[9 empty] | պրոֆիլ | մ | 4 | 24 | 0.11 | 0.50324
[9 empty] | ինքնահատող ցինկապատ պտուտակ | կգ | 0.12 | 0.72 | 0.6 | 0.082348
[9 empty] | ցինկապատ կռվածք | կգ | 0.18 | 1.08 | 0.861 | 0.17725
Սանհանգույց
110 | E15-262 | Պատերի սվաղ ցեմենտային շաղախով | 100մ2 | 0.3392 |  | 46.4 |  | 6.8 | 14: 125.2501; 15: 191.5516; 16: 64.9743 | 246.8429 | 83.7291
| 55-9-11 |  |  |  |  | 103.0089 |  | 22.2412 | ցեմենտային շաղախ | մ3 | 1.87 | 0.6343 | 31 | 66.3015 | 66.3015
111 | E15-82 | Պատերի կերամիկական սալիկապատում | 100մ2 | 0.3392 |  | 94.7 |  | 2 | 14: 216.7774; 15: 782.0237; 16: 265.2624 | 1007.7548 | 341.8304
| 14-1 |  |  |  |  | 210.2359 |  | 6.5415 | կերամիկական սալիկ | մ2 | 101.5 | 34.4288 | 4.278 | 496.6231 | 565.2463
[9 empty] | սոսինձ | կգ | 300 | 101.76 | 0.2 | 68.6233
112 | E34-389 k0.5 | Պլաստմասե կախովի առաստաղ ցինկապատ պրոֆիլներով (բարձր որակի) | մ2 | 6.96 |  | 1.03 |  | 0.145 | 14: 2.7609; 15: 6.383; 16: 44.4258 | 8.2255 | 57.2493
[6 empty] | 2.2866 |  | 0.47426 | Պլաստմասե առաստաղ | մ2 | 1 | 6.96 | 2.5 | 2.8593 | 3.6221
66-1
[9 empty] | պրոֆիլ | մ | 4 | 27.84 | 0.11 | 0.50324
[9 empty] | ինքնահատող ցինկապատ պտուտակ | կգ | 0.12 | 0.8352 | 0.6 | 0.082348
[9 empty] | ցինկապատ կռվածք | կգ | 0.18 | 1.2528 | 0.861 | 0.17725
Միջանցք
113 | E15-246-1 | Պատերի սվաղ գաջե շաղախով | 100մ2 | 0.224 |  | 58 |  | 11.92 | 14: 167.7486; 15: 221.9829; 16: 49.7242 | 286.0582 | 64.077
[6 empty] | 128.7612 |  | 38.9875 | գաջ | տ | 2.41 | 0.53984 | 19.676 | 54.2343 | 54.2343
1-АР15-55У-5
114 | E15-660 | Պատերի ներկում լատեքսային ներկով | 100մ2 | 0.224 |  | 23.1 |  | 0.9 | 14: 54.2261; 15: 115.0092; 16: 25.7621 | 148.2066 | 33.1983
| 168-7 |  |  |  |  | 51.2825 |  | 2.9437 | մածիկ | կգ | 51 | 11.424 | 0.165 | 9.6244 | 60.783
[9 empty] | լատեքսային ներկ | կգ | 63 | 14.112 | 0.71 | 51.1586
115 | E15-247-1 | Առաստաղի սվաղ գաջե շաղախով | 100մ2 | 0.0276 |  | 74 |  | 12.77 | 14: 206.0491; 15: 265.6843; 16: 7.3329 | 342.374 | 9.4495
[6 empty] | 164.2815 |  | 41.7676 | գաջ | տ | 2.65 | 0.07314 | 19.676 | 59.6352 | 59.6352
116 | E15-661 | Առաստաղի լատեքսային ներկում | 100մ2 | 0.0276 |  | 28.9 |  | 1.9 | 14: 70.373; 15: 131.9109; 16: 3.6407 | 169.987 | 4.6916
[6 empty] | 64.1586 |  | 6.2144 | մածիկ | կգ | 55 | 1.518 | 0.165 | 10.3793 | 61.5379
[9 empty] | լատեքսային ներկ | կգ | 63 | 1.7388 | 0.71 | 51.1586
Ախտահանիչ միջոցների սենյակ
117 | E15-246-1 | Պատերի սվաղ գաջե շաղախով | 100մ2 | 0.1728 |  | 58 |  | 11.92 | 14: 167.7486; 15: 221.9829; 16: 38.3586 | 286.0582 | 49.4309
[6 empty] | 128.7612 |  | 38.9875 | գաջ | տ | 2.41 | 0.41645 | 19.676 | 54.2343 | 54.2343
1-АР15-55У-5
118 | E15-660 | Պատերի ներկում լատեքսային ներկով | 100մ2 | 0.1728 |  | 23.1 |  | 0.9 | 14: 54.2261; 15: 115.0092; 16: 19.8736 | 148.2066 | 25.6101
| 168-7 |  |  |  |  | 51.2825 |  | 2.9437 | մածիկ | կգ | 51 | 8.8128 | 0.165 | 9.6244 | 60.783
[9 empty] | լատեքսային ներկ | կգ | 63 | 10.8864 | 0.71 | 51.1586
119 | E15-247-1 | Առաստաղի սվաղ գաջե շաղախով | 100մ2 | 0.018 |  | 74 |  | 12.77 | 14: 206.0491; 15: 265.6843; 16: 4.7823 | 342.374 | 6.1627
[6 empty] | 164.2815 |  | 41.7676 | գաջ | տ | 2.65 | 0.0477 | 19.676 | 59.6352 | 59.6352
120 | E15-661 | Առաստաղի լատեքսային ներկում | 100մ2 | 0.018 |  | 28.9 |  | 1.9 | 14: 70.373; 15: 131.9109; 16: 2.3744 | 169.987 | 3.0598
[6 empty] | 64.1586 |  | 6.2144 | մածիկ | կգ | 55 | 0.99 | 0.165 | 10.3793 | 61.5379
[9 empty] | լատեքսային ներկ | կգ | 63 | 1.134 | 0.71 | 51.1586
բուժկետ
121 | E15-246-1 | Պատերի սվաղ գաջե շաղախով | 100մ2 | 0.304 |  | 58 |  | 11.92 | 14: 167.7486; 15: 221.9829; 16: 67.4828 | 286.0582 | 86.9617
[6 empty] | 128.7612 |  | 38.9875 | գաջ | տ | 2.41 | 0.73264 | 19.676 | 54.2343 | 54.2343
1-АР15-55У-5
122 | E15-660 | Պատերի ներկում լատեքսային ներկով | 100մ2 | 0.304 |  | 23.1 |  | 0.9 | 14: 54.2261; 15: 115.0092; 16: 34.9628 | 148.2066 | 45.0548
| 168-7 |  |  |  |  | 51.2825 |  | 2.9437 | մածիկ | կգ | 51 | 15.504 | 0.165 | 9.6244 | 60.783
[9 empty] | լատեքսային ներկ | կգ | 63 | 19.152 | 0.71 | 51.1586
123 | E15-247-1 | Առաստաղի սվաղ գաջե շաղախով | 100մ2 | 0.055 |  | 74 |  | 12.77 | 14: 206.0491; 15: 265.6843; 16: 14.6126 | 342.374 | 18.8306
[6 empty] | 164.2815 |  | 41.7676 | գաջ | տ | 2.65 | 0.14575 | 19.676 | 59.6352 | 59.6352
124 | E15-661 | Առաստաղի լատեքսային ներկում | 100մ2 | 0.055 |  | 28.9 |  | 1.9 | 14: 70.373; 15: 131.9109; 16: 7.2551 | 169.987 | 9.3493
[6 empty] | 64.1586 |  | 6.2144 | մածիկ | կգ | 55 | 3.025 | 0.165 | 10.3793 | 61.5379
[9 empty] | լատեքսային ներկ | կգ | 63 | 3.465 | 0.71 | 51.1586
Մեկուսարան
125 | E15-246-1 | Պատերի սվաղ գաջե շաղախով | 100մ2 | 0.2976 |  | 58 |  | 11.92 | 14: 167.7486; 15: 221.9829; 16: 66.0621 | 286.0582 | 85.1309
[6 empty] | 128.7612 |  | 38.9875 | գաջ | տ | 2.41 | 0.71722 | 19.676 | 54.2343 | 54.2343
1-АР15-55У-5
126 | E15-660 | Պատերի ներկում լատեքսային ներկով | 100մ2 | 0.2976 |  | 23.1 |  | 0.9 | 14: 54.2261; 15: 115.0092; 16: 34.2267 | 148.2066 | 44.1063
| 168-7 |  |  |  |  | 51.2825 |  | 2.9437 | մածիկ | կգ | 51 | 15.1776 | 0.165 | 9.6244 | 60.783
[9 empty] | լատեքսային ներկ | կգ | 63 | 18.7488 | 0.71 | 51.1586
127 | E15-247-1 | Առաստաղի սվաղ գաջե շաղախով | 100մ2 | 0.053 |  | 74 |  | 12.77 | 14: 206.0491; 15: 265.6843; 16: 14.0813 | 342.374 | 18.1458
[6 empty] | 164.2815 |  | 41.7676 | գաջ | տ | 2.65 | 0.14045 | 19.676 | 59.6352 | 59.6352
128 | E15-661 | Առաստաղի լատեքսային ներկում | 100մ2 | 0.053 |  | 28.9 |  | 1.9 | 14: 70.373; 15: 131.9109; 16: 6.9913 | 169.987 | 9.0093
[6 empty] | 64.1586 |  | 6.2144 | մածիկ | կգ | 55 | 2.915 | 0.165 | 10.3793 | 61.5379
[9 empty] | լատեքսային ներկ | կգ | 63 | 3.339 | 0.71 | 51.1586
Սանհանգույց
129 | E15-262 | Պատերի սվաղ ցեմենտային շաղախով | 100մ2 | 0.1088 |  | 46.4 |  | 6.8 | 14: 125.2501; 15: 191.5516; 16: 20.8408 | 246.8429 | 26.8565
| 55-9-11 |  |  |  |  | 103.0089 |  | 22.2412 | ցեմենտային շաղախ | մ3 | 1.87 | 0.20346 | 31 | 66.3015 | 66.3015
130 | E15-82 | Պատերի կերամիկական սալիկապատում | 100մ2 | 0.1088 |  | 94.7 |  | 2 | 14: 216.7774; 15: 782.0237; 16: 85.0842 | 1007.7548 | 109.6437
| 14-1 |  |  |  |  | 210.2359 |  | 6.5415 | կերամիկական սալիկ | մ2 | 101.5 | 11.0432 | 4.278 | 496.6231 | 565.2463
[9 empty] | սոսինձ | կգ | 300 | 32.64 | 0.2 | 68.6233
131 | E34-389 k0.5 | Պլաստմասե կախովի առաստաղ ցինկապատ պրոֆիլներով (բարձր որակի) | մ2 | 1.8 |  | 1.03 |  | 0.145 | 14: 2.7609; 15: 6.383; 16: 11.4894 | 8.2255 | 14.8059
[6 empty] | 2.2866 |  | 0.47426 | Պլաստմասե առաստաղ | մ2 | 1 | 1.8 | 2.5 | 2.8593 | 3.6221
66-1
[9 empty] | պրոֆիլ | մ | 4 | 7.2 | 0.11 | 0.50324
[9 empty] | ինքնահատող ցինկապատ պտուտակ | կգ | 0.12 | 0.216 | 0.6 | 0.082348
[9 empty] | ցինկապատ կռվածք | կգ | 0.18 | 0.324 | 0.861 | 0.17725
Միջանցք
129 | E15-246-1 | Պատերի սվաղ գաջե շաղախով | 100մ2 | 0.816 |  | 58 |  | 11.92 | 14: 167.7486; 15: 221.9829; 16: 181.138 | 286.0582 | 233.4235
[6 empty] | 128.7612 |  | 38.9875 | գաջ | տ | 2.41 | 1.9666 | 19.676 | 54.2343 | 54.2343
1-АР15-55У-5
130 | E15-660 | Պատերի ներկում լատեքսային ներկով | 100մ2 | 0.816 |  | 23.1 |  | 0.9 | 14: 54.2261; 15: 115.0092; 16: 93.8475 | 148.2066 | 120.9366
| 168-7 |  |  |  |  | 51.2825 |  | 2.9437 | մածիկ | կգ | 51 | 41.616 | 0.165 | 9.6244 | 60.783
[9 empty] | լատեքսային ներկ | կգ | 63 | 51.408 | 0.71 | 51.1586
131 | E15-247-1 | Առաստաղի սվաղ գաջե շաղախով | 100մ2 | 0.3591 |  | 74 |  | 12.77 | 14: 206.0491; 15: 265.6843; 16: 95.4072 | 342.374 | 122.9465
[6 empty] | 164.2815 |  | 41.7676 | գաջ | տ | 2.65 | 0.95161 | 19.676 | 59.6352 | 59.6352
132 | E15-661 | Առաստաղի լատեքսային ներկում | 100մ2 | 0.3591 |  | 28.9 |  | 1.9 | 14: 70.373; 15: 131.9109; 16: 47.3692 | 169.987 | 61.0423
[6 empty] | 64.1586 |  | 6.2144 | մածիկ | կգ | 55 | 19.7505 | 0.165 | 10.3793 | 61.5379
[9 empty] | լատեքսային ներկ | կգ | 63 | 22.6233 | 0.71 | 51.1586
Հանդերձարան
133 | E15-246-1 | Պատերի սվաղ գաջե շաղախով | 100մ2 | 0.5984 |  | 58 |  | 11.92 | 14: 167.7486; 15: 221.9829; 16: 132.8346 | 286.0582 | 171.1773
[6 empty] | 128.7612 |  | 38.9875 | գաջ | տ | 2.41 | 1.4421 | 19.676 | 54.2343 | 54.2343
1-АР15-55У-5
134 | E15-660 | Պատերի ներկում լատեքսային ներկով | 100մ2 | 0.5984 |  | 23.1 |  | 0.9 | 14: 54.2261; 15: 115.0092; 16: 68.8215 | 148.2066 | 88.6868
| 168-7 |  |  |  |  | 51.2825 |  | 2.9437 | մածիկ | կգ | 51 | 30.5184 | 0.165 | 9.6244 | 60.783
[9 empty] | լատեքսային ներկ | կգ | 63 | 37.6992 | 0.71 | 51.1586
135 | E15-247-1 | Առաստաղի սվաղ գաջե շաղախով | 100մ2 | 0.2095 |  | 74 |  | 12.77 | 14: 206.0491; 15: 265.6843; 16: 55.6609 | 342.374 | 71.7274
[6 empty] | 164.2815 |  | 41.7676 | գաջ | տ | 2.65 | 0.55517 | 19.676 | 59.6352 | 59.6352
136 | E15-661 | Առաստաղի լատեքսային ներկում | 100մ2 | 0.2095 |  | 28.9 |  | 1.9 | 14: 70.373; 15: 131.9109; 16: 27.6353 | 169.987 | 35.6123
[6 empty] | 64.1586 |  | 6.2144 | մածիկ | կգ | 55 | 11.5225 | 0.165 | 10.3793 | 61.5379
[9 empty] | լատեքսային ներկ | կգ | 63 | 13.1985 | 0.71 | 51.1586
Խաղարան
137 | E15-246-1 | Պատերի սվաղ գաջե շաղախով | 100մ2 | 1.008 |  | 58 |  | 11.92 | 14: 167.7486; 15: 221.9829; 16: 223.7588 | 286.0582 | 288.3467
[6 empty] | 128.7612 |  | 38.9875 | գաջ | տ | 2.41 | 2.4293 | 19.676 | 54.2343 | 54.2343
1-АР15-55У-5
138 | E15-660 | Պատերի ներկում լատեքսային ներկով | 100մ2 | 1.008 |  | 23.1 |  | 0.9 | 14: 54.2261; 15: 115.0092; 16: 115.9293 | 148.2066 | 149.3922
| 168-7 |  |  |  |  | 51.2825 |  | 2.9437 | մածիկ | կգ | 51 | 51.408 | 0.165 | 9.6244 | 60.783
[9 empty] | լատեքսային ներկ | կգ | 63 | 63.504 | 0.71 | 51.1586
139 | E15-247-1 | Առաստաղի սվաղ գաջե շաղախով | 100մ2 | 0.5008 |  | 74 |  | 12.77 | 14: 206.0491; 15: 265.6843; 16: 133.0547 | 342.374 | 171.4609
[6 empty] | 164.2815 |  | 41.7676 | գաջ | տ | 2.65 | 1.3271 | 19.676 | 59.6352 | 59.6352
140 | E15-661 | Առաստաղի լատեքսային ներկում | 100մ2 | 0.5008 |  | 28.9 |  | 1.9 | 14: 70.373; 15: 131.9109; 16: 66.061 | 169.987 | 85.1295
[6 empty] | 64.1586 |  | 6.2144 | մածիկ | կգ | 55 | 27.544 | 0.165 | 10.3793 | 61.5379
[9 empty] | լատեքսային ներկ | կգ | 63 | 31.5504 | 0.71 | 51.1586
Քնարան
141 | E15-246-1 | Պատերի սվաղ գաջե շաղախով | 100մ2 | 0.8704 |  | 58 |  | 11.92 | 14: 167.7486; 15: 221.9829; 16: 193.2139 | 286.0582 | 248.9851
[6 empty] | 128.7612 |  | 38.9875 | գաջ | տ | 2.41 | 2.0977 | 19.676 | 54.2343 | 54.2343
1-АР15-55У-5
142 | E15-660 | Պատերի ներկում լատեքսային ներկով | 100մ2 | 0.8704 |  | 23.1 |  | 0.9 | 14: 54.2261; 15: 115.0092; 16: 100.104 | 148.2066 | 128.999
| 168-7 |  |  |  |  | 51.2825 |  | 2.9437 | մածիկ | կգ | 51 | 44.3904 | 0.165 | 9.6244 | 60.783
[9 empty] | լատեքսային ներկ | կգ | 63 | 54.8352 | 0.71 | 51.1586
143 | E15-247-1 | Առաստաղի սվաղ գաջե շաղախով | 100մ2 | 0.4536 |  | 74 |  | 12.77 | 14: 206.0491; 15: 265.6843; 16: 120.5144 | 342.374 | 155.3009
[6 empty] | 164.2815 |  | 41.7676 | գաջ | տ | 2.65 | 1.202 | 19.676 | 59.6352 | 59.6352
144 | E15-661 | Առաստաղի լատեքսային ներկում | 100մ2 | 0.4536 |  | 28.9 |  | 1.9 | 14: 70.373; 15: 131.9109; 16: 59.8348 | 169.987 | 77.1061
[6 empty] | 64.1586 |  | 6.2144 | մածիկ | կգ | 55 | 24.948 | 0.165 | 10.3793 | 61.5379
[9 empty] | լատեքսային ներկ | կգ | 63 | 28.5768 | 0.71 | 51.1586
լվացարան
145 | E15-262 | Պատերի սվաղ ցեմենտային շաղախով | 100մ2 | 0.3392 |  | 46.4 |  | 6.8 | 14: 125.2501; 15: 191.5516; 16: 64.9743 | 246.8429 | 83.7291
| 55-9-11 |  |  |  |  | 103.0089 |  | 22.2412 | ցեմենտային շաղախ | մ3 | 1.87 | 0.6343 | 31 | 66.3015 | 66.3015
146 | E15-82 | Պատերի կերամիկական սալիկապատում | 100մ2 | 0.3392 |  | 94.7 |  | 2 | 14: 216.7774; 15: 782.0237; 16: 265.2624 | 1007.7548 | 341.8304
| 14-1 |  |  |  |  | 210.2359 |  | 6.5415 | կերամիկական սալիկ | մ2 | 101.5 | 34.4288 | 4.278 | 496.6231 | 565.2463
[9 empty] | սոսինձ | կգ | 300 | 101.76 | 0.2 | 68.6233
147 | E34-389 k0.5 | Պլաստմասե կախովի առաստաղ ցինկապատ պրոֆիլներով (բարձր որակի) | մ2 | 6.96 |  | 1.03 |  | 0.145 | 14: 2.7609; 15: 6.383; 16: 44.4258 | 8.2255 | 57.2493
[6 empty] | 2.2866 |  | 0.47426 | Պլաստմասե առաստաղ | մ2 | 1 | 6.96 | 2.5 | 2.8593 | 3.6221
66-1
[9 empty] | պրոֆիլ | մ | 4 | 27.84 | 0.11 | 0.50324
[9 empty] | ինքնահատող ցինկապատ պտուտակ | կգ | 0.12 | 0.8352 | 0.6 | 0.082348
[9 empty] | ցինկապատ կռվածք | կգ | 0.18 | 1.2528 | 0.861 | 0.17725
Սանհանգույց
145 | E15-262 | Պատերի սվաղ ցեմենտային շաղախով | 100մ2 | 0.3328 |  | 46.4 |  | 6.8 | 14: 125.2501; 15: 191.5516; 16: 63.7484 | 246.8429 | 82.1493
| 55-9-11 |  |  |  |  | 103.0089 |  | 22.2412 | ցեմենտային շաղախ | մ3 | 1.87 | 0.62234 | 31 | 66.3015 | 66.3015
146 | E15-82 | Պատերի կերամիկական սալիկապատում | 100մ2 | 0.3328 |  | 94.7 |  | 2 | 14: 216.7774; 15: 782.0237; 16: 260.2575 | 1007.7548 | 335.3808
| 14-1 |  |  |  |  | 210.2359 |  | 6.5415 | կերամիկական սալիկ | մ2 | 101.5 | 33.7792 | 4.278 | 496.6231 | 565.2463
[9 empty] | սոսինձ | կգ | 300 | 99.84 | 0.2 | 68.6233
147 | E34-389 k0.5 | Պլաստմասե կախովի առաստաղ ցինկապատ պրոֆիլներով (բարձր որակի) | մ2 | 6.72 |  | 1.03 |  | 0.145 | 14: 2.7609; 15: 6.383; 16: 42.8939 | 8.2255 | 55.2752
[6 empty] | 2.2866 |  | 0.47426 | Պլաստմասե առաստաղ | մ2 | 1 | 6.72 | 2.5 | 2.8593 | 3.6221
66-1
[9 empty] | պրոֆիլ | մ | 4 | 26.88 | 0.11 | 0.50324
[9 empty] | ինքնահատող ցինկապատ պտուտակ | կգ | 0.12 | 0.8064 | 0.6 | 0.082348
[9 empty] | ցինկապատ կռվածք | կգ | 0.18 | 1.2096 | 0.861 | 0.17725
Դահլիճի բեմի կարկաս և ծածկութ
148 | E10-70 | Բեմի փայտտյա կոնստրուկցիաներ | մ3 | 0.86 |  | 12.6 |  | 2.1 | 14: 34.8408; 15: 201.3227; 16: 173.1375 | 259.4344 | 223.1136
| 11-1 |  |  |  |  | 27.9723 |  | 6.8686 | գլոցված մոտաղալար | կգ | 4.38 | 3.7668 | 0.4 | 2.0038 | 166.4818
[9 empty] | հակասեպտիկ մածուկ | կգ | 1.96 | 1.6856 | 1.1 | 2.4659
[9 empty] | մեխեր | կգ | 7.2 | 6.192 | 0.583 | 4.8009
[9 empty] | տախտակներ | մ3 | 1.05 | 0.903 | 127.083 | 152.6149
[9 empty] | տոլ | մ2 | 3.38 | 2.9068 | 1.189 | 4.5964
149 | E11-184 | հղկված,լաքապատ,ներկված տախտակ 50մմ | 100մ2 | 0.25 |  | 46.5 |  | 4.83 | 14: 119.0287; 15: 875.8371; 16: 218.9593 | 1128.6473 | 282.1618
[6 empty] | 103.2309 |  | 15.7978 | 14: 756.8084
[9 empty] | մեխեր | կգ | 23.3 | 5.825 | 0.583 | 15.5362
[9 empty] | տախտակներ | մ3 | 5.1 | 1.275 | 127.083 | 741.2722
Շեպեր
150 | E15-277-1 | Շեպերի սվաղում գաջի շաղախով | 100մ2 | 0.3 |  | 150 |  | 27.9 | 14: 424.2572; 15: 543.0775; 16: 162.9233 | 699.8368 | 209.951
[6 empty] | 333.003 |  | 91.2542 | գաջ | տ | 5.28 | 1.584 | 19.676 | 118.8203 | 118.8203
151 | E15-660 | Շեպերի ներկում լատեքսային ներկով | 100մ2 | 0.3 |  | 23.1 |  | 0.9 | 14: 54.2261; 15: 115.0092; 16: 34.5028 | 148.2066 | 44.462
| 168-7 |  |  |  |  | 51.2825 |  | 2.9437 | մածիկ | կգ | 51 | 15.3 | 0.165 | 9.6244 | 60.783
[9 empty] | լատեքսային ներկ | կգ | 63 | 18.9 | 0.71 | 51.1586
|  | Ընդամենը | [6 empty] | 16: 10143.134 |  | 13070.9482
Վերհան հարթակ
152 | շուկա | Վերհան հարթակ 900x1200մմ | լրկ-զմ | 1 |  |  |  |  | 14: 0; 15: 3267.774; 16: 3267.774 | 3316.7906 | 3316.7906
[6 empty] | 0 |  | 0 | Վերհան հարթակ 900x1200մմ | լրկ-զմ | 1 | 1 | 3000 | 3267.774 | 3267.774
|  | Ընդամենը | [6 empty] | 16: 3267.774 |  | 3316.7906
Արտաքին հարդարման աշխատանքներ
153 | E15-77 | Բազալտից երեսպատում 40մմ հաստությամբ | մ2 | 79.8 |  | 2.76 |  | 0.034 | 14: 6.2385; 15: 15.0079; 16: 1197.6337 | 19.34 | 1543.3305
[6 empty] | 6.1273 |  | 0.11121 | Բազալտե սալիկներ 40մմ | մ2 | 1.01 | 80.598 | 5.75 | 6.6422 | 8.7695
[9 empty] | ցեմենտային շաղախ | մ3 | 0.06 | 4.788 | 31 | 2.1273
0
154 | E15-77 | Բազալտե չսահող սալերից թեքահարթակի երեսպատում | մ2 | 5.85 |  | 2.76 |  | 0.034 | 14: 6.2385; 15: 15.0079; 16: 87.7965 | 19.34 | 113.1389
[6 empty] | 6.1273 |  | 0.11121 | Բազալտե սալիկներ 40մմ | մ2 | 1.01 | 5.9085 | 5.75 | 6.6422 | 8.7695
[9 empty] | ցեմենտային շաղախ | մ3 | 0.06 | 0.351 | 31 | 2.1273
0
155 | E15-77 | Բազալտե չսահող սալերից դրսի աստիճանների երեսպատում | մ2 | 50.4 |  | 2.76 |  | 0.034 | 14: 6.2385; 15: 15.0079; 16: 756.4002 | 19.34 | 974.7351
[6 empty] | 6.1273 |  | 0.11121 | Բազալտե սալիկներ 40մմ | մ2 | 1.01 | 50.904 | 5.75 | 6.6422 | 8.7695
[9 empty] | ցեմենտային շաղախ | մ3 | 0.06 | 3.024 | 31 | 2.1273
0
156 | E15-298 15-304 | Արտաքին պատերի ց/ա սվաղ | 100մ2 | 9.982 |  | 79.4 |  | 6.4 | 14: 197.2025; 15: 307.114; 16: 3065.6123 | 395.7625 | 3950.5008
[6 empty] | 176.2696 |  | 20.9329 | Ց/Ա շաղախ | մ3 | 3.1 | 30.9442 | 31 | 109.9116 | 109.9116
60-3
157 | E15-298 15-304 | ց/ա շաղախով պատուհանների շղթայի սվաղ | 100մ2 | 0.223 |  | 79.4 |  | 6.4 | 14: 197.2025; 15: 307.114; 16: 68.4864 | 395.7625 | 88.255
[6 empty] | 176.2696 |  | 20.9329 | Ց/Ա շաղախ | մ3 | 3.1 | 0.6913 | 31 | 109.9116 | 109.9116
60-3
158 | E15-521 | երկտակ ներկում RAL 4011 գույնով | 100մ2 | 2.002 |  | 11.4 |  | 0.06 | 14: 25.5045; 15: 105.6221; 16: 211.4555 | 136.1099 | 272.4921
| 156-2 |  |  |  |  | 25.3082 |  | 0.19625 | ներկ | կգ | 90 | 180.18 | 0.682 | 70.2016 | 80.1176
[9 empty] | մածիկ | կգ | 51 | 102.102 | 0.17 | 9.9161
159 | E15-521 | երկտակ ներկում RAL 10182 գույնով | 100մ2 | 2.2315 |  | 11.4 |  | 0.06 | 14: 25.5045; 15: 105.6221; 16: 235.6958 | 136.1099 | 303.7293
| 156-2 |  |  |  |  | 25.3082 |  | 0.19625 | ներկ | կգ | 90 | 200.835 | 0.682 | 70.2016 | 80.1176
[9 empty] | մածիկ | կգ | 51 | 113.8065 | 0.17 | 9.9161
160 | E15-521 | երկտակ ներկում RAL 5012 գույնով | 100մ2 | 2.037 |  | 11.4 |  | 0.06 | 14: 25.5045; 15: 105.6221; 16: 215.1523 | 136.1099 | 277.2559
| 156-2 |  |  |  |  | 25.3082 |  | 0.19625 | ներկ | կգ | 90 | 183.33 | 0.682 | 70.2016 | 80.1176
[9 empty] | մածիկ | կգ | 51 | 103.887 | 0.17 | 9.9161
161 | E15-521 | երկտակ ներկում RAL 6019 գույնով | 100մ2 | 2.29 |  | 11.4 |  | 0.06 | 14: 25.5045; 15: 105.6221; 16: 241.8747 | 136.1099 | 311.6917
| 156-2 |  |  |  |  | 25.3082 |  | 0.19625 | ներկ | կգ | 90 | 206.1 | 0.682 | 70.2016 | 80.1176
[9 empty] | մածիկ | կգ | 51 | 116.79 | 0.17 | 9.9161
162 | E15-521 | երկտակ ներկում RAL 3017 գույնով | 100մ2 | 2.29 |  | 11.4 |  | 0.06 | 14: 25.5045; 15: 105.6221; 16: 241.8747 | 136.1099 | 311.6917
| 156-2 |  |  |  |  | 25.3082 |  | 0.19625 | ներկ | կգ | 90 | 206.1 | 0.682 | 70.2016 | 80.1176
[9 empty] | մածիկ | կգ | 51 | 116.79 | 0.17 | 9.9161
163 | E7-735 | Մետաղական բազրիքներ | մ | 33.3 |  | 1.15 |  | 0.036 | 14: 2.6708; 15: 10.6768; 16: 355.538 | 13.7587 | 458.164
[6 empty] | 2.553 |  | 0.11775 | բազրիքներ | մ | 1 | 33.3 | 7 | 8.006 | 8.006
|  | Ընդամենը | [6 empty] | 16: 6677.5199 |  | 8604.9851
|  | Ընդամենը | [6 empty] | 16: 50697.7254 |  | 64437.3913 | 32.2456 | %
ՋՐԱՄԱՏԱԿԱՐԱՐՈՒՄ ԵՎ ԿՈՅՈՒՂԻ.
Ý³Ë³Ñ³ßíÇ ³Ýí³ÝáõÙÁ
|  | úµÛ»ÏïÇ ³Ýí³ÝáõÙÁ - |  | ²Þî²ð²Î Ð²Ø²ÚÜøÆ ´Úàôð²Î²Ü ´Ü²Î²ì²ÚðÆ Ø²ÜÎ²ä²ðîº¼Æ ÞºÜøÆ ÐÆØÜ²Üàðà¶Ø²Ü ºì ´²Î²ÚÆÜ î²ð²ÌøÜºðÆ ´²ðºÎ²ð¶Ø²Ü ²ÞÊ²î²ÜøÜºðÆ Æð²Î²Ü²òØ²Ü
ÐÇÙù | [8 empty] | 11: Ü³Ë³Ñ³ßí³ÛÇÝ ³ñÅ»ùÁ; 12: #REF!; 15: Ñ³½. ¹ñ³Ù | Ñ³½. ¹ñ³Ù
ØÇçÇÝ ³ßË³ï³í³ñÓÁ |  |  | 240317 |  |  | ¹ñ³Ù |  |  | 9: ¶ =; 10: 1.1437
1.087
Անցումային գործակիցները: | [5 empty] | աշխատավարձի - |  | 2220.02 | 12: մեքենաների շահագործման -; 13: 3270.76
Ð/Ð | ÞÇýñ, ÝáñÙ³-ïÇíÇ Ñ³Ù³ñÁ | ²ßË³ï³ÝùÝ»ñÇ, Í³Ëë»ñÇ ³Ýí³ÝáõÙÁ ¨ ã³÷Ù³Ý ÙÇ³íáñÁ | â³÷Ù³Ý ÙÇ³íáñÁ | ø³Ý³ÏÁ | ²ßË³ï³í³ñÓÇ ÙÇ³íáñÁ éáõµ./Ñ³½³ñ ¹ñ³Ù |  | Ø»ù»Ý. ß³Ñ³·áñÍÙ³Ý ÙÇ³íáñÁ éáõµ./Ñ³½³ñ ¹ñ³Ù |  | 8: ÜÛáõÃ»ñÇ ³ñÅ»ùÁ (Ñ³½³ñ ¹ñ³Ù); 14: ²ßË³ï³í³ñÓÇ ÙÇ³íáñÇ ³ñÅ»ùÁ Ñ³½³ñ ¹ñ³Ù; 15: ÀÝ¹Ñ³ÝáõñÇ ³ñÅ»ùÁ ÙÇ³íáñÇ Ñ³Ù³ñ Ñ³½³ñ ¹ñ³Ù; 16: ÀÝ¹Ñ³ÝáõñÇ ³ñÅ»ùÁ Ñ³½³ñ ¹ñ³Ù | ÀÝ¹Ñ³ÝáõñÇ ³ñÅ»ùÁ ÙÇ³íáñÇ Ñ³Ù³ñ Ñ³½³ñ ¹ñ³Ù | ÀÝ¹Ñ³ÝáõñÇ ³ñÅ»ùÁ Ñ³½³ñ ¹ñ³Ù
[9 empty] | ÜÛáõÃ»ñÇ ³Ýí³ÝáõÙÁ | â³÷Ù³Ý ÙÇ³íáñÁ | ø³Ý³ÏÁ ÙÇ³íáñÇ Ñ³Ù³ñ | ÜÛáõÃ»ñÇ ÁÝ¹Ñ³Ýáõñ Í³ËëÁ | ØÇ³íáñÇ ³ñÅ»ùÁ Ñ³½³ñ ¹ñ³Ù | ÜÛáõÃ»ñÇ ÙÇ³íáñÇ ³ñÅ»ùÁ (¶ïñ³Ýëåáñï)
ՋՐԱՄԱՏԱԿԱՐԱՐՈՒՄ
1 | E19-6 | W=120 լ Էլեկտրական ջրատաքացուցիչ N=5.0 կՎտ | հատ | 1 |  | 4.1 |  | 0.38 | 14: 10.345; 15: 94.1225; 16: 94.1225 | 121.291 | 121.291
[6 empty] | 9.1021 |  | 1.2429 | W=120 լ Էլեկտրական ջրատաքացուցիչ N=5.0 կՎտ | հատ | 1 | 1 | 73.25 | 83.7776 | 83.7776 |  |  | 0 | 0
[18 empty] | 0 | 0
2 | E16-262 | Պոլիեթիլե խողովակ d=25մմ | մ | 5 |  | 0.88 |  | 0.03 | 14: 2.0517; 15: 2.865; 16: 14.3249 | 3.6919 | 18.4597
| 24-2 |  |  |  |  | 1.9536 |  | 0.098123 | Պոլիեթիլե խողովակ d=25մմ | մ | 1.01 | 5.05 | 0.704 | 0.81323 | 0.81323 |  |  | 0 | 0
[18 empty] | 0 | 0
[18 empty] | 0 | 0
3 | շուկա | Պոլիեթիլե անկյունակ d=25մմ | հատ | 1 |  |  |  |  | 14: 0; 15: 0.091498; 16: 0.091498 | 0.11791 | 0.11791
[6 empty] | 0 |  | 0 | Պոլիեթիլե անկյունակ d=25մմ | հատ | 1 | 1 | 0.08 | 0.091498 | 0.091498 |  |  | 0 | 0
[18 empty] | 0 | 0
[18 empty] | 0 | 0
4 | շուկա | Անցումային կցորդիչ ПНД 25 | հատ | 1 |  | 0 |  | 0 | 14: 0; 15: 1.4022; 16: 1.4022 | 1.8069 | 1.8069
[6 empty] | 0 |  | 0 | Անցումային կցորդիչ ПНД 25 | հատ | 1 | 1 | 1.226 | 1.4022 | 1.4022 |  |  | 0 | 0
[18 empty] | 0 | 0
[18 empty] | 0 | 0
5 | շուկա | Անցումային կցորդիչ PPR 25 | հատ | 1 |  | 0 |  | 0 | 14: 0; 15: 1.4022; 16: 1.4022 | 1.8069 | 1.8069
[6 empty] | 0 |  | 0 | Անցումային կցորդիչ PPR 25 | հատ | 1 | 1 | 1.226 | 1.4022 | 1.4022 |  |  | 0 | 0
[18 empty] | 0 | 0
[18 empty] | 0 | 0
6 | E16-262 | Պոլիպրոպիլենե խողովակ PPR de25 (ջերմամեկուսիչ և պաշտպանիչ շերտով) | մ | 50 |  | 0.88 |  | 0.03 | 14: 2.0517; 15: 2.865; 16: 143.2486 | 3.6919 | 184.5973
| 24-2 |  |  |  |  | 1.9536 |  | 0.098123 | Պոլիէթիլենե խողովակ ∅25 | մ | 1.01 | 50.5 | 0.704 | 0.81323 | 0.81323 |  |  | 0 | 0
[18 empty] | 0 | 0
[18 empty] | 0 | 0
7 | E16-261 | Պոլիպրոպիլենե խողովակ PPR de20 (ջերմամեկուսիչ և պաշտպանիչ շերտով) | մ | 45 |  | 1.11 |  | 0.01 | 14: 2.4969; 15: 3.026; 16: 136.1696 | 3.8994 | 175.475
| 24-2 |  |  |  |  | 2.4642 |  | 0.032708 | Պոլիէթիլենե խողովակ P20 | մ | 1.01 | 45.45 | 0.458 | 0.52906 | 0.52906 |  |  | 0 | 0
[18 empty] | 0 | 0
[18 empty] | 0 | 0
8 | E16-262 | Պոլիպրոպիլենե խողովակ PPR-ALL-PEX 25 (ջերմամեկուցիչ և պաշտպանիչ շերտով) | մ | 50 |  | 0.88 |  | 0.03 | 14: 2.0517; 15: 3.1295; 16: 156.4751 | 4.0328 | 201.6417
| 24-2 |  |  |  |  | 1.9536 |  | 0.098123 | Պոլիէթիլենե խողովակ ∅25 | մ | 1.01 | 50.5 | 0.933 | 1.0778 | 1.0778 |  |  | 0 | 0
[18 empty] | 0 | 0
[18 empty] | 0 | 0
9 | E16-261 | Պոլիպրոպիլենե խողովակ PPR-ALL-PEX 20 (ջերմամեկուցիչ և պաշտպանիչ շերտով) | մ | 30 |  | 1.11 |  | 0.01 | 14: 2.4969; 15: 3.2478; 16: 97.4335 | 4.1853 | 125.5576
| 24-2 |  |  |  |  | 2.4642 |  | 0.032708 | Պոլիէթիլենե խողովակ P20 | մ | 1.01 | 30.3 | 0.65 | 0.75085 | 0.75085 |  |  | 0 | 0
[18 empty] | 0 | 0
[18 empty] | 0 | 0
10 | շուկա | Փական D=25 մմ. | հատ | 4 |  | 0 |  | 0 | 14: 0; 15: 1.4022; 16: 5.6088 | 1.8069 | 7.2278
[6 empty] | 0 |  | 0 | Փական D=25 մմ. | հատ | 1 | 4 | 1.226 | 1.4022 | 1.4022 |  |  | 0 | 0
[18 empty] | 0 | 0
[18 empty] | 0 | 0
11 | շուկա | Փական d=20մմ (Ճկուն խողովակի միավման գլխիկով) | հատ | 30 |  | 0 |  | 0 | 14: 0; 15: 1.2935; 16: 38.8065 | 1.6669 | 50.0079
[6 empty] | 0 |  | 0 | Փական d=20մմ (Ճկուն խողովակի միավման գլխիկով) | հատ | 1 | 30 | 1.131 | 1.2935 | 1.2935 |  |  | 0 | 0
[18 empty] | 0 | 0
[18 empty] | 0 | 0
12 | շուկա | Եռաբաշխիչ 25x25 | հատ | 8 |  |  |  |  | 14: 0; 15: 0.17385; 16: 1.3908 | 0.22403 | 1.7922
[6 empty] | 0 |  | 0 | Եռաբաշխիչ 25x25 | հատ | 1 | 8 | 0.152 | 0.17385 | 0.17385 |  |  | 0 | 0
[18 empty] | 0 | 0
[18 empty] | 0 | 0
13 | շուկա | Անցումային եռաբաշխիչ 25x20 | հատ | 10 |  |  |  |  | 14: 0; 15: 0.20129; 16: 2.0129 | 0.2594 | 2.594
[6 empty] | 0 |  | 0 | Անցումային եռաբաշխիչ 25x20 | հատ | 1 | 10 | 0.176 | 0.20129 | 0.20129 |  |  | 0 | 0
[18 empty] | 0 | 0
[18 empty] | 0 | 0
14 | շուկա | Անկյունակ d=25մմ α=90* | հատ | 12 |  |  |  |  | 14: 0; 15: 0.091498; 16: 1.098 | 0.11791 | 1.4149
[6 empty] | 0 |  | 0 | Անկյունակ d=25մմ α=90* | հատ | 1 | 12 | 0.08 | 0.091498 | 0.091498 |  |  | 0 | 0
[18 empty] | 0 | 0
[18 empty] | 0 | 0
15 | շուկա | Անկյունակ d=20մմ α=90* | հատ | 16 |  |  |  |  | 14: 0; 15: 0.064048; 16: 1.0248 | 0.082536 | 1.3206
[6 empty] | 0 |  | 0 | Անկյունակ d=20մմ α=90* | հատ | 1 | 16 | 0.056 | 0.064048 | 0.064048 |  |  | 0 | 0
[18 empty] | 0 | 0
[18 empty] | 0 | 0
16 | E17-53 | Լվացարանի ծորակ խառնարանով | հատ | 11 |  | 0.51 |  | 0.01 | 14: 1.1649; 15: 7.0425; 16: 77.4675 | 9.0753 | 99.8285
| 3-3 |  |  |  |  | 1.1322 |  | 0.032708 | Լվացարանի ծորակ խառնարանով | հատ | 1 | 11 | 5.139 | 5.8776 | 5.8776 |  |  | 0 | 0
[18 empty] | 0 | 0
[18 empty] | 0 | 0
17 | շուկա | Ճկուն խողովակ զուգարանակոնքի և լվացարանի համար Փ15, L=0.5մ | հատ | 30 |  |  |  |  | 14: 0; 15: 1.1437; 16: 34.3116 | 1.4739 | 44.2157
[6 empty] | 0 |  | 0 | Ճկուն խողովակ Փ15, L=0.5մ | հատ | 1 | 30 | 1 | 1.1437 | 1.1437 |  |  | 0 | 0
[18 empty] | 0 | 0
[18 empty] | 0 | 0
18 | շուկա | Պլաստմասե զույգ ամրակալներ ֆիքսատորով (дюбель,шуруп) de25 | հատ | 50 |  |  |  |  | 14: 0; 15: 0.13725; 16: 6.8623 | 0.17686 | 8.8431
[6 empty] | 0 |  | 0 | Պլաստմասե զույգ ամրակալներ ֆիքսատորով(дюбель,шуруп) de25 | հատ | 1 | 50 | 0.12 | 0.13725 | 0.13725 |  |  | 0 | 0
[18 empty] | 0 | 0
[18 empty] | 0 | 0
19 | շուկա | Պլաստմասե զույգ ամրակալներ ֆիքսատորով(дюбель,шуруп) de20 | հատ | 30 |  |  |  |  | 14: 0; 15: 0.11437; 16: 3.4312 | 0.14739 | 4.4216
[6 empty] | 0 |  | 0 | Պլաստմասե զույգ ամրակալներ ֆիքսատորով(дюбель,шуруп) de20 | հատ | 1 | 30 | 0.1 | 0.11437 | 0.11437 |  |  | 0 | 0
[18 empty] | 0 | 0
[18 empty] | 0 | 0
20 | E16-220 | Համակարգի փորձարկում | 100մ | 1.8 |  | 3.73 |  | 0 | 14: 8.2807; 15: 8.2807; 16: 14.9052 | 10.6709 | 19.2076
| 22 |  |  |  |  | 8.2807 |  | 0
|  | Ընդամենը | [6 empty] | 16: 831.5897 |  | 1071.6279
ԿՈՅՈՒՂՒ
1 | E16-34 | Պոլիէթիլենային կոյուղու խողովակ ռետինե սեղմիչ օղակներով de160 | մ | 15 |  | 0.37 |  | 0.01 | 14: 0.85411; 15: 2.2149; 16: 33.2234 | 2.8542 | 42.8133
| 6-2 |  |  |  |  | 0.82141 |  | 0.032708 | Պոլիէթիլենային կոյուղու խողովակ ռետինե սեղմիչ օղակներով de160 | մ | 1.01 | 15.15 | 1.178 | 1.3608 | 1.3608 |  |  | 0 | 0
[18 empty] | 0 | 0
[18 empty] | 0 | 0
[18 empty] | 0 | 0
2 | E16-34 | Պոլիէթիլենային կոյուղու խողովակ ռետինե սեղմիչ օղակներով de110 | մ | 65 |  | 0.37 |  | 0.01 | 14: 0.85411; 15: 2.2149; 16: 143.9679 | 2.8542 | 185.5243
| 6-2 |  |  |  |  | 0.82141 |  | 0.032708 | Պոլիէթիլենե խողովակ d=110 մմ | մ | 1.01 | 65.65 | 1.178 | 1.3608 | 1.3608 |  |  | 0 | 0
[18 empty] | 0 | 0
[18 empty] | 0 | 0
[18 empty] | 0 | 0
3 | E16-33 | Պոլիէթիլենային կոյուղու խողովակ ռետինե սեղմիչ օղակներով de50 | մ | 80 |  | 0.38 |  | 0 | 14: 0.84361; 15: 1.4063; 16: 112.5055 | 1.8123 | 144.9801
| 6-1 |  |  |  |  | 0.84361 |  | 0 | Պոլիէթիլենե խողովակ d=50 մմ | մ | 1 | 80 | 0.492 | 0.56271 | 0.56271 |  |  | 0 | 0
[18 empty] | 0 | 0
[18 empty] | 0 | 0
[18 empty] | 0 | 0
4 | E16-146 | Ստուգիչ d=160 մմ. | հատ | 1 |  | 1.2 |  | 0.17 | 14: 3.2201; 15: 3.9955; 16: 3.9955 | 5.1488 | 5.1488
[6 empty] | 2.664 |  | 0.55603 | Ստուգիչ d=100 մմ. | հատ | 1 | 1 | 0.678 | 0.77544 | 0.77544 |  |  | 0 | 0
[18 empty] | 0 | 0
5 | E16-146 | Ստուգիչ d=100 մմ. | հատ | 3 |  | 1.2 |  | 0.17 | 14: 3.2201; 15: 3.9955; 16: 11.9865 | 5.1488 | 15.4464
[6 empty] | 2.664 |  | 0.55603 | Ստուգիչ d=100 մմ. | հատ | 1 | 3 | 0.678 | 0.77544 | 0.77544 |  |  | 0 | 0
[18 empty] | 0 | 0
6 | շուկա | Թեք եռաբաշխիչ de160x110 | հատ | 4 |  | 0 |  | 0 | 14: 0; 15: 0.90583; 16: 3.6233 | 1.1673 | 4.6692
[6 empty] | 0 |  | 0 | Թեք եռաբաշխիչ de160x110 | հատ | 1 | 4 | 0.792 | 0.90583 | 0.90583 |  |  | 0 | 0
[18 empty] | 0 | 0
[18 empty] | 0 | 0
7 | շուկա | Թեք եռաբաշխիչ de110x110 | հատ | 22 |  | 0 |  | 0 | 14: 0; 15: 0.90583; 16: 19.9282 | 1.1673 | 25.6805
[6 empty] | 0 |  | 0 | Թեք եռաբաշխիչ de110x110 | հատ | 1 | 22 | 0.792 | 0.90583 | 0.90583 |  |  | 0 | 0
[18 empty] | 0 | 0
[18 empty] | 0 | 0
8 | շուկա | Թեք եռաբաշխիչ de110x50 | հատ | 12 |  | 0 |  | 0 | 14: 0; 15: 0.51467; 16: 6.1761 | 0.66324 | 7.9588
[6 empty] | 0 |  | 0 | Թեք եռաբաշխիչ de110x50 | հատ | 1 | 12 | 0.45 | 0.51467 | 0.51467 |  |  | 0 | 0
[18 empty] | 0 | 0
[18 empty] | 0 | 0
9 | շուկա | Անկյունակ de160 α=450 | հատ | 22 |  | 0 |  | 0 | 14: 0; 15: 0.38086; 16: 8.3789 | 0.49079 | 10.7975
[6 empty] | 0 |  | 0 | Անկյունակ de160 α=450 | հատ | 1 | 22 | 0.333 | 0.38086 | 0.38086 |  |  | 0 | 0
[18 empty] | 0 | 0
[18 empty] | 0 | 0
10 | շուկա | Անկյունակ de110 α=45* | հատ | 34 |  | 0 |  | 0 | 14: 0; 15: 0.38086; 16: 12.9492 | 0.49079 | 16.687
[6 empty] | 0 |  | 0 | Անկյունակ de110 α=45* | հատ | 1 | 34 | 0.333 | 0.38086 | 0.38086 |  |  | 0 | 0
[18 empty] | 0 | 0
[18 empty] | 0 | 0
11 | շուկա | Անկյունակ de50 α=45* | հատ | 28 |  | 0 |  | 0 | 14: 0; 15: 0.12352; 16: 3.4586 | 0.15918 | 4.4569
[6 empty] | 0 |  | 0 | Անկյունակ de50 α=45* | հատ | 1 | 28 | 0.108 | 0.12352 | 0.12352 |  |  | 0 | 0
[18 empty] | 0 | 0
[18 empty] | 0 | 0
12 | շուկա | Անցում de110x160 | հատ | 1 |  | 0 |  | 0 | 14: 0; 15: 0.57186; 16: 0.57186 | 0.73693 | 0.73693
[6 empty] | 0 |  | 0 | Անցում de110x160 | հատ | 1 | 1 | 0.5 | 0.57186 | 0.57186 |  |  | 0 | 0
[18 empty] | 0 | 0
[18 empty] | 0 | 0
13 | շուկա | Անցում de110x50 | հատ | 4 |  | 0 |  | 0 | 14: 0; 15: 0.30537; 16: 1.2215 | 0.39352 | 1.5741
[6 empty] | 0 |  | 0 | Անցում de110x50 | հատ | 1 | 4 | 0.267 | 0.30537 | 0.30537 |  |  | 0 | 0
[18 empty] | 0 | 0
[18 empty] | 0 | 0
14 | E17-36 | Հոսակ d=50 մմ. | հատ | 8 |  | 0.29 |  | 0.02 | 14: 0.70922; 15: 1.917; 16: 15.3359 | 2.4703 | 19.7626
| 1-9 |  |  |  |  | 0.64381 |  | 0.065415 | Հոսակ d=50 մմ. | հատ | 1 | 8 | 1.056 | 1.2078 | 1.2078 |  |  | 0 | 0
[18 empty] | 0 | 0
15 | E17-22 | Խեցե լվացարան սիֆոնով | հատ | 11 |  | 1.37 |  | 0.07 | 14: 3.2704; 15: 18.1708; 16: 199.8785 | 23.4158 | 257.5735
| 1-5 |  |  |  |  | 3.0414 |  | 0.22895 | Խեցե լվացարան սիֆոնով | հատ | 1 | 11 | 13.028 | 14.9004 | 14.9004 |  |  | 0 | 0
[18 empty] | 0 | 0
16 | E17-57 | Զուգարանակոնք թեք թողարկով և լվացման տակառիկով | հատ | 8 |  | 1.49 |  | 0.13 | 14: 3.733; 15: 44.0812; 16: 352.6497 | 56.8053 | 454.442
| 4-1 |  |  |  |  | 3.3078 |  | 0.4252 | Զուգարանակոնք թեք թողարկով և լվացման տակառիկով | հատ | 1 | 8 | 35.278 | 40.3482 | 40.3482 |  |  | 0 | 0
[18 empty] | 0 | 0
[18 empty] | 0 | 0
17 | E46-50 | Անցքերի բացում d=152մմ(L=0.4մ) | հատ | 7 |  | 0.85 |  | 0.98 | 14: 5.0924; 15: 5.0924; 16: 35.6465 | 6.5623 | 45.9359
| 18-8 |  |  |  |  | 1.887 |  | 3.2053 | [9 empty] | 0 | 0
[18 empty] | 0 | 0
[18 empty] | 0 | 0
[18 empty] | 0 | 0
18 | շուկա | Անցքերի փակում ցեմենտավազե շաղախով | մ3 | 0.12 |  | 0.7 |  | 0.1 | 14: 1.8811; 15: 37.3364; 16: 4.4804 | 48.1136 | 5.7736
[6 empty] | 1.554 |  | 0.32708 | ցեմենտավազե շաղախ | մ3 | 1 | 0.12 | 31 | 35.4553 | 35.4553 |  |  | 0 | 0
[18 empty] | 0 | 0
[18 empty] | 0 | 0
[18 empty] | 0 | 0
19 | E46-99 | Ցեմենտավազե հարթեցնող շերտի քանդում( 0.5մx0.1մ) | մ3 | 2.5 |  | 3.9 |  | 2.9 | 14: 18.1433; 15: 18.1433; 16: 45.3582 | 23.3803 | 58.4508
[6 empty] | 8.6581 |  | 9.4852 | 14: 0 | 0 | 0
[18 empty] | 0 | 0
20 | E1-961 | Տոփանված խճի շերտի քանդում (0.5մx0.3մ) | մ3 | 8 |  | 1.1 |  | 0 | 14: 2.442; 15: 2.442; 16: 19.5362 | 3.1469 | 25.1753
| 80-3 |  |  |  |  | 2.442 |  | 0 | [9 empty] | 0 | 0
[18 empty] | 0 | 0
[18 empty] | 0 | 0
21 | E1-961 | Տոփանված բնահողի շերտի քանդում(L=0.5մ) | մ3 | 2 |  | 1.1 |  | 0 | 14: 2.442; 15: 2.442; 16: 4.884 | 3.1469 | 6.2938
| 80-3 |  |  |  |  | 2.442 |  | 0 | [9 empty] | 0 | 0
[18 empty] | 0 | 0
[18 empty] | 0 | 0
22 | C310 տ.մ.կ.29 | Քանդված շերտերի ձեռքով բարձում և տեղափեղում ինքնաթափով մինչև 10կմ հեռավորություն | տ | 23.125 |  | 0.4 |  | 0.5 | 14: 2.5234; 15: 2.5234; 16: 58.3533 | 3.2518 | 75.197
[6 empty] | 0.88801 |  | 1.6354 | [9 empty] | 0 | 0
[18 empty] | 0 | 0
23 | E16-220 | Համակարգի փորձարկում | 100մ | 1.35 |  | 3.73 |  | 0 | 14: 8.2807; 15: 8.2807; 16: 11.1789 | 10.6709 | 14.4057
| 22 |  |  |  |  | 8.2807 |  | 0 | [9 empty] | 0 | 0
[18 empty] | 0 | 0
|  | Ընդամենը | [6 empty] | 16: 1109.2882 |  | 1429.4841
Ապամոնտաժման աշխատանքներ
24 | 19-69-B | Առկա լվացարանների ապամոնտաժում | լրակազմ | 2 |  | 0.242 |  | 0.004 | 14: 0.55033; 15: 0.55033; 16: 1.1007 | 0.70918 | 1.4184
[6 empty] | 0.53724 |  | 0.013083 | [9 empty] | 0 | 0
[18 empty] | 0 | 0
25 | 19-70 | Առկա ասիական թասի ապամոնտաժում | լրակազմ | 2 |  | 0.302 |  | 0.003 | 14: 0.68026; 15: 0.68026; 16: 1.3605 | 0.87661 | 1.7532
[6 empty] | 0.67045 |  | 0.0098123 | [9 empty] | 0 | 0
[18 empty] | 0 | 0
[18 empty] | 0 | 0
26 | E16-262 | Առկա պողպատե 15-25 մմ խողովակների ապամոնտաժում | մ | 22 |  | 0.464 |  | 0.015 | 14: 1.0792; 15: 1.0792; 16: 23.7413 | 1.3906 | 30.5942
| 24-2 |  |  |  |  | 1.0301 |  | 0.049061 | 13: 0; 14: 0 | 0 | 0
[18 empty] | 0 | 0
[18 empty] | 0 | 0
27 | E16-12 | Առկա թուջե 50-100 մմ խողովակների ապամոնտաժում | մ | 32 |  | 0.32 |  | 0.035 | 14: 0.82488; 15: 0.82488; 16: 26.3963 | 1.063 | 34.0155
[6 empty] | 0.71041 |  | 0.11448 | 14: 0 | 0 | 0
[18 empty] | 0 | 0
[18 empty] | 0 | 0
28 | E17-36 | Առկա հոսակի ապամոնտաժում | հատ | 1 |  | 0.145 |  | 0.01 | 14: 0.35461; 15: 0.35461; 16: 0.35461 | 0.45697 | 0.45697
[6 empty] | 0.3219 |  | 0.032708 | 14: 0 | 0 | 0
|  | Ընդամենը | [6 empty] | 16: 52.9534 |  | 68.2383
|  | Ընդամենը | [6 empty] | 16: 1993.8312 |  | 2569.3503 | 1.2857 | %
Էլեկտրալուսավորություն և էլեկտրաուժային մաս
Ý³Ë³Ñ³ßíÇ ³Ýí³ÝáõÙÁ
|  | úµÛ»ÏïÇ ³Ýí³ÝáõÙÁ - |  | ²Þî²ð²Î Ð²Ø²ÚÜøÆ ´Úàôð²Î²Ü ´Ü²Î²ì²ÚðÆ Ø²ÜÎ²ä²ðîº¼Æ ÞºÜøÆ ÐÆØÜ²Üàðà¶Ø²Ü ºì ´²Î²ÚÆÜ î²ð²ÌøÜºðÆ ´²ðºÎ²ð¶Ø²Ü ²ÞÊ²î²ÜøÜºðÆ Æð²Î²Ü²òØ²Ü ²ÞÊ²î²Üø²ÚÆÜ Ü²Ê²¶ÆÌ
ÐÇÙù | [8 empty] | 11: Ü³Ë³Ñ³ßí³ÛÇÝ ³ñÅ»ùÁ; 12: #REF!; 15: Ñ³½. ¹ñ³Ù | Ñ³½. ¹ñ³Ù
ØÇçÇÝ ³ßË³ï³í³ñÓÁ |  |  | 240317 |  |  | ¹ñ³Ù |  |  | 9: ¶ =; 10: 1.1437
1.087
Անցումային գործակիցները: | [5 empty] | աշխատավարձի - |  | 2220.02 | 12: մեքենաների շահագործման -; 13: 3270.76
Ð/Ð | ÞÇýñ, ÝáñÙ³-ïÇíÇ Ñ³Ù³ñÁ | ²ßË³ï³ÝùÝ»ñÇ, Í³Ëë»ñÇ ³Ýí³ÝáõÙÁ ¨ ã³÷Ù³Ý ÙÇ³íáñÁ | â³÷Ù³Ý ÙÇ³íáñÁ | ø³Ý³ÏÁ | ²ßË³ï³í³ñÓÇ ÙÇ³íáñÁ éáõµ./Ñ³½³ñ ¹ñ³Ù |  | Ø»ù»Ý. ß³Ñ³·áñÍÙ³Ý ÙÇ³íáñÁ éáõµ./Ñ³½³ñ ¹ñ³Ù |  | 8: ÜÛáõÃ»ñÇ ³ñÅ»ùÁ (Ñ³½³ñ ¹ñ³Ù); 14: ²ßË³ï³í³ñÓÇ ÙÇ³íáñÇ ³ñÅ»ùÁ Ñ³½³ñ ¹ñ³Ù; 15: ÀÝ¹Ñ³ÝáõñÇ ³ñÅ»ùÁ ÙÇ³íáñÇ Ñ³Ù³ñ Ñ³½³ñ ¹ñ³Ù; 16: ÀÝ¹Ñ³ÝáõñÇ ³ñÅ»ùÁ Ñ³½³ñ ¹ñ³Ù | ÀÝ¹Ñ³ÝáõñÇ ³ñÅ»ùÁ ÙÇ³íáñÇ Ñ³Ù³ñ Ñ³½³ñ ¹ñ³Ù | ÀÝ¹Ñ³ÝáõñÇ ³ñÅ»ùÁ Ñ³½³ñ ¹ñ³Ù
[9 empty] | ÜÛáõÃ»ñÇ ³Ýí³ÝáõÙÁ | â³÷Ù³Ý ÙÇ³íáñÁ | ø³Ý³ÏÁ ÙÇ³íáñÇ Ñ³Ù³ñ | ÜÛáõÃ»ñÇ ÁÝ¹Ñ³Ýáõñ Í³ËëÁ | ØÇ³íáñÇ ³ñÅ»ùÁ Ñ³½³ñ ¹ñ³Ù | ÜÛáõÃ»ñÇ ÙÇ³íáñÇ ³ñÅ»ùÁ (¶ïñ³Ýëåáñï)
1 | Ц8-149-1 | Պղնձյա մալուխ ВВГ-1 (3x6) | 100մ | 1.2 |  | 6.24 |  | 0.27 | 14: 14.736; 15: 128.1291; 16: 153.7549 | 165.1135 | 198.1362
[6 empty] | 13.8529 |  | 0.88311 | Պղնձյա մալուխ ВВГ-1 (3x6) | մ | 102 | 122.4 | 0.972 | 113.3931 | 113.3931
2 | Ц8-149-1 | Պղնձյա մալուխ ВВГ-1 (3x4) | 100մ | 17.56 |  | 6.24 |  | 0.27 | 14: 14.736; 15: 91.6147; 16: 1608.7535 | 118.0592 | 2073.1199
[6 empty] | 13.8529 |  | 0.88311 | Պղնձյա մալուխ ВВГ-1 (3x4) | մ | 102 | 1791.12 | 0.659 | 76.8786 | 76.8786
3 | Ц8-149-1 | Պղնձյա մալուխ ВВГ-1 (3x2.5) | 100մ | 6.2 |  | 6.24 |  | 0.27 | 14: 14.736; 15: 64.6663; 16: 400.9311 | 83.3322 | 516.6598
[6 empty] | 13.8529 |  | 0.88311 | Պղնձյա մալուխ ВВГ-1 (3x2.5) | մ | 102 | 632.4 | 0.428 | 49.9303 | 49.9303
4 | Ц8-525-2 | Դիֆերենցիալ ավտոմատ անջատիչ 80Ա 30մԱ B դասի | հատ | 1 |  | 1.04 |  | 0.06 | 14: 2.5051; 15: 12.8317; 16: 12.8317 | 16.5356 | 16.5356
[6 empty] | 2.3088 |  | 0.19625 | Դիֆերենցիալ ավտոմատ անջատիչ 80Ա 30մԱ B դասի | հատ | 1 | 1 | 9.5 | 10.3266 | 10.3266
5 | Ц8-525-2 | Դիֆերենցիալ ավտոմատ անջատիչ 63Ա | հատ | 1 |  | 1.04 |  | 0.06 | 14: 2.5051; 15: 8.1575; 16: 8.1575 | 10.5122 | 10.5122
[6 empty] | 2.3088 |  | 0.19625 | Դիֆերենցիալ ավտոմատ անջատիչ 63Ա 30մԱ B դասի | հատ | 1 | 1 | 5.2 | 5.6525 | 5.6525
6 | Ц8-525-2 | Ավտոմատ անջատիչ 40Ա B դասի | հատ | 1 |  | 0.9 |  | 0.05 | 14: 2.1616; 15: 6.464; 16: 6.464 | 8.3298 | 8.3298
[6 empty] | 1.998 |  | 0.16354 | Ավտոմատ անջատիչ 40Ա B դասի | հատ | 1 | 1 | 3.958 | 4.3024 | 4.3024
7 | Ц8-525-2 | Ավտոմատ անջատիչ 32Ա B դասի | հատ | 3 |  | 0.9 |  | 0.05 | 14: 2.1616; 15: 6.464; 16: 19.3919 | 8.3298 | 24.9893
[6 empty] | 1.998 |  | 0.16354 | Ավտոմատ անջատիչ 32Ա B դասի | հատ | 1 | 3 | 3.958 | 4.3024 | 4.3024
8 | Ц8-525-2 | Ավտոմատ անջատիչ 25Ա B դասի | հատ | 4 |  | 0.9 |  | 0.05 | 14: 2.1616; 15: 6.464; 16: 25.8558 | 8.3298 | 33.3191
[6 empty] | 1.998 |  | 0.16354 | Ավտոմատ անջատիչ 25Ա B դասի | հատ | 1 | 4 | 3.958 | 4.3024 | 4.3024
9 | Ц8-525-2 | Ավտոմատ անջատիչ 16Ա B դասի | հատ | 11 |  | 0.9 |  | 0.05 | 14: 2.1616; 15: 5.5606; 16: 61.1671 | 7.1657 | 78.823
[6 empty] | 1.998 |  | 0.16354 | Ավտոմատ անջատիչ 16Ա B դասի | հատ | 1 | 11 | 3.127 | 3.3991 | 3.3991
10 | Ц11-630-6 | Ժամանակի ռելե | լր-կզմ | 1 |  | 1.57 |  |  | 14: 3.4854; 15: 8.9205; 16: 8.9205 | 11.4954 | 11.4954
[6 empty] | 3.4854 |  | 0 | Ժամանակի ռելե | լր-կզմ | 1 | 1 | 5 | 5.4351 | 5.4351
11 | Ц8-417-8 | Մետաղական խողովակ Ø50.8x2 | 100մ | 0.6 |  | 6.36 |  | 0.11 | 14: 14.4791; 15: 134.8717; 16: 80.923 | 173.8025 | 104.2815
[6 empty] | 14.1193 |  | 0.35978 | Մետաղական խողովակ Ø50.8x2 | մ | 102 | 61.2 | 1.032 | 120.3926 | 120.3926
12 | Ц8-593-1 | LED լուսատու 36Վտ (ներքին տեղադրման) | հատ | 164 |  | 0.319 |  | 0.518 | 14: 2.4024; 15: 14.9834; 16: 2457.2727 | 19.3083 | 3166.5641
[6 empty] | 0.70819 |  | 1.6943 | LED լուսատու 36Վտ | հատ | 1 | 164 | 11 | 12.5809 | 12.5809
13 | Ц8-593-1 | LED լուսատու 50Վտ (արտաքին տեղադրման) | հատ | 15 |  | 0.319 |  | 0.518 | 14: 2.4024; 15: 19.5583; 16: 293.3738 | 25.2037 | 378.0561
[6 empty] | 0.70819 |  | 1.6943 | LED լուսատու 50Վտ | հատ | 1 | 15 | 15 | 17.1558 | 17.1558
14 | Ц8-591-7 | Հողանցման խրոցով վարդակ | 100հատ | 1.47 |  | 12.5 |  | 0.02 | 14: 27.8157; 15: 142.1878; 16: 209.016 | 183.2302 | 269.3484
[6 empty] | 27.7503 |  | 0.065415 | Հողանցման խրոցով վարդակ | հատ | 100 | 147 | 1 | 114.3721 | 114.3721
15 | Ц8-591-7 | Հողանցման խրոցով վարդակ IP63 | 100հատ | 0.15 |  | 12.5 |  | 0.02 | 14: 27.8157; 15: 161.1735; 16: 24.176 | 207.6962 | 31.1544
[6 empty] | 27.7503 |  | 0.065415 | Հողանցման խրոցով վարդակ IP63 | հատ | 100 | 15 | 1.166 | 133.3579 | 133.3579
16 | Ц8-591-2 | Միաստեղն անջատիչ | 100հատ | 0.26 |  | 11.3 |  | 0.05 | 14: 25.2498; 15: 139.6219; 16: 36.3017 | 179.9237 | 46.7802
[6 empty] | 25.0862 |  | 0.16354 | Անջատիչ մեկստեղն | հատ | 100 | 26 | 1 | 114.3721 | 114.3721
17 | Ц8-591-2 | Երկստեղն անջատիչ | 100հատ | 0.02 |  | 11.3 |  | 0.05 | 14: 25.2498; 15: 162.4963; 16: 3.2499 | 209.4008 | 4.188
[6 empty] | 25.0862 |  | 0.16354 | Երկստեղն անջատիչ | հատ | 100 | 2 | 1.2 | 137.2465 | 137.2465
18 | Ц8-573-6 | Ավտոմատ անջատիչների տուփ (32 տեղանոց) | հատ | 2 |  | 0.66 |  | 0.16 | 14: 1.9885; 15: 31.3379; 16: 62.6758 | 40.3836 | 80.7672
[6 empty] | 1.4652 |  | 0.52332 | Ավտոմատ անջատիչների տուփ (32 տեղանոց) | հատ | 1 | 2 | 27 | 29.3494 | 29.3494
ՀՈՂԱՆՑՄԱՆ ՑԱՆՑ
19 | Ц8-471-1 | Հողանման էլեկտրոդներ L50x50x5 L=2500մմ | հատ | 8 |  | 0.46 |  | 0.07 | 14: 1.2502; 15: 5.968; 16: 47.7441 | 7.6907 | 61.5254
[6 empty] | 1.0212 |  | 0.22895 | 50x50x5մմ անկյունային պողպատ | մ | 2.5 | 20 | 1.65 | 4.7178 | 4.7178 |  |  | 0 | 0
20 | Ц8-472-7 | Հողանցման շերտապողպատ 40x5մմ | 100մ | 0.6 |  | 13.4 |  | 1.8 | 14: 35.6356; 15: 92.5929; 16: 55.5558 | 119.3199 | 71.5919
[6 empty] | 29.7483 |  | 5.8874 | շերտապողպատ 40x5մմ | մ | 100 | 60 | 0.498 | 56.9573 | 56.9573
21 | E1-1546 | Գրունտի քանդում մեխանիզմով | 1000մ3 | 0.008 |  | 6.77 |  | 164.23 | 14: 552.1865; 15: 552.1865; 16: 4.4175 | 711.575 | 5.6926
| 22-3 |  |  |  |  | 15.0295 |  | 537.1569
22 | E1-969 | Գրունտի ետլիցք | 100մ3 | 0.08 |  | 56.2 |  | 0 | 14: 124.7651; 15: 124.7651; 16: 9.9812 | 160.7786 | 12.8623
[6 empty] | 124.7651 |  | 0
|  | Ընդամենը | [6 empty] | 16: 5590.9156 |  | 7204.7326 | 3.6054 | %
Արևային կայան
Ý³Ë³Ñ³ßíÇ ³Ýí³ÝáõÙÁ
|  | úµÛ»ÏïÇ ³Ýí³ÝáõÙÁ - |  | ²Þî²ð²Î Ð²Ø²ÚÜøÆ ´Úàôð²Î²Ü ´Ü²Î²ì²ÚðÆ Ø²ÜÎ²ä²ðîº¼Æ ÞºÜøÆ ÐÆØÜ²Üàðà¶Ø²Ü ºì ´²Î²ÚÆÜ î²ð²ÌøÜºðÆ ´²ðºÎ²ð¶Ø²Ü ²ÞÊ²î²ÜøÜºðÆ Æð²Î²Ü²òØ²Ü ²ÞÊ²î²Üø²ÚÆÜ Ü²Ê²¶ÆÌ
ÐÇÙù | [8 empty] | 11: Ü³Ë³Ñ³ßí³ÛÇÝ ³ñÅ»ùÁ; 12: #REF!; 15: Ñ³½. ¹ñ³Ù | Ñ³½. ¹ñ³Ù
ØÇçÇÝ ³ßË³ï³í³ñÓÁ |  |  | 240317 |  |  | ¹ñ³Ù |  |  | 9: ¶ïñ³Ýëåáñï =; 10: 1.1437
1.0893
Անցումային գործակիցները: | [5 empty] | աշխատավարձի - |  | 2220.02 | 12: մեքենաների շահագործման -; 13: 3270.76
Ð/Ð | ÞÇýñ, ÝáñÙ³-ïÇíÇ Ñ³Ù³ñÁ | ²ßË³ï³ÝùÝ»ñÇ, Í³Ëë»ñÇ ³Ýí³ÝáõÙÁ ¨ ã³÷Ù³Ý ÙÇ³íáñÁ | â³÷Ù³Ý ÙÇ³íáñÁ | ø³Ý³ÏÁ | ²ßË³ï³í³ñÓÇ ÙÇ³íáñÁ éáõµ./Ñ³½³ñ ¹ñ³Ù |  | Ø»ù»Ý. ß³Ñ³·áñÍÙ³Ý ÙÇ³íáñÁ éáõµ./Ñ³½³ñ ¹ñ³Ù |  | 8: ÜÛáõÃ»ñÇ ³ñÅ»ùÁ (Ñ³½³ñ ¹ñ³Ù); 14: ²ßË³ï³í³ñÓÇ ÙÇ³íáñÇ ³ñÅ»ùÁ Ñ³½³ñ ¹ñ³Ù; 15: ÀÝ¹Ñ³ÝáõñÇ ³ñÅ»ùÁ ÙÇ³íáñÇ Ñ³Ù³ñ Ñ³½³ñ ¹ñ³Ù; 16: ÀÝ¹Ñ³ÝáõñÇ ³ñÅ»ùÁ Ñ³½³ñ ¹ñ³Ù | ÀÝ¹Ñ³ÝáõñÇ ³ñÅ»ùÁ ÙÇ³íáñÇ Ñ³Ù³ñ Ñ³½³ñ ¹ñ³Ù | ÀÝ¹Ñ³ÝáõñÇ ³ñÅ»ùÁ Ñ³½³ñ ¹ñ³Ù
[9 empty] | ÜÛáõÃ»ñÇ ³Ýí³ÝáõÙÁ | â³÷Ù³Ý ÙÇ³íáñÁ | ø³Ý³ÏÁ ÙÇ³íáñÇ Ñ³Ù³ñ | ÜÛáõÃ»ñÇ ÁÝ¹Ñ³Ýáõñ Í³ËëÁ | ØÇ³íáñÇ ³ñÅ»ùÁ Ñ³½³ñ ¹ñ³Ù | ÜÛáõÃ»ñÇ ÙÇ³íáñÇ ³ñÅ»ùÁ (¶ïñ³Ýëåáñï)
1. ԱՐԵՎԱՅԻՆ ԿԱՅԱՆ
1 | Շուկա | Ֆոտովոլտային վահանակ 500Վտ անվանական հզորությամբ | հատ | 32 |  | 1.5 |  |  | 14: 3.33; 15: 93.9563; 16: 3006.6015 | 95.3656 | 3051.7005
[6 empty] | 3.33 |  | 0 | Ֆոտովոլտային վահանակ 500Վտ անվանական հզորությամբ | հատ | 1 | 32 | 83.2 | 90.6263 | 90.6263
2 | Շուկա | Եռաֆազ փոխակերպիչ 15կՎտ | հատ | 1 |  |  |  |  | 14: 0; 15: 713.464; 16: 713.464 | 724.1659 | 724.1659
[6 empty] | 0 |  | 0 | Եռաֆազ փոխակերպիչ 15կՎտ | հատ | 1 | 1 | 655 | 713.464 | 713.464
3 | Ц8-146-1 | Հաստատուն հոսանքի պղնձյա մալուխ 1x4մմ2 PV-1 1000Վ | 100մ | 6.5 |  | 18.2 |  | 12.7 | 14: 81.943; 15: 94.2952; 16: 612.9188 | 121.5135 | 789.8377
[6 empty] | 40.4044 |  | 41.5387 | Հաղորդալար պղնձե 1x4մմ2 PV-1 1000Վ | մ | 54 | 351 | 0.2 | 12.3522 | 12.3522
4 | Շուկա | MC-4 կցորդիչներ | զույգ | 32 |  |  |  |  | 14: 0; 15: 8.6051; 16: 275.3644 | 11.089 | 354.8483
[6 empty] | 0 |  | 0 | MC-4 կցորդիչներ | զույգ | 1 | 32 | 7.9 | 8.6051 | 8.6051
5 | 8-472-2 | Մետաղական սակառ 50x50մմ | մ | 25 |  |  |  |  | 14: 0; 15: 3.1452; 16: 78.6308 | 4.0531 | 101.3276
[9 empty] | Մետաղական սակառ 50x50մմ | մ | 1 | 25 | 2.75 | 3.1452 | 3.1452
6 | 8-472-2 | Ալյումինե կրող կոնստրուկցիա | լր-կզմ | 32 |  |  |  |  | 14: 0; 15: 36.5991; 16: 1171.1702 | 47.1634 | 1509.2283
[9 empty] | Ալյումինե կրող կոնստրուկցիա | լր-կզմ | 1 | 32 | 32 | 36.5991 | 36.5991
2. ՀՈՂԱՆՑՄԱՆ ՑԱՆՑ
7 | Е1-961 | Խրամուղու փորում | մ3 | 6.15 |  | 1.1 |  |  | 14: 2.442; 15: 2.442; 16: 15.0184 | 3.1469 | 19.3535
[6 empty] | 2.442 |  | 0 | 14: 0
8 | Е1-969 | Հողի հետլիցք տոփանումով | մ3 | 6.15 |  | 0.562 |  |  | 14: 1.2477; 15: 1.2477; 16: 7.6731 | 1.6078 | 9.8879
[6 empty] | 1.2477 |  | 0 | 14: 0
9 | Ц8-472-2 | Շերտապողպատ FeZn 25x4մմ | 100մ | 0.3 |  | 6.8 |  | 0.9 | 14: 18.0398; 15: 57.4707; 16: 17.2412 | 74.0597 | 22.2179
[6 empty] | 15.0961 |  | 2.9437 | Շերտապողպատ FeZn 25x4մմ | մ | 102 | 30.6 | 0.338 | 39.4309 | 39.4309
10 | շուկա | Էլեկտրոդ L50x5, L=2000 | հատ | 8 |  |  |  |  | 14: 0; 15: 2.706; 16: 21.6483 | 3.4871 | 27.8971
[9 empty] | Էլեկտրոդ L50x5 | մ | 2 | 16 | 1.183 | 2.706 | 2.706
11 | շուկա | Շերտապողպատ - էլեկտրոդ կցորդիչ | հատ | 10 |  |  |  |  | 14: 0; 15: 2.2874; 16: 22.8744 | 2.9477 | 29.4771
[9 empty] | Շերտապողպատ - էլեկտրոդ կցորդիչ | հատ | 1 | 10 | 2 | 2.2874 | 2.2874
12 | շուկա | Շերտապողպատ - շերտապողպատ կցորդիչ | հատ | 2 |  |  |  |  | 14: 0; 15: 1.1437; 16: 2.2874 | 1.4739 | 2.9477
[9 empty] | Շերտապողպատ - շերտապողպատ կցորդիչ | հատ | 1 | 2 | 1 | 1.1437 | 1.1437
13 | շուկա | Շերտապողպատ - պատ ամրակ | հատ | 10 |  |  |  |  | 14: 0; 15: 0.11437; 16: 1.1437 | 0.14739 | 1.4739
[9 empty] | Շերտապողպատ - պատ ամրակ | հատ | 1 | 10 | 0.1 | 0.11437 | 0.11437
14 | շուկա | Շերտապողպատ - երկմետաղ ամրակ | հատ | 1 |  |  |  |  | 14: 0; 15: 0.22874; 16: 0.22874 | 0.29477 | 0.29477
[9 empty] | Շերտապողպատ - երկմետաղ ամրակ | հատ | 1 | 1 | 0.2 | 0.22874 | 0.22874
15 | շուկա | Հողանցման հաղորդաձող | հատ | 3 |  |  |  |  | 14: 0; 15: 2.8021; 16: 8.4063 | 3.6109 | 10.8328
[9 empty] | Հողանցման հաղորդաձող | հատ | 1 | 3 | 2.45 | 2.8021 | 2.8021
16 | Ц8-417-9 | ՊՎՔ խողովակ Ø50x2 | մ | 10 |  | 0.0636 |  | 0.0011 | 14: 0.14479; 15: 0.61372; 16: 6.1372 | 0.79087 | 7.9087
[6 empty] | 0.14119 |  | 0.0035978 | ՊՎՔ խողովակ Ø50x2 | մ | 1 | 10 | 0.41 | 0.46893 | 0.46893
17 | Ц8-409-1 | Պղնձյա մալուխ ПВ (1x16մմ2) | 100մ | 0.25 |  | 2.36 |  | 2.33 | 14: 12.8601; 15: 101.8416; 16: 25.4604 | 131.2382 | 32.8095
[6 empty] | 5.2392 |  | 7.6209 | Պղնձյա մալուխ ПВ (1x16մմ2) | մ | 100 | 25 | 0.778 | 88.9815 | 88.9815
18 | Ц8-409-1 | Պղնձյա մալուխ ПВ (1x4մմ2) | 100մ | 0.15 |  | 2.36 |  | 2.33 | 14: 12.8601; 15: 31.3884; 16: 4.7083 | 40.4487 | 6.0673
[6 empty] | 5.2392 |  | 7.6209 | Պղնձյա մալուխ ПВ (1x4մմ2) | մ | 100 | 15 | 0.162 | 18.5283 | 18.5283
3. ՆԵՐՔԻՆ ԵՎ ԱՐՏԱՔԻՆ ՀԱՄԱԿԱՐԳ
19 | Ц8-534-3 | Տուփ (IP65) 300x200x160մմ /մալուխային խցուկներով/ | հատ | 1 |  | 1.69 |  | 0.09 | 14: 4.0462; 15: 34.9267; 16: 34.9267 | 45.0082 | 45.0082
[6 empty] | 3.7518 |  | 0.29437 | Տուփ (IP65) 300x200x160մմ /մալուխային խցուկներով | հատ | 1 | 1 | 27 | 30.8805 | 30.8805
20 | Ц8-534-3 | Փոփոխական հոսանքի ավտոմատ անջատիչ 3P 32Ա | հատ | 2 |  | 1.69 |  | 0.09 | 14: 4.0462; 15: 8.8498; 16: 17.6997 | 11.4043 | 22.8087
[6 empty] | 3.7518 |  | 0.29437 | Փոփոխական հոսանքի ավտոմատ անջատիչ 3P 32Ա | հատ | 1 | 2 | 4.2 | 4.8036 | 4.8036
21 | Ц8-612-5 | Իմպուլսային գերլարումներից պաշտպանության սարք (SPD) 2P AC | կոմպ | 1 |  | 1.64 |  | 0.06 | 14: 3.8371; 15: 110.0716; 16: 110.0716 | 141.8437 | 141.8437
[6 empty] | 3.6408 |  | 0.19625 | Իմպուլսային գերլարումներից պաշտպանության սարք (SPD) 2P AC | կոմպ | 1 | 1 | 92.885 | 106.2345 | 106.2345
22 | Ц8-534-3 | Փոփոխական հոսանքի միաֆազ քառաբևեռ դիֆերենցիալ ավտոմատ անջատիչ 32Ա (2p 100mA | հատ | 1 |  | 1.69 |  | 0.09 | 14: 4.0462; 15: 10.9085; 16: 10.9085 | 14.0573 | 14.0573
[6 empty] | 3.7518 |  | 0.29437 | Փոփոխական հոսանքի միաֆազ քառաբևեռ դիֆերենցիալ ավտոմատ անջատիչ 32Ա (2p 100mA | հատ | 1 | 1 | 6 | 6.8623 | 6.8623
23 | Ц8-146-1 | Պղնձյա մալուխ ВВГ-1 (4x16մմ2) | 100մ | 0.5 |  | 18.2 |  | 12.7 | 14: 81.943; 15: 462.5562; 16: 231.2781 | 596.073 | 298.0365
[6 empty] | 40.4044 |  | 41.5387 | Պղնձյա մալուխ ВВГ-1 (4x16մմ2) | մ | 95 | 47.5 | 3.503 | 380.6132 | 380.6132
24 | Ц8-146-1 | Պղնձյա մալուխ ВВГ-1 (5x16մմ2) | 100մ | 0.1 |  | 18.2 |  | 12.7 | 14: 81.943; 15: 557.8453; 16: 55.7845 | 718.8672 | 71.8867
[6 empty] | 40.4044 |  | 41.5387 | Պղնձյա մալուխ ВВГ-1 (5x16մմ2) | մ | 95 | 9.5 | 4.38 | 475.9023 | 475.9023
25 | Ц8-417-9 | Մետաղական ճկախողովակ Ø26մմ | մ | 12 |  | 0.0636 |  | 0.0011 | 14: 0.14479; 15: 0.48791; 16: 5.8549 | 0.62874 | 7.5449
[6 empty] | 0.14119 |  | 0.0035978 | Մետաղական ճկախողովակ Ø26մմ | մ | 1 | 12 | 0.3 | 0.34312 | 0.34312
26 | Ц8-534-3 | Մետաղական տուփ (IP55) 400x300x160մմ/ մալուխային խցուկներով | հատ | 1 |  | 1.69 |  | 0.09 | 14: 4.0462; 15: 14.3397; 16: 14.3397 | 18.4788 | 18.4788
[6 empty] | 3.7518 |  | 0.29437 | Մետաղական տուփ (IP55) 400x300x160մմ/ մալուխային խցուկներով | հատ | 1 | 1 | 9 | 10.2935 | 10.2935
27 | Ц8-534-3 | Մետաղական տուփ (IP55) 300x200x160մմ/ մալուխային խցուկներով | հատ | 1 |  | 1.69 |  | 0.09 | 14: 4.0462; 15: 12.0522; 16: 12.0522 | 15.5311 | 15.5311
[6 empty] | 3.7518 |  | 0.29437 | Մետաղական տուփ (IP55) 300x200x160մմ/ մալուխային խցուկներով | հատ | 1 | 1 | 7 | 8.006 | 8.006
28 | Ц8-417-9 | Մետաղական սակառ 50x50մմ | մ | 7 |  | 0.0636 |  | 0.0011 | 14: 0.14479; 15: 0.56153; 16: 3.9307 | 0.72362 | 5.0653
[6 empty] | 0.14119 |  | 0.0035978 | Մետաղական սակառ 50x50մմ | մ | 1 | 7 | 0.36438 | 0.41674 | 0.41674
29 | Ц8-534-3 | Ծայրակալ 4մմ մալուխի համար | հատ | 8 |  | 1.69 |  | 0.09 | 14: 4.0462; 15: 4.1606; 16: 33.2846 | 5.3615 | 42.8922
[6 empty] | 3.7518 |  | 0.29437 | Ծայրակալ 4մմ մալուխի համար | հատ | 1 | 8 | 0.1 | 0.11437 | 0.11437
30 | Ц8-534-3 | Ծայրակալ 16մմ մալուխի համար | հատ | 2 |  | 1.69 |  | 0.09 | 14: 4.0462; 15: 4.1034; 16: 8.2068 | 5.2878 | 10.5757
[6 empty] | 3.7518 |  | 0.29437 | Ծայրակալ 16մմ մալուխի համար | հատ | 1 | 2 | 0.05 | 0.057186 | 0.057186
31 | Ц8-534-3 | Հաստատուն հոսանքի ապահովիչ 16Ա | հատ | 16 |  | 1.69 |  | 0.09 | 14: 4.0462; 15: 7.7256; 16: 123.6088 | 9.9555 | 159.2885
[6 empty] | 3.7518 |  | 0.29437 | Հաստատուն հոսանքի ապահովիչ 16Ա) | հատ | 1 | 16 | 3.217 | 3.6794 | 3.6794
32 | շուկա | Զրոյական հաղորդաձող մեկուսիչներով | հատ | 12 |  |  |  |  | 14: 0; 15: 8.006; 16: 96.0726 | 10.317 | 123.8039
[9 empty] | Զրոյական հաղորդաձող մեկուսիչներով | հատ | 1 | 12 | 7 | 8.006 | 8.006
33 | Ц8-534-3 | Հաստատուն հոսանքի բաժանիչ 16 Ա երկբեռ 2P | հատ | 4 |  | 1.69 |  | 0.09 | 14: 4.0462; 15: 6.8232; 16: 27.2926 | 8.7927 | 35.1706
[6 empty] | 3.7518 |  | 0.29437 | Հաստատուն հոսանքի բաժանիչ 16 Ա երկբեռ 2P | հատ | 1 | 4 | 2.428 | 2.777 | 2.777
34 | Ц8-534-3 | Հաստատուն հոսանքի գերլարման սահմանափակիչ 2P | հատ | 1 |  | 1.69 |  | 0.09 | 14: 4.0462; 15: 33.1882; 16: 33.1882 | 42.768 | 42.768
[6 empty] | 3.7518 |  | 0.29437 | Հաստատուն հոսանքի գերլարման սահմանափակիչ 2P | հատ | 1 | 1 | 25.48 | 29.142 | 29.142
|  | Ընդամենը | [6 empty] | 16: 6809.4775 |  | 7757.0369 | 3.8818 | %
Ջեռուցում. Օդափոխոթյուն
Ý³Ë³Ñ³ßíÇ ³Ýí³ÝáõÙÁ
|  | úµÛ»ÏïÇ ³Ýí³ÝáõÙÁ - |  | ²Þî²ð²Î Ð²Ø²ÚÜøÆ ´Úàôð²Î²Ü ´Ü²Î²ì²ÚðÆ Ø²ÜÎ²ä²ðîº¼Æ ÞºÜøÆ ÐÆØÜ²Üàðà¶Ø²Ü ºì ´²Î²ÚÆÜ î²ð²ÌøÜºðÆ ´²ðºÎ²ð¶Ø²Ü ²ÞÊ²î²ÜøÜºðÆ Æð²Î²Ü²òØ²Ü ²ÞÊ²î²Üø²ÚÆÜ Ü²Ê²¶ÆÌ
ÐÇÙù |  | նախագիծ | [6 empty] | 11: Ü³Ë³Ñ³ßí³ÛÇÝ ³ñÅ»ùÁ; 12: #REF!; 15: Ñ³½. ¹ñ³Ù | Ñ³½. ¹ñ³Ù
ØÇçÇÝ ³ßË³ï³í³ñÓÁ |  |  | 240317 |  |  | ¹ñ³Ù |  |  | 9: ¶ =; 10: 1.1437
1.0893
Անցումային գործակիցները: | [5 empty] | աշխատավարձի - |  | 2220.02 | 12: մեքենաների շահագործման -; 13: 3270.76
Ð/Ð | ÞÇýñ, ÝáñÙ³-ïÇíÇ Ñ³Ù³ñÁ | ²ßË³ï³ÝùÝ»ñÇ, Í³Ëë»ñÇ ³Ýí³ÝáõÙÁ ¨ ã³÷Ù³Ý ÙÇ³íáñÁ | â³÷Ù³Ý ÙÇ³íáñÁ | ø³Ý³ÏÁ | ²ßË³ï³í³ñÓÇ ÙÇ³íáñÁ éáõµ./Ñ³½³ñ ¹ñ³Ù |  | Ø»ù»Ý. ß³Ñ³·áñÍÙ³Ý ÙÇ³íáñÁ éáõµ./Ñ³½³ñ ¹ñ³Ù |  | 8: ÜÛáõÃ»ñÇ ³ñÅ»ùÁ (Ñ³½³ñ ¹ñ³Ù); 14: ²ßË³ï³í³ñÓÇ ÙÇ³íáñÇ ³ñÅ»ùÁ Ñ³½³ñ ¹ñ³Ù; 15: ÀÝ¹Ñ³ÝáõñÇ ³ñÅ»ùÁ ÙÇ³íáñÇ Ñ³Ù³ñ Ñ³½³ñ ¹ñ³Ù; 16: ÀÝ¹Ñ³ÝáõñÇ ³ñÅ»ùÁ Ñ³½³ñ ¹ñ³Ù | ÀÝ¹Ñ³ÝáõñÇ ³ñÅ»ùÁ ÙÇ³íáñÇ Ñ³Ù³ñ Ñ³½³ñ ¹ñ³Ù | ÀÝ¹Ñ³ÝáõñÇ ³ñÅ»ùÁ Ñ³½³ñ ¹ñ³Ù
[9 empty] | ÜÛáõÃ»ñÇ ³Ýí³ÝáõÙÁ | â³÷Ù³Ý ÙÇ³íáñÁ | ø³Ý³ÏÁ ÙÇ³íáñÇ Ñ³Ù³ñ | ÜÛáõÃ»ñÇ ÁÝ¹Ñ³Ýáõñ Í³ËëÁ | ØÇ³íáñÇ ³ñÅ»ùÁ Ñ³½³ñ ¹ñ³Ù | ÜÛáõÃ»ñÇ ÙÇ³íáñÇ ³ñÅ»ùÁ (¶ïñ³Ýëåáñï)
ՋԵՌՈՒՑՈՒՄ
1 | E18-76 | Կաթսա 50կվտ հզորությամբ , գազի, հզորությումը N=210Վտ | հատ | 2 |  | 5.39 |  | 0.45 | 14: 13.4377; 15: 639.7611; 16: 1279.5222 | 649.3575 | 1298.715
[6 empty] | 11.9659 |  | 1.4718 | Կաթսա 50կվտ հզորությամբ , գազի, հզորությումը N=210Վտ | հատ | 1 | 2 | 575 | 626.3234 | 626.3234
2 | 18-165 | Շրջանառո ջրի պոմպ 3,5մ3/ժամ | կ-տ | 2 |  | 3.89 |  | 0.39 | 14: 9.9115; 15: 56.5677; 16: 113.1353 | 57.4162 | 114.8324
[6 empty] | 8.6359 |  | 1.2756 | Շրջանառո ջրի պոմպ 3,5մ3/ժամ | կոմպ | 1 | 2 | 42.833 | 46.6562 | 46.6562
3 | 18-133 | V= 50 Լ մեմեբրանային ընդարձակման բաք | կ-տ | 1 |  | 2.29 |  | 0.22 | 14: 5.8034; 15: 40.115; 16: 40.115 | 51.6942 | 51.6942
[6 empty] | 5.0838 |  | 0.71957 | V= 50 Լ մեմեբրանային ընդարձակման բաք | կոմպ | 1 | 1 | 30 | 34.3116 | 34.3116
4 | E16-134 | Հետադարձ փական d=32 մմ | հատ | 2 |  | 0.97 |  | 0.13 | 14: 2.5786; 15: 7.4966; 16: 14.9932 | 9.6605 | 19.321
[6 empty] | 2.1534 |  | 0.4252 | Հետադարձ փական d=32 մմ | հատ | 1 | 2 | 4.3 | 4.918 | 4.918
5 | E16-214 | Ֆիլտր ö=32մմ | հատ | 2 |  | 0.23 |  | 1.25 | 14: 4.5991; 15: 6.5365; 16: 13.073 | 8.4233 | 16.8466
[6 empty] | 0.5106 |  | 4.0884 | Զտիչ ö=32մմ | հատ | 1 | 4.58 | 1.694 | 1.9375 | 1.9375
6 | E16-134 | Փական DN 32մմ | հատ | 8 |  | 0.97 |  | 0.13 | 14: 2.5786; 15: 4.0677; 16: 32.5419 | 5.2419 | 41.9352
[6 empty] | 2.1534 |  | 0.4252 | Փական DN 32մմ | հատ | 1 | 8 | 1.302 | 1.4891 | 1.4891
7 | E16-134 | Փական DN 16մմ | հատ | 2 |  | 0.97 |  | 0.13 | 14: 2.5786; 15: 4.0677; 16: 8.1355 | 5.2419 | 10.4838
| 12-1 |  |  |  |  | 2.1534 |  | 0.4252 | Փական DN 16մմ | հատ | 1 | 2 | 1.302 | 1.4891 | 1.4891
8 | E16-134 | Փական DN 20մմ | հատ | 1 |  | 0.97 |  | 0.13 | 14: 2.5786; 15: 4.0677; 16: 4.0677 | 5.2419 | 5.2419
| 12-1 |  |  |  |  | 2.1534 |  | 0.4252 | Փական DN 20մմ | հատ | 1 | 1 | 1.302 | 1.4891 | 1.4891
9 | E16-214 | Ֆիլտր ö=16մմ | հատ | 2 |  | 0.23 |  | 1.25 | 14: 4.5991; 15: 6.0928; 16: 12.1855 | 7.8514 | 15.7029
[6 empty] | 0.5106 |  | 4.0884 | Ֆիլտր ö=16մմ | հատ | 1 | 4.58 | 1.306 | 1.4937 | 1.4937
10 | E18-112 | ալյումինե մարտկոցների H=500 մմ բարձր. Տեղադրում | էկմ | 190.6 |  | 0.25 |  | 0.06 | 14: 0.75125; 15: 0.75125; 16: 143.1884 | 0.9681 | 184.5197
| 5-1 |  |  |  |  | 0.555 |  | 0.19625
11 | ինֆ.տեղ. | Ալյումինե ջեռուցման մարտկոցների արժեքը H=500մմ | սենկ | 594 |  | 0 |  | 0 | 14: 0; 15: 4.8608; 16: 2887.3234 | 6.2639 | 3720.7489
[6 empty] | 0 |  | 0 | Ալյումինե ջեռուցման մարտկոցների H=500մմ | սեկց | 1 | 594 | 4.25 | 4.8608 | 4.8608
12 | շուկա | Ջեռուցման մարկոցների կախիչ | կոմպ | 156 |  |  |  |  | 14: 0; 15: 3.4312; 16: 535.2614 | 4.4216 | 689.7645
[6 empty] | 0 |  | 0 | Ջեռուցման մարկոցների կախիչ | հատ | 1 | 156 | 3 | 3.4312 | 3.4312
13 | E16-134 | Ջեռուցիչների կարգավորող փական d=15 | հատ | 78 |  | 0.97 |  | 0.13 | 14: 2.5786; 15: 4.5229; 16: 352.7896 | 5.8285 | 454.6223
| 12-1 |  |  |  |  | 2.1534 |  | 0.4252 | փական 15մմ | հատ | 1 | 78 | 1.7 | 1.9443 | 1.9443
14 | E16-134 | Ջեռուցիչների խցանային փական d=15 | հատ | 78 |  | 0.97 |  | 0.13 | 14: 2.5786; 15: 4.3285; 16: 337.6239 | 5.5779 | 435.079
| 12-1 |  |  |  |  | 2.1534 |  | 0.4252 | խցանային փական d=15 | հատ | 1 | 78 | 1.53 | 1.7499 | 1.7499
15 | E16-134 | Ջեռուցիչների օդահան ծորան d=15 | հատ | 78 |  | 0.97 |  | 0.13 | 14: 2.5786; 15: 4.4212; 16: 344.8499 | 5.6973 | 444.3908
| 12-1 |  |  |  |  | 2.1534 |  | 0.4252 | Ջեռուցիչների օդահան ծորան d=15 | հատ | 1 | 78 | 1.611 | 1.8425 | 1.8425
16 | E16-134 | Ջեռուցման մարկոցների խցան | հատ | 78 |  | 0.97 |  | 0.13 | 14: 2.5786; 15: 3.9511; 16: 308.1845 | 5.0916 | 397.1419
| 12-1 |  |  |  |  | 2.1534 |  | 0.4252 | խցան | հատ | 1 | 78 | 1.2 | 1.3725 | 1.3725
17 | շուկա | Պոլիպրոպիլենային պրես անցում ներքին պարուրակով Ø16 մմ | հատ | 78 |  |  |  |  | 14: 0; 15: 2.1731; 16: 169.4994 | 2.8003 | 218.4254
[6 empty] | 0 |  | 0 | Պոլիպրոպիլենային պրես անցում ներքին պարուրակով Ø16 մմ | հատ | 1 | 78 | 1.9 | 2.1731 | 2.1731
18 | E16-261 | Պոլիպրոպիլենե խողովակ ալյումինե շերտով Ø20х1,9մմ | մ | 78 |  | 1.11 |  | 0.04 | 14: 2.5951; 15: 3.3385; 16: 260.4008 | 4.3021 | 335.5654
| 24-1 |  |  |  |  | 2.4642 |  | 0.13083 | Պոլիպրոպիլենե խողովակ ալյումինե շերտով Ø20х1,9մմ | մ | 1 | 78 | 0.65 | 0.74342 | 0.74342
19 | E16-261 | Պոլիպրոպիլենե խողովակ ալյումինե շերտով Ø25х3,5մմ | մ | 395 |  | 1.11 |  | 0.04 | 14: 2.5951; 15: 3.6621; 16: 1446.547 | 4.7192 | 1864.0925
| 24-1 |  |  |  |  | 2.4642 |  | 0.13083 | Պոլիպրոպիլենե խողովակ ալյումինե շերտով Ø25х3,5մմ | մ | 1 | 395 | 0.933 | 1.0671 | 1.0671
20 | E16-261 | Պոլիպրոպիլենե խողովակ ալյումինե շերտով Ø50х5,5մմ | մ | 41.4 |  | 1.11 |  | 0.04 | 14: 2.5951; 15: 7.9797; 16: 330.3592 | 10.283 | 425.7173
| 24-1 |  |  |  |  | 2.4642 |  | 0.13083 | Պոլիպրոպիլենե խողովակ ալյումինե շերտով Ø50х5,5մմ | մ | 1 | 41.4 | 4.708 | 5.3846 | 5.3846
21 | E16-261 | Պոլիպրոպիլենե խողովակ ալյումինե շերտով Ø32х3,0մմ | մ | 26 |  | 1.11 |  | 0.04 | 14: 2.5951; 15: 4.3015; 16: 111.8386 | 5.5431 | 144.1208
| 24-1 |  |  |  |  | 2.4642 |  | 0.13083 | Պոլիպրոպիլենե խողովակ ալյումինե շերտով Ø32х3,0մմ | մ | 1 | 26 | 1.492 | 1.7064 | 1.7064
22 | շուկա | Պոլիպրոպիլենային պրես անցում ներքին պարուրակով Ø25 մմ | հատ | 12 |  |  |  |  | 14: 0; 15: 2.5162; 16: 30.1942 | 3.2425 | 38.9098
[6 empty] | 0 |  | 0 | Պոլիպրոպիլենային պրես անցում ներքին պարուրակով 25 մմ | հատ | 1 | 12 | 2.2 | 2.5162 | 2.5162
23 | շուկա | Պոլիպրոպիլենային եռաբաշխիչ Ø25-20-25 մմ | հատ | 24 |  |  |  |  | 14: 0; 15: 0.10065; 16: 2.4155 | 0.1297 | 3.1128
[6 empty] | 0 |  | 0 | Պոլիպրոպիլենային եռաբաշխիչ Ø25-20-25 մմ | հատ | 1 | 24 | 0.088 | 0.10065 | 0.10065
24 | շուկա | Պոլիպրոպիլենային եռաբաշխիչ Ø25-25-25 մմ | հատ | 146 |  |  |  |  | 14: 0; 15: 0.094929; 16: 13.8596 | 0.12233 | 17.8602
[6 empty] | 0 |  | 0 | Պոլիպրոպիլենային եռաբաշխիչ Ø25-25-25 մմ | հատ | 1 | 146 | 0.083 | 0.094929 | 0.094929
[18 empty] | 0 | 0
25 | շուկա | Պոլիպրոպիլենային եռաբաշխիչ Ø32-25-32 մմ | հատ | 10 |  |  |  |  | 14: 0; 15: 0.20244; 16: 2.0244 | 0.26087 | 2.6087
[6 empty] | 0 |  | 0 | Պոլիպրոպիլենային եռաբաշխիչ Ø32-25-32 մմ | հատ | 1 | 10 | 0.177 | 0.20244 | 0.20244
26 | շուկա | Պոլիպրոպիլենային եռաբաշխիչ Ø50-25-50 մմ | հատ | 6 |  |  |  |  | 14: 0; 15: 0.57186; 16: 3.4312 | 0.73693 | 4.4216
[6 empty] | 0 |  | 0 | Պոլիպրոպիլենային եռաբաշխիչ Ø50-25-50 մմ | հատ | 1 | 6 | 0.5 | 0.57186 | 0.57186
27 | շուկա | Պոլիպրոպիլենային անկյուն Ø25 մմ | հատ | 186 |  |  |  |  | 14: 0; 15: 0.069767; 16: 12.9767 | 0.089905 | 16.7224
[6 empty] | 0 |  | 0 | Պոլիպրոպիլենային անկյուն Ø25 մմ | հատ | 1 | 186 | 0.061 | 0.069767 | 0.069767
28 | շուկա | Պոլիպրոպիլենային անկյուն Ø20 մմ | հատ | 6 |  |  |  |  | 14: 0; 15: 0.04918; 16: 0.29508 | 0.063376 | 0.38025
[6 empty] | 0 |  | 0 | Պոլիպրոպիլենային անկյուն Ø20 մմ | հատ | 1 | 6 | 0.043 | 0.04918 | 0.04918
29 | շուկա | Պոլիպրոպիլենային խողավակի անցում Ø25 մմ | հատ | 156 |  |  |  |  | 14: 0; 15: 0.091498; 16: 14.2736 | 0.11791 | 18.3937
[6 empty] | 0 |  | 0 | Պոլիպրոպիլենային խողավակի անցում Ø25 մմ | հատ | 1 | 156 | 0.08 | 0.091498 | 0.091498
30 | շուկա | Պոլիպրոպիլենային խողավակի կախիչ Ø20 մմ | հատ | 40 | 65 |  |  |  | 14: 0; 15: 0.11437; 16: 4.5749 | 0.14739 | 5.8954
[6 empty] | 0 |  | 0 | Պոլիպրոպիլենային խողավակի կախիչ Ø20 մմ | հատ | 1 | 40 | 0.1 | 0.11437 | 0.11437
31 | շուկա | Պոլիպրոպիլենային խողավակի կախիչ Ø25 մմ | հատ | 200 |  |  |  |  | 14: 0; 15: 0.091498; 16: 18.2995 | 0.11791 | 23.5817
[6 empty] | 0 |  | 0 | Պոլիպրոպիլենային խողավակի կախիչ Ø25 մմ | հատ | 1 | 200 | 0.08 | 0.091498 | 0.091498
32 | շուկա | Պոլիպրոպիլենային խողավակի կախիչ Ø32 մմ | հատ | 14 |  |  |  |  | 14: 0; 15: 0.091498; 16: 1.281 | 0.11791 | 1.6507
[6 empty] | 0 |  | 0 | Պոլիպրոպիլենային խողավակի կախիչ Ø32 մմ | հատ | 1 | 14 | 0.08 | 0.091498 | 0.091498
33 | շուկա | Պոլիպրոպիլենային խողավակի կախիչ Ø50 մմ | հատ | 20 |  |  |  |  | 14: 0; 15: 0.091498; 16: 1.83 | 0.11791 | 2.3582
[6 empty] | 0 |  | 0 | Պոլիպրոպիլենային խողավակի կախիչ Ø50 մմ | հատ | 1 | 20 | 0.08 | 0.091498 | 0.091498
34 | շուկա | Պոլիպրոպիլենային խողավակի կցամաս /մուֆտա/ Ø25 մմ | հատ | 100 |  |  |  |  | 14: 0; 15: 0.091498; 16: 9.1498 | 0.11791 | 11.7908
[6 empty] | 0 |  | 0 | Պոլիպրոպիլենային խողավակի կցամաս /մուֆտա/ Ø25 մմ | հատ | 1 | 100 | 0.08 | 0.091498 | 0.091498
35 | շուկա | Պոլիպրոպիլենային խողավակի կցամաս /մուֆտա/ Ø20 մմ | հատ | 20 |  |  |  |  | 14: 0; 15: 0.091498; 16: 1.83 | 0.11791 | 2.3582
[6 empty] | 0 |  | 0 | Պոլիպրոպիլենային խողավակի կցամաս /մուֆտա/ Ø20 մմ | հատ | 1 | 20 | 0.08 | 0.091498 | 0.091498
36 | շուկա | Պոլիպրոպիլենային խողավակի կցամաս /մուֆտա/ Ø32 մմ | հատ | 8 |  |  |  |  | 14: 0; 15: 0.091498; 16: 0.73198 | 0.11791 | 0.94327
[6 empty] | 0 |  | 0 | Պոլիպրոպիլենային խողավակի կցամաս /մուֆտա/ Ø32 մմ | հատ | 1 | 8 | 0.08 | 0.091498 | 0.091498
37 | շուկա | Պոլիպրոպիլենային խողավակի կցամաս /մուֆտա/ Ø40 մմ | հատ | 8 |  |  |  |  | 14: 0; 15: 0.091498; 16: 0.73198 | 0.11791 | 0.94327
[6 empty] | 0 |  | 0 | Պոլիպրոպիլենային խողավակի կցամաս /մուֆտա/ Ø40 մմ | հատ | 1 | 8 | 0.08 | 0.091498 | 0.091498
38 | շուկա | Անցում հատակի հարթության միջով (2000х150х200) մմ | հատ | 6 |  |  |  |  | 14: 0; 15: 10.2935; 16: 61.7609 | 13.2647 | 79.5882
[6 empty] | 0 |  | 0 | Անցում հատակի հարթության միջով (2000х150х200) մմ | հատ | 1 | 6 | 9 | 10.2935 | 10.2935
39 | E46-50 | Անցքի բացում հիմնական պատերում 150х100մմ | հատ | 22 |  | 0.85 |  | 0.98 | 14: 5.0924; 15: 5.0924; 16: 112.032 | 6.5623 | 144.37
| 18-8 |  |  |  |  | 1.887 |  | 3.2053
40 | E46-50 | Անցքի բացում միջնորմային պատերում 150х100մմ | հատ | 31 |  | 0.85 |  | 0.98 | 14: 5.0924; 15: 5.0924; 16: 157.8632 | 6.5623 | 203.4304
| 18-8 |  |  |  |  | 1.887 |  | 3.2053
41 | E16-219 | Համակարգի փորձարկում | 100մ | 5.455 |  | 3.73 |  | 0 | 14: 8.2807; 15: 8.2807; 16: 45.1711 | 10.6709 | 58.2097
| 22 |  |  |  |  | 8.2807 |  | 0
|  | Ընդամենը | [6 empty] | 16: 9240.362 |  | 11526.4907
ՕԴԱՓՈԽՈՒԹՅՈՒՆ
42 | E20-131 | Օդատար ցինկապատ թիթեղից, δ=1.00 մմ Ø110մմ | մ2 | 9.64 |  | 0.88 |  | 0.04 | 14: 2.0844; 15: 10.5104; 16: 101.3198 | 13.5442 | 130.5658
[6 empty] | 1.9536 |  | 0.13083 | ամրակապեր | կգ | 0.65 | 6.266 | 0.5 | 0.37171 | 8.4259
[9 empty] | Օդատար ցինկապատ թիթեղից δ=1.00 մմ | մ2 | 1 | 9.64 | 7.0421 | 8.0542
43 | E26-47 | Օդատարի մեկուսացում ֆոլգայապատ հանքային բամբակով | 100մ2 | 0.0964 |  | 24.7 |  | 0.03 | 14: 54.9326; 15: 138.6759; 16: 13.3684 | 178.7046 | 17.2271
| 10-2 |  |  |  |  | 54.8345 |  | 0.098123 | հանքաբամբակով | մ2 | 130 | 12.532 | 0.434 | 64.5287 | 83.7432
[9 empty] | մետաղալար | կգ | 24 | 2.3136 | 0.7 | 19.2145
44 | E20-131 | Ø110մմ Օդատարի մեկուսացման շերտի փաթաթում ցինկապատ թիթեղով, δ=1.00 մմ | մ2 | 16.5 |  | 0.88 |  | 0.04 | 14: 2.0844; 15: 10.5104; 16: 173.4208 | 13.5442 | 223.4787
[6 empty] | 1.9536 |  | 0.13083 | ամրակապեր | կգ | 0.65 | 10.725 | 0.5 | 0.37171 | 8.4259
[9 empty] | ցինկապատ թիթեղ δ=1.00 մմ | մ2 | 1 | 16.5 | 7.0421 | 8.0542
45 | E20-409 | ճաղավանդակ Ø100մմ | հատ | 6 |  | 0.84 |  | 0.05 | 14: 2.0284; 15: 6.3745; 16: 38.247 | 8.2145 | 49.2869
[6 empty] | 1.8648 |  | 0.16354 | ճաղավանդակ Ø100մմ | հատ | 1 | 6 | 3.8 | 4.3461 | 4.3461
46 | E20-525 | Դեֆլեկտոր Цаги Ø110մմ | հատ | 6 |  | 2.38 |  | 0.03 | 14: 5.3818; 15: 18.7633; 16: 112.5798 | 24.1793 | 145.076
[6 empty] | 5.2836 |  | 0.098123 | Դեֆլեկտոր Цаги Ø110մմ | հատ | 1 | 6 | 11.7 | 13.3815 | 13.3815
47 | E20-131 | Դեկորոտիվ պատյան օդատարերեին | մ2 | 6.6 |  | 0.88 |  | 0.04 | 14: 2.0844; 15: 6.545; 16: 43.1967 | 8.4342 | 55.6655
[6 empty] | 1.9536 |  | 0.13083 | ամրակապեր | կգ | 0.65 | 4.29 | 0.5 | 0.37171 | 4.4605
[9 empty] | Դեկորոտիվ պատյան | մ2 | 1 | 6.6 | 3.575 | 4.0888
|  | Ընդամենը | [6 empty] | 16: 482.1325 |  | 621.3
|  | Ընդամենը | [6 empty] | 16: 9722.4945 |  | 12147.7907 | 6.079 | %
Հակահրդեհային համակարգ
Ý³Ë³Ñ³ßíÇ ³Ýí³ÝáõÙÁ
|  | úµÛ»ÏïÇ ³Ýí³ÝáõÙÁ - |  | ²Þî²ð²Î Ð²Ø²ÚÜøÆ ´Úàôð²Î²Ü ´Ü²Î²ì²ÚðÆ Ø²ÜÎ²ä²ðîº¼Æ ÞºÜøÆ ÐÆØÜ²Üàðà¶Ø²Ü ºì ´²Î²ÚÆÜ î²ð²ÌøÜºðÆ ´²ðºÎ²ð¶Ø²Ü ²ÞÊ²î²ÜøÜºðÆ Æð²Î²Ü²òØ²Ü ²ÞÊ²î²Üø²ÚÆÜ Ü²Ê²¶ÆÌ
[9 empty] | 11: Ü³Ë³Ñ³ßí³ÛÇÝ ³ñÅ»ùÁ; 12: #REF!; 15: Ñ³½. ¹ñ³Ù | Ñ³½. ¹ñ³Ù
ØÇçÇÝ ³ßË³ï³í³ñÓÁ |  |  | 240317 |  |  | ¹ñ³Ù |  |  | 9: ¶ =; 10: 1.1437
1.0893
Անցումային գործակիցները: | [5 empty] | աշխատավարձի - |  | 2220.02 | 12: մեքենաների շահագործման -; 13: 3270.76
Ð/Ð | ÞÇýñ, ÝáñÙ³-ïÇíÇ Ñ³Ù³ñÁ | ²ßË³ï³ÝùÝ»ñÇ, Í³Ëë»ñÇ ³Ýí³ÝáõÙÁ ¨ ã³÷Ù³Ý ÙÇ³íáñÁ | â³÷Ù³Ý ÙÇ³íáñÁ | ø³Ý³ÏÁ | ²ßË³ï³í³ñÓÇ ÙÇ³íáñÁ éáõµ./Ñ³½³ñ ¹ñ³Ù |  | Ø»ù»Ý. ß³Ñ³·áñÍÙ³Ý ÙÇ³íáñÁ éáõµ./Ñ³½³ñ ¹ñ³Ù |  | 8: ÜÛáõÃ»ñÇ ³ñÅ»ùÁ (Ñ³½³ñ ¹ñ³Ù); 14: ²ßË³ï³í³ñÓÇ ÙÇ³íáñÇ ³ñÅ»ùÁ Ñ³½³ñ ¹ñ³Ù; 15: ÀÝ¹Ñ³ÝáõñÇ ³ñÅ»ùÁ ÙÇ³íáñÇ Ñ³Ù³ñ Ñ³½³ñ ¹ñ³Ù; 16: ÀÝ¹Ñ³ÝáõñÇ ³ñÅ»ùÁ Ñ³½³ñ ¹ñ³Ù | ÀÝ¹Ñ³ÝáõñÇ ³ñÅ»ùÁ ÙÇ³íáñÇ Ñ³Ù³ñ Ñ³½³ñ ¹ñ³Ù | ÀÝ¹Ñ³ÝáõñÇ ³ñÅ»ùÁ Ñ³½³ñ ¹ñ³Ù
[9 empty] | ÜÛáõÃ»ñÇ ³Ýí³ÝáõÙÁ | â³÷Ù³Ý ÙÇ³íáñÁ | ø³Ý³ÏÁ ÙÇ³íáñÇ Ñ³Ù³ñ | ÜÛáõÃ»ñÇ ÁÝ¹Ñ³Ýáõñ Í³ËëÁ | ØÇ³íáñÇ ³ñÅ»ùÁ Ñ³½³ñ ¹ñ³Ù | ÜÛáõÃ»ñÇ ÙÇ³íáñÇ ³ñÅ»ùÁ (¶ïñ³Ýëåáñï)
1 | Ц110-742-3 | Ղեկավարման ППКОПУ 01059-1000-3 “Рубеж-08” | հատ | 1 |  | 6.91 |  |  | 14: 15.3403; 15: 97.0347; 16: 97.0347 | 98.4902 | 98.4902
[6 empty] | 15.3403 |  | 0 | Ղեկավարման ППКОПУ 01059-1000-3 “Рубеж-08” | հատ | 1 | 1 | 75 | 81.6944 | 81.6944
2 | Ц11-583-5 | Անխափան սնուցման աղբյուր ИВЭПР 12/2 RSR 2x7-Р | հատ | 1 |  | 0.93 |  | 0.01 | 14: 2.0973; 15: 45.6676; 16: 45.6676 | 46.3527 | 46.3527
[6 empty] | 2.0646 |  | 0.032708 | Անխափան սնուցման աղբյուր ИВЭПР 12/2 RSR 2x7-Р | հատ | 1 | 1 | 40 | 43.5703 | 43.5703
3 | Ц10-743-12 | Տեղեկատվական վահանակ “Рубеж-БИ” | հատ | 1 |  | 2.79 |  |  | 14: 6.1939; 15: 73.1832; 16: 73.1832 | 74.281 | 74.281
[6 empty] | 6.1939 |  | 0 | Տեղեկատվական վահանակ “Рубеж-БИ” | հատ | 1 | 1 | 61.5 | 66.9894 | 66.9894
4 | շուկա | Մարտկոց RTK battery АКБ 12Վ. 9Ա/Ժ | հատ | 2 |  |  |  |  | 14: 0; 15: 8.7141; 16: 17.4281 | 8.8448 | 17.6895
[6 empty] | 0 |  | 0 | Մարտկոց RTK battery АКБ 12Վ. 9Ա/Ժ | հատ | 1 | 2 | 8 | 8.7141 | 8.7141
5 | Ц10-743-2 | Հրդեհային ծխային ազդասարք ИП 212-64 порт R3 | հատ | 47 |  | 0.88 |  | 0 | 14: 1.9536; 15: 9.2081; 16: 432.7796 | 9.3462 | 439.2713
[6 empty] | 1.9536 |  | 0 | Հրդեհային ծխային ազդասարք ИП 212-64 порт R3 | հատ | 1 | 47 | 6.66 | 7.2545 | 7.2545
6 | Շուկա | Հրդեհային ձեռքի ազդասարք ИПР 513 -11 порт R3 | հատ | 5 |  |  |  |  | 14: 0; 15: 5.2284; 16: 26.1422 | 5.3069 | 26.5343
[6 empty] | 0 |  | 0 | Հրդեհային ձեռքի ազդասարք ИПР 513 -11 порт R3 | հատ | 1 | 5 | 4.8 | 5.2284 | 5.2284
7 | Ц10-743-9 | Տագնապի լուսաձայնային ազդասարք TF-8324 | հատ | 5 |  | 1.78 |  |  | 14: 3.9516; 15: 17.0227; 16: 85.1137 | 17.2781 | 86.3904
[6 empty] | 3.9516 |  | 0 | Տագնապի լուսաձայնային ազդասարք TF-8324 | հատ | 1 | 5 | 12 | 13.0711 | 13.0711
8 | Ц11-840-2 | Բաժանման տուփ | հատ | 14 |  | 1.58 |  | 0.04 | 14: 3.6385; 15: 3.9473; 16: 55.2617 | 5.0866 | 71.213
[6 empty] | 3.5076 |  | 0.13083 | Բաժանման տուփ | հատ | 1 | 14 | 0.27 | 0.3088 | 0.3088
9 | Ц10-54-4 | Ջերմակայուն հակահրդեհային մալուխ КРСнг(А) FRLS 1x2x0.75 | 100մ | 2.3 |  | 15.1 |  | 4.9 | 14: 49.549; 15: 70.4311; 16: 161.9915 | 90.761 | 208.7503
[6 empty] | 33.5223 |  | 16.0267 | Ջերմակայուն հակահրդեհային մալուխ КРСнг(А) FRLS 1x2x0.75 | մ | 102 | 234.6 | 0.179 | 20.8821 | 20.8821
10 | Ц10-54-4 | Ջերմակայուն հակահրդեհային մալուխ ինտերֆեյսային | 100մ | 0.12 |  | 15.1 |  | 4.9 | 14: 49.549; 15: 72.8809; 16: 8.7457 | 93.918 | 11.2702
[6 empty] | 33.5223 |  | 16.0267 | Ջերմակայուն հակահրդեհային մալուխ ինտերֆեյսային | մ | 102 | 12.24 | 0.2 | 23.3319 | 23.3319
11 | Շուկա | Մալուղների կցահանգույց | հատ | 74 |  |  |  |  | 14: 0; 15: 0.68623; 16: 50.7812 | 0.88431 | 65.4392
[6 empty] | 0 |  | 0 | Մալուղների կցահանգույց | հատ | 1 | 74 | 0.6 | 0.68623 | 0.68623
12 | Ц10-743-12 | Տեղեկատվական վահանակ EXIT - Ելք | հատ | 32 |  | 2.79 |  |  | 14: 6.1939; 15: 25.8287; 16: 826.5179 | 33.2841 | 1065.0922
[6 empty] | 6.1939 |  | 0 | Տեղեկատվական վահանակ EXIT - Ելք | հատ | 1 | 32 | 17.1675 | 19.6348 | 19.6348
13 | Շուկա | Ձեռքի կրակմարիչ ОП - 4 | հատ | 12 |  |  |  |  | 14: 0; 15: 11.4372; 16: 137.2465 | 14.7386 | 176.8627
[6 empty] | 0 |  | 0 | Ձեռքի կրակմարիչ ОП - 4 | հատ | 1 | 12 | 10 | 11.4372 | 11.4372
|  | Ընդամենը | [6 empty] | 16: 2017.8937 |  | 2387.6369 | 1.1948 | %
Կահավորում
Ý³Ë³Ñ³ßíÇ ³Ýí³ÝáõÙÁ
|  | úµÛ»ÏïÇ ³Ýí³ÝáõÙÁ - |  | ²Þî²ð²Î Ð²Ø²ÚÜøÆ ´Úàôð²Î²Ü ´Ü²Î²ì²ÚðÆ Ø²ÜÎ²ä²ðîº¼Æ ÞºÜøÆ ÐÆØÜ²Üàðà¶Ø²Ü ºì ´²Î²ÚÆÜ î²ð²ÌøÜºðÆ ´²ðºÎ²ð¶Ø²Ü ²ÞÊ²î²ÜøÜºðÆ Æð²Î²Ü²òØ²Ü ²ÞÊ²î²Üø²ÚÆÜ Ü²Ê²¶ÆÌ
ÐÇÙù | [8 empty] | 11: Ü³Ë³Ñ³ßí³ÛÇÝ ³ñÅ»ùÁ; 12: #REF!; 15: Ñ³½. ¹ñ³Ù | Ñ³½. ¹ñ³Ù
ØÇçÇÝ ³ßË³ï³í³ñÓÁ |  |  | 240317 |  |  | ¹ñ³Ù |  |  | 9: ¶ïñ³Ýëåáñï =; 10: 1.1437
1
Անցումային գործակիցները: | [5 empty] | աշխատավարձի - |  | 2220.02 | 12: մեքենաների շահագործման -; 13: 3270.76
Ð/Ð | ÞÇýñ, ÝáñÙ³-ïÇíÇ Ñ³Ù³ñÁ | ²ßË³ï³ÝùÝ»ñÇ, Í³Ëë»ñÇ ³Ýí³ÝáõÙÁ ¨ ã³÷Ù³Ý ÙÇ³íáñÁ | â³÷Ù³Ý ÙÇ³íáñÁ | ø³Ý³ÏÁ | ²ßË³ï³í³ñÓÇ ÙÇ³íáñÁ éáõµ./Ñ³½³ñ ¹ñ³Ù |  | Ø»ù»Ý. ß³Ñ³·áñÍÙ³Ý ÙÇ³íáñÁ éáõµ./Ñ³½³ñ ¹ñ³Ù |  | 8: ÜÛáõÃ»ñÇ ³ñÅ»ùÁ (Ñ³½³ñ ¹ñ³Ù); 14: ²ßË³ï³í³ñÓÇ ÙÇ³íáñÇ ³ñÅ»ùÁ Ñ³½³ñ ¹ñ³Ù; 15: ÀÝ¹Ñ³ÝáõñÇ ³ñÅ»ùÁ ÙÇ³íáñÇ Ñ³Ù³ñ Ñ³½³ñ ¹ñ³Ù; 16: ÀÝ¹Ñ³ÝáõñÇ ³ñÅ»ùÁ Ñ³½³ñ ¹ñ³Ù | ÀÝ¹Ñ³ÝáõñÇ ³ñÅ»ùÁ ÙÇ³íáñÇ Ñ³Ù³ñ Ñ³½³ñ ¹ñ³Ù | ÀÝ¹Ñ³ÝáõñÇ ³ñÅ»ùÁ Ñ³½³ñ ¹ñ³Ù
[9 empty] | ÜÛáõÃ»ñÇ ³Ýí³ÝáõÙÁ | â³÷Ù³Ý ÙÇ³íáñÁ | ø³Ý³ÏÁ ÙÇ³íáñÇ Ñ³Ù³ñ | ÜÛáõÃ»ñÇ ÁÝ¹Ñ³Ýáõñ Í³ËëÁ | ØÇ³íáñÇ ³ñÅ»ùÁ Ñ³½³ñ ¹ñ³Ù | ÜÛáõÃ»ñÇ ÙÇ³íáñÇ ³ñÅ»ùÁ (¶ïñ³Ýëåáñï)
1 | Շուկա | կիսաչոր բազմոց | հատ | 2 |  |  |  |  | 14: 0; 15: 110; 16: 220 | 110.946 | 221.892
[6 empty] | 0 |  | 0 | կիսաչոր բազմոց | հատ | 1 | 2 | 110 | 110 | 110
2 | Շուկա | կիսաչոր բազկաթոռ | հատ | 2 |  |  |  |  | 14: 0; 15: 60; 16: 120 | 60.516 | 121.032
[6 empty] | 0 |  | 0 | կիսաչոր բազկաթոռ | հատ | 1 | 2 | 60 | 60 | 60
3 | Շուկա | մահճակալ երկհարկ | հատ | 18 |  |  |  |  | 14: 0; 15: 100; 16: 1800 | 100.86 | 1815.48
[6 empty] | 0 |  | 0 | մահճակալ երկհարկ | հատ | 1 | 18 | 100 | 100 | 100
4 | Շուկա | մահճակալ միահարկ | հատ | 2 |  |  |  |  | 14: 0; 15: 60; 16: 120 | 60.516 | 121.032
[6 empty] | 0 |  | 0 | մահճակալ միահարկ | հատ | 1 | 2 | 60 | 60 | 60
5 | Շուկա | պահարան 1,3х1,8х0,35 | հատ | 24 |  |  |  |  | 14: 0; 15: 85; 16: 2040 | 85.731 | 2057.544
[6 empty] | 0 |  | 0 | պահարան 1,3х1,8х0,35 | հատ | 1 | 24 | 85 | 85 | 85
6 | Շուկա | համակարգչի սեղան 120x90x60 սմ | հատ | 2 |  |  |  |  | 14: 0; 15: 120; 16: 240 | 121.032 | 242.064
[6 empty] | 0 |  | 0 | համակարգչի սեղան 120x90x60 սմ | հատ | 1 | 2 | 120 | 120 | 120
7 | Շուկա | պտտվող աթոռ | հատ | 3 |  |  |  |  | 14: 0; 15: 60; 16: 180 | 60.516 | 181.548
[6 empty] | 0 |  | 0 | պտտվող աթոռ | հատ | 1 | 3 | 60 | 60 | 60
8 | Շուկա | աղբաման | հատ | 12 |  |  |  |  | 14: 0; 15: 2.49; 16: 29.88 | 2.5114 | 30.137
[6 empty] | 0 |  | 0 | աղբաման | հատ | 1 | 12 | 2.49 | 2.49 | 2.49
9 | Շուկա | զուգարանի թղթի կախիչ | հատ | 8 |  |  |  |  | 14: 0; 15: 2.1; 16: 16.8 | 2.1181 | 16.9445
[6 empty] | 0 |  | 0 | զուգարանի թղթի կախիչ | հատ | 1 | 8 | 2.1 | 2.1 | 2.1
9 | Շուկա | հայելի 500x800մմ | հատ | 6 |  |  |  |  | 14: 0; 15: 14.5; 16: 87 | 14.6247 | 87.7482
[6 empty] | 0 |  | 0 | հայելի 500x800մմ | հատ | 1 | 6 | 14.5 | 14.5 | 14.5
10 | Շուկա | խոհանոցային դարակներ 600x600x800մմ | հատ | 5 |  |  |  |  | 14: 0; 15: 35; 16: 175 | 35.301 | 176.505
[6 empty] | 0 |  | 0 | խոհանոցային դարակներ 600x600x800մմ | հատ | 1 | 5 | 35 | 35 | 35
11 | Շուկա | խոհանոցային դարակներ 600x400x600մմ | հատ | 5 |  |  |  |  | 14: 0; 15: 30; 16: 150 | 30.258 | 151.29
[6 empty] | 0 |  | 0 | խոհանոցային դարակներ 600x400x600մմ | հատ | 1 | 5 | 30 | 30 | 30
12 | Շուկա | սեղան բացովի 800x1800 | հատ | 1 |  |  |  |  | 14: 0; 15: 50; 16: 50 | 50.43 | 50.43
[6 empty] | 0 |  | 0 | սեղան բացովի 800x1800 | հատ | 1 | 1 | 50 | 50 | 50
13 | Շուկա | խաղալու սեղան 5 աթոռով | հատ | 8 |  |  |  |  | 14: 0; 15: 64; 16: 512 | 64.5504 | 516.4032
[6 empty] | 0 |  | 0 | խաղալու սեղան 5 աթոռով | հատ | 1 | 8 | 64 | 64 | 64
14 | Շուկա | խոհանոցի սեղան 6 աթոռով | հատ | 5 |  |  |  |  | 14: 0; 15: 71.6; 16: 358 | 72.2158 | 361.0788
[6 empty] | 0 |  | 0 | խոհանոցի սեղան 6 աթոռով | հատ | 1 | 5 | 71.6 | 71.6 | 71.6
15 | Շուկա | խոհանոցի սեղան 3 աթոռով | հատ | 1 |  |  |  |  | 14: 0; 15: 48.8; 16: 48.8 | 49.2197 | 49.2197
[6 empty] | 0 |  | 0 | խոհանոցի սեղան 3 աթոռով | հատ | 1 | 1 | 48.8 | 48.8 | 48.8
16 | Շուկա | թեյի սեղանիկ | հատ | 2 |  |  |  |  | 14: 0; 15: 30; 16: 60 | 30.258 | 60.516
[6 empty] | 0 |  | 0 | թեյի սեղանիկ | հատ | 1 | 2 | 30 | 30 | 30
17 | Շուկա | խոհանոցային դարակներ | հատ | 10 |  |  |  |  | 14: 0; 15: 30; 16: 300 | 30.258 | 302.58
[6 empty] | 0 |  | 0 | խոհանոցային դարակներ | հատ | 1 | 10 | 30 | 30 | 30
|  | Ընդամենը | [6 empty] | 16: 6507.48 |  | 6563.4443 | 3.2845 | %
Աñï³ùÇÝ բարեկարգում
Ý³Ë³Ñ³ßíÇ ³Ýí³ÝáõÙÁ
|  | úµÛ»ÏïÇ ³Ýí³ÝáõÙÁ - |  | ²Þî²ð²Î Ð²Ø²ÚÜøÆ ´Úàôð²Î²Ü ´Ü²Î²ì²ÚðÆ Ø²ÜÎ²ä²ðîº¼Æ ÞºÜøÆ ÐÆØÜ²Üàðà¶Ø²Ü ºì ´²Î²ÚÆÜ î²ð²ÌøÜºðÆ ´²ðºÎ²ð¶Ø²Ü ²ÞÊ²î²ÜøÜºðÆ Æð²Î²Ü²òØ²Ü ²ÞÊ²î²Üø²ÚÆÜ Ü²Ê²¶ÆÌ
ÐÇÙù |  | նախագիծ | [6 empty] | 11: Ü³Ë³Ñ³ßí³ÛÇÝ ³ñÅ»ùÁ; 12: 151621.2045; 15: Ñ³½. ¹ñ³Ù | Ñ³½. ¹ñ³Ù
ØÇçÇÝ ³ßË³ï³í³ñÓÁ |  |  | 240317 |  |  | ¹ñ³Ù |  |  | 9: ¶ïñ³Ýëåáñï =; 10: 1.1437
Անցումային գործակիցները: | [5 empty] | աշխատավարձի - |  | 2220.02 | 12: մեքենաների շահագործման -; 13: 3270.76
Ð/Ð | ÞÇýñ, ÝáñÙ³-ïÇíÇ Ñ³Ù³ñÁ | ²ßË³ï³ÝùÝ»ñÇ, Í³Ëë»ñÇ ³Ýí³ÝáõÙÁ ¨ ã³÷Ù³Ý ÙÇ³íáñÁ | â³÷Ù³Ý ÙÇ³íáñÁ | ø³Ý³ÏÁ | ²ßË³ï³í³ñÓÇ ÙÇ³íáñÁ éáõµ./Ñ³½³ñ ¹ñ³Ù |  | Ø»ù»Ý. ß³Ñ³·áñÍÙ³Ý ÙÇ³íáñÁ éáõµ./Ñ³½³ñ ¹ñ³Ù |  | 8: ÜÛáõÃ»ñÇ ³ñÅ»ùÁ (Ñ³½³ñ ¹ñ³Ù); 14: ²ßË³ï³í³ñÓÇ ÙÇ³íáñÇ ³ñÅ»ùÁ Ñ³½³ñ ¹ñ³Ù; 15: ÀÝ¹Ñ³ÝáõñÇ ³ñÅ»ùÁ ÙÇ³íáñÇ Ñ³Ù³ñ Ñ³½³ñ ¹ñ³Ù; 16: ÀÝ¹Ñ³ÝáõñÇ ³ñÅ»ùÁ Ñ³½³ñ ¹ñ³Ù | ÀÝ¹Ñ³ÝáõñÇ ³ñÅ»ùÁ ÙÇ³íáñÇ Ñ³Ù³ñ Ñ³½³ñ ¹ñ³Ù | ÀÝ¹Ñ³ÝáõñÇ ³ñÅ»ùÁ Ñ³½³ñ ¹ñ³Ù
[9 empty] | ÜÛáõÃ»ñÇ ³Ýí³ÝáõÙÁ | â³÷Ù³Ý ÙÇ³íáñÁ | ø³Ý³ÏÁ ÙÇ³íáñÇ Ñ³Ù³ñ | ÜÛáõÃ»ñÇ ÁÝ¹Ñ³Ýáõñ Í³ËëÁ | ØÇ³íáñÇ ³ñÅ»ùÁ Ñ³½³ñ ¹ñ³Ù | ÜÛáõÃ»ñÇ ÙÇ³íáñÇ ³ñÅ»ùÁ (¶ïñ³Ýëåáñï)
1 | E1-1130 | Հողային պաստառի մակերևույթի համահարթեցում մեխանիզմով | 100մ2 | 4.5 |  |  |  | 0.45 | 14: 1.4718; 15: 1.4718; 16: 6.6233 | 1.8967 | 8.5351
[6 empty] | 0 |  | 1.4718 | 14: 0
2 | E27-43 | Խճային հիմք 150մմ | 100մ2 | 4.5 |  | 1.74 |  | 11.06 | 14: 40.0374; 15: 129.2134; 16: 581.4601 | 166.5108 | 749.2985
[6 empty] | 3.8628 |  | 36.1746 | բազալտե խիճ 10-20մմ | մ3 | 1.5 | 6.75 | 3.8 | 6.5192 | 89.1759
[9 empty] | խիճ բազալտե 40-70 մմ | մ3 | 18.9 | 85.05 | 3.8 | 82.142
0
[9 empty] | ջուր | մ3 | 3 | 13.5 | 0.15 | 0.51467
3 | E27-251 | Բիտումի լցաբաշխում 4.12տ /1000մ2/ | տ | 1.854 |  | 0 |  | 2.2 | 14: 7.1957; 15: 242.8022; 16: 450.1552 | 312.887 | 580.0925
| 63-1 |  |  |  |  | 0 |  | 7.1957 | բիտում | տ | 1.03 | 1.9096 | 200 | 235.6065 | 235.6065
4 | E27-164-1 E27-165-1 | Խոշորահատիկ ասֆալտոբետոնե շերտ h=60 մմ | 100մ2 | 4.5 |  | 2.08 |  | 4.74 | 14: 20.121; 15: 454.5749; 16: 2045.5869 | 585.7878 | 2636.0453
[6 empty] | 4.6176 |  | 15.5034 | Խոշորահատիկ ասֆալտոբետոն | տ | 14.61 | 65.745 | 26 | 434.4538 | 434.4538
39-1,40-1
5 | E27-164-2 E27-165-2 | Տաք մանրահատիկ ա/բետոն h=40մմ „Բ”տիպ | 100մ2 | 4.5 |  | 2.08 |  | 4.74 | 14: 20.121; 15: 320.8968; 16: 1444.0354 | 413.5236 | 1860.8561
[6 empty] | 4.6176 |  | 15.5034 | մանրահատիկ ասֆալտբետոն | տ | 9.74 | 43.83 | 27 | 300.7757 | 300.7757
6 | E27-86-1 | 15x30սմ չափերով ոչ ծակոտկեն բազալտե եզրաքար | 100մ | 4.95 |  | 59.2 |  | 0.71 | 14: 133.7474; 15: 909.2021; 16: 4500.5503 | 1171.6432 | 5799.6336
[6 empty] | 131.4252 |  | 2.3222 | Բազալտե եզրաքարերի 15x30 | մ | 100 | 495 | 5 | 571.8605 | 775.4547
| 19-4 | [7 empty] | բետոն B15 | մ3 | 5.9 | 29.205 | 29.856 | 201.4669
[9 empty] | ցեմենտային շաղախ | մ3 | 0.06 | 0.297 | 31 | 2.1273
7 | E13-139 | Ռետինե հատակ 40 մմ հաստ. | մ2 | 450 |  | 1.2 |  | 0.0058 | 14: 2.683; 15: 5.2312; 16: 2354.0421 | 6.7412 | 3033.536
| 17-3 |  |  |  |  | 2.664 |  | 0.01897 | ռետինե հատիկային ծածկույթ | մ3 | 0.4 | 180 | 5.57 | 2.5482 | 2.5482
8 | E48-167 | Բուսահողի փռում կանաչապատման համար՝ | 100մ2 | 10 |  | 11.4 |  | 0.2 | 14: 25.9624; 15: 25.9624; 16: 259.6238 | 33.4564 | 334.5642
[6 empty] | 25.3082 |  | 0.65415 | 14: 0
9 | E48-214 | Տարածքի կանաչապատում | 100մ2 | 10 |  | 2.92 |  |  | 14: 6.4825; 15: 23.6383; 16: 236.3827 | 30.4615 | 304.6146
[6 empty] | 6.4825 |  | 0 | սերմեր | կգ | 5 | 50 | 3 | 17.1558 | 17.1558
10 | E48-196 | Ամերիկյան տուա 1,3-1,7 մ բարձրությամբ | հատ | 45 |  | 0.0696 |  | 0.0612 | 14: 0.35468; 15: 3.7858; 16: 170.3631 | 4.8786 | 219.5384
[6 empty] | 0.15451 |  | 0.20017 | Ամերիկյան տուա 1,3-1,7 մ բարձրությամբ | հատ | 1 | 45 | 3 | 3.4312 | 3.4312
11 | E9-46 | Մետաղական ցանկապատի ապամոնտաժում | տ | 0.6789 |  | 8.28 |  | 22.47 | 14: 91.8757; 15: 93.2002; 16: 63.2736 | 120.1024 | 81.5375
[6 empty] | 18.3818 |  | 73.494 | էլեկտրոդներ | կգ | 1.2 | 0.81468 | 0.965 | 1.3244 | 1.3244
|  | Ընդամենը | [6 empty] | 16: 12112.0966 |  | 15608.2517
Üàð ò²ÜÎ²ä²îÆ Î²èàôòØ²Ü ²ÞÊ²î²ÜøÜºð
12 | Е9-123 | Ցանկապատի մետաղական մասերի տեղադրում | տ | 2.2628 |  | 34 |  | 1 | 14: 78.7514; 15: 79.8886; 16: 180.7693 | 102.9484 | 232.9483
[6 empty] | 75.4807 |  | 3.2708 | էլեկտրոդ | կգ | 1.04 | 2.3533 | 0.956 | 1.1371 | 1.1371
13 | շուկա | äáÕå³ï» ËáÕáí³Ïª 102x4 ÙÙ, L= 2.50 Ù | մ | 94 |  | 0 |  | 0 | 14: 0; 15: 5.9565; 16: 559.9109 | 7.6758 | 721.529
[6 empty] | 0 |  | 0 | äáÕå³ï» ËáÕáí³Ïª 102x4 ÙÙ, L= 2.50 Ù | մ | 1 | 94 | 5.208 | 5.9565 | 5.9565
14 | շուկա | ²ÝÏÛáõÝ³Ïª 40x40x5, L=8.0 Ù | մ | 300.8 |  | 0 |  | 0 | 14: 0; 15: 1.464; 16: 440.36 | 1.8865 | 567.4699
[6 empty] | 0 |  | 0 | ²ÝÏÛáõÝ³Ïª 40x40x5, L=8.0 Ù | մ | 1 | 300.8 | 1.28 | 1.464 | 1.464
15 | շուկա | Þ»ñï³åáÕå³ïª 40x7, L=0.4 Ù | տ | 0.329 |  | 0 |  | 0 | 14: 0; 15: 695.7632; 16: 228.9061 | 896.5951 | 294.9798
[6 empty] | 0 |  | 0 | Þ»ñï³åáÕå³ïª 40x7, L=0.4 Ù | տ | 1 | 0.329 | 608.333 | 695.7632 | 695.7632
16 | շուկա | ò³Ýóª ö2.5, μçÇçÁ 50x50 ÙÙ | մ2 | 150.4 |  | 0 |  | 0 | 14: 0; 15: 0.9207; 16: 138.4726 | 1.1865 | 178.4427
[6 empty] | 0 |  | 0 | ò³Ýóª ö2.5, μçÇçÁ 50x50 ÙÙ | մ | 1 | 150.4 | 0.805 | 0.9207 | 0.9207
17 | շուկա | ²Ùñ³Ýª ö8 Ac-I, L=8.0 Ù | տ | 0.12032 |  | 0 |  | 0 | 14: 0; 15: 381.2365; 16: 45.8704 | 491.2803 | 59.1109
[6 empty] | 0 |  | 0 | ²Ùñ³Ýª ö8 Ac-I, L=8.0 Ù | տ | 1 | 0.12032 | 333.33 | 381.2365 | 381.2365
18 | E15-614 | Ø»ï³Õ³Ï³Ý Ù³ë»ñÇ Ý»ñÏáõÙ | 100մ2 | 0.564 |  | 38.4 |  | 0.03 | 14: 85.3469; 15: 116.5705; 16: 65.7457 | 150.2185 | 84.7232
| 164-8 |  |  |  |  | 85.2488 |  | 0.098123 | յուղաներկ | կգ | 27.3 | 15.3972 | 1 | 31.2236 | 31.2236
19 | E1-961 | ¶ñáõÝïÇ ÷áñáõÙ ÑÇÙùÇ Ñ³Ù³ñ | 100մ3 | 0.05828 |  | 110 |  | 0 | 14: 244.2022; 15: 244.2022; 16: 14.2321 | 314.6911 | 18.3402
| 80-3 |  |  |  |  | 244.2022 |  | 0
20 | E11-6 | Ê×Ç Ý³Ë³ß»ñïÇ ÉÇóù ÑÇÙùÇ ï³Ï | մ3 | 1.9928 |  | 1.82 |  | 1.06 | 14: 7.5074; 15: 12.8967; 16: 25.7005 | 16.6193 | 33.1189
| 1-11 |  |  |  |  | 4.0404 |  | 3.467 | խիճ 20-40մմ | մ3 | 1.24 | 2.4711 | 3.8 | 5.3892 | 5.3892
21 | E6-3-2 | ´»ïáÝ B20 ¹³ëÇ | մ3 | 5.828 |  | 1.84 |  | 0.2 | 14: 4.739; 15: 47.6573; 16: 277.7465 | 61.4135 | 357.918
| 11-6 |  |  |  |  | 4.0848 |  | 0.65415 | 14: 42.9183
[9 empty] | ծանր բետոն B20 | մ3 | 1.015 | 5.9154 | 31.042 | 36.0359
[9 empty] | կողապատում | մ2 | 1.24 | 7.2267 | 3.5 | 4.9637
[9 empty] | տախտակներ | մ3 | 0.0132 | 0.07693 | 127.083 | 1.9186
22 | E1-969 | ²í»Éáñ¹ ·ñáõÝïÇ ÷éáõÙ ï»ÕáõÙ | 100մ3 | 0.05828 |  | 56.2 |  | 0 | 14: 124.7651; 15: 124.7651; 16: 7.2713 | 160.7786 | 9.3702
[6 empty] | 124.7651 |  | 0
|  | Ընդամենը | [6 empty] | 16: 1984.9853 |  | 2557.9511
¸²ðä²ê--Æ Î²èàôòØ²Ü ²ÞÊ²î²ÜøÜºð 2 Ð²î
23 | 1-961 | ¶ñáõÝïÇ ÷áñáõÙ ÑÇÙù»ñÇ Ñ³Ù³ñ | 100մ3 | 0.009 |  | 110 |  |  | 14: 244.2022; 15: 244.2022; 16: 2.1978 | 314.6911 | 2.8322
[6 empty] | 244.2022 |  | 0 | 14: 0
24 | E11-6 | Ê×Ç Ý³Ë³ß»ñïÇ ÉÇóù ÑÇÙù»ñÇ μ»ïáÝÇ ï³Ïª 100 ÙÙ | մ3 | 0.1 |  | 1.82 |  | 1.06 | 14: 7.5074; 15: 12.8967; 16: 1.2897 | 16.6193 | 1.6619
| 1-11 |  |  |  |  | 4.0404 |  | 3.467 | խիճ 20-40մմ | մ3 | 0.97 | 0.097 | 3.8 | 4.2158 | 5.3892
[9 empty] | խիճ 5-10մմ | մ2 | 0.27 | 0.027 | 3.8 | 1.1735
25 | E6-2-4 | ÐÇÙù»ñÇ Ï³éáõóáõÙª B20 ¹³ëÇ μ»ïáÝÇó | մ3 | 0.8 |  | 2.45 |  | 0.37 | 14: 6.6492; 15: 51.8075; 16: 41.446 | 66.7618 | 53.4094
[6 empty] | 5.439 |  | 1.2102 | ծանր բետոն B20 դասի | մ3 | 1.02 | 0.816 | 31.042 | 36.2135 | 45.1583
[9 empty] | կողապատում | մ2 | 1.61 | 1.288 | 3.5 | 6.4449
[9 empty] | տախտակներ | մ3 | 0.0172 | 0.01376 | 127.083 | 2.5
26 | E9-49 | ¸²ðä²ê-1 Մետաղական կոնստրուկիաների մոնտաժում | տ | 0.81082 |  | 17.92 |  | 44.16 | 14: 184.2195; 15: 230.1628; 16: 186.6206 | 296.5992 | 240.4886
| 4-1 |  |  |  |  | 39.7828 |  | 144.4368 | էլեկտրոդ | կգ | 17 | 13.7839 | 0.87 | 16.9156 | 45.9433
[9 empty] | մետաղական կոնստրուկցիաներ-հարմարանքներ հավաքման համար | տ | 0.027 | 0.021892 | 500 | 15.4402
[9 empty] | շին. հեղյուս | կգ | 10 | 8.1082 | 1.188 | 13.5874
27 | շուկա | àõÕÕ. ËáÕáí³Ïª 100x100x4.0 ÙÙ | մ | 19.8 |  | 0 |  | 0 | 14: 0; 15: 6.7262; 16: 133.1792 | 8.6677 | 171.6214
[6 empty] | 0 |  | 0 | àõÕÕ. ËáÕáí³Ïª 100x100x4.0 ÙÙ | մ | 1 | 19.8 | 5.881 | 6.7262 | 6.7262
28 | շուկա | àõÕÕ. ËáÕáí³Ïª80x60x4 | մ | 34.4 |  | 0 |  | 0 | 14: 0; 15: 4.5554; 16: 156.7071 | 5.8704 | 201.9406
[6 empty] | 0 |  | 0 | խողովակ պողպատե 80x60x4 | մ | 1 | 34.4 | 3.983 | 4.5554 | 4.5554
29 | շուկա | àõÕÕ. ËáÕáí³Ïª 60x60x4.0 ÙÙ | մ | 22.34 |  | 0 |  | 0 | 14: 0; 15: 3.9127; 16: 87.409 | 5.0421 | 112.6396
[6 empty] | 0 |  | 0 | àõÕÕ. ËáÕáí³Ïª 60x60x4.0 ÙÙ | մ | 1 | 22.34 | 3.421 | 3.9127 | 3.9127
30 | շուկա | àõÕÕ. ËáÕáí³Ïª 30x30x1.5 ÙÙ | մ | 64.52 |  | 0 |  | 0 | 14: 0; 15: 0.78802; 16: 50.8433 | 1.0155 | 65.5192
[6 empty] | 0 |  | 0 | àõÕÕ. ËáÕáí³Ïª 30x30x1.5 ÙÙ | մ | 1 | 64.52 | 0.689 | 0.78802 | 0.78802
31 | շուկա | àõÕÕ. ËáÕáí³Ïª 20x20x1.2 ÙÙ | մ | 112.2 |  | 0 |  | 0 | 14: 0; 15: 0.61647; 16: 69.1674 | 0.79441 | 89.1326
[6 empty] | 0 |  | 0 | àõÕÕ. ËáÕáí³Ïª 20x20x1.2 ÙÙ | մ | 1 | 112.2 | 0.539 | 0.61647 | 0.61647
32 | շուկա | Պողպատե ծղնի | հատ | 22 |  | 0 |  | 0 | 14: 0; 15: 2.2874; 16: 50.3237 | 2.9477 | 64.8497
[6 empty] | 0 |  | 0 | Պողպատե ծղնի | հատ | 1 | 22 | 2 | 2.2874 | 2.2874
33 | շուկա | Փական | հատ | 6 |  | 0 |  | 0 | 14: 0; 15: 3.4312; 16: 20.587 | 4.4216 | 26.5294
[6 empty] | 0 |  | 0 | Փական | հատ | 1 | 6 | 3 | 3.4312 | 3.4312
34 | շուկա | Պողպատե թիթեղ՝ 3մմ հաստ | տ | 0.0032 |  | 0 |  | 0 | 14: 0; 15: 706.8195; 16: 2.2618 | 910.8429 | 2.9147
[6 empty] | 0 |  | 0 | Պողպատե թիթեղ՝ 3մմ հաստ | տ | 1 | 0.0032 | 618 | 706.8195 | 706.8195
35 | E15-613 | Մետաղական դետալների երկշերտ յուղաներկում | 100մ2 | 0.388 |  | 21.4 |  | 0.03 | 14: 47.6066; 15: 78.8301; 16: 30.5861 | 101.5844 | 39.4148
| 4-1 |  |  |  |  | 47.5084 |  | 0.098123 | ներկ | կգ | 27.3 | 10.5924 | 1 | 31.2236 | 31.2236
|  | Ընդամենը | [6 empty] | 16: 832.6188 |  | 1072.9541
նստարան |  |  | 12 | հատ
36 | E11-6 | խճի շերտ | մ3 | 0.336 |  | 1.82 |  | 1.06 | 14: 7.5074; 15: 12.8967; 16: 4.3333 | 16.6193 | 5.5841
| 1-6 |  |  |  |  | 4.0404 |  | 3.467 | բազալտե խիճ 20-40մմ | մ3 | 0.97 | 0.32592 | 3.8 | 4.2158 | 5.3892
[9 empty] | բազալտե խիճ 5-10մմ | մ3 | 0.27 | 0.09072 | 3.8 | 1.1735
37 | E6-2-4 | Հիմքերի իրականացում B15 դասի բետոնից | մ3 | 0.576 |  | 2.45 |  | 0.37 | 14: 6.6492; 15: 50.2132; 16: 28.9228 | 64.7072 | 37.2714
[6 empty] | 5.439 |  | 1.2102 | 14: 43.5639
[9 empty] | B15 դասի բետոն | մ3 | 1.015 | 0.58464 | 29.856 | 34.6591
[9 empty] | կողապատում | մ2 | 1.6 | 0.9216 | 3.5 | 6.4048
[9 empty] | տախտակներ | մ3 | 0.0172 | 0.0099072 | 127.083 | 2.5
38 | C124-3 | Ամրան A500C դասի 12մմ | տ | 0.00636 |  | 0 |  | 0 | 14: 0; 15: 428.8953; 16: 2.7278 | 552.6959 | 3.5151
[6 empty] | 0 |  | 0 | Ամրան A500C դասի 12մմ | տ | 1 | 0.00636 | 375 | 428.8953 | 428.8953
39 | E9-209 | նստարանի մետաղական կոնստրուկցիաների մոնտաժում | տ | 0.492 |  | 34.3 |  | 20 | 14: 141.5619; 15: 165.5588; 16: 81.4549 | 213.3473 | 104.9669
[6 empty] | 76.1467 |  | 65.4152 | 14: 23.9969
[9 empty] | էլեկտրոդ | կգ | 24.2 | 11.9064 | 0.867 | 23.9969
40 | շուկա | Պողպատե ուղղ. խող. 40x30x3 մմ | մ | 152.64 |  |  |  |  | 14: 0; 15: 1.1014; 16: 168.1182 | 1.4193 | 216.6455
[6 empty] | 0 |  | 0 | Պողպատե ուղղ. խող. 40x30x3 մմ | մ | 1 | 152.64 | 0.963 | 1.1014 | 1.1014
41 | շուկա | Պողպատե ուղղ. խող. 20x20x2 մմ | մ | 39.6 |  |  |  |  | 14: 0; 15: 0.56729; 16: 22.4645 | 0.73103 | 28.9489
[6 empty] | 0 |  | 0 | Պողպատե ուղղ. խող. 20x20x2 մմ | մ | 1 | 39.6 | 0.496 | 0.56729 | 0.56729
42 | E10-28 | Փայտե մասերի տեղադրում | մ3 | 0.3192 |  | 12.9 |  | 1.3 | 14: 32.8902; 15: 203.1973; 16: 64.8606 | 261.8502 | 83.5826
[6 empty] | 28.6383 |  | 4.252 | փայտանյութ | մ3 | 1.05 | 0.33516 | 127.083 | 152.6149 | 170.3071
[9 empty] | հակասեպտիկ մածուկ | կգ | 3.01 | 0.96079 | 0.9 | 3.0983
[9 empty] | հեղյուս | կգ | 7.5 | 2.394 | 1.188 | 10.1906
[9 empty] | կռվածք | կգ | 3.08 | 0.98314 | 1.25 | 4.4033
43 | E15-614 | Մետաղական կոնստրուկցիաների ներկում 2 շերտ | 100մ2 | 0.222 |  | 38.4 |  | 0.03 | 14: 85.3469; 15: 116.5705; 16: 25.8786 | 150.2185 | 33.3485
[6 empty] | 85.2488 |  | 0.098123 | ներկ | կգ | 27.3 | 6.0606 | 1 | 31.2236 | 31.2236
44 | E15-602 E15-641 ÏÇñ. | փայտե մասերի հղկում, երկտակ լաքապատում 2 շերտ | մ2 | 34.224 |  | 0.367 |  | 0.03 | 14: 0.91287; 15: 1.3572; 16: 46.449 | 1.749 | 59.8565
[6 empty] | 0.81475 |  | 0.098123 | լաք | կգ | 0.255 | 8.7271 | 1.1 | 0.32081 | 0.44434
[9 empty] | ծեփամածիկ | կգ | 0.18 | 6.1603 | 0.6 | 0.12352
|  | Ընդամենը | [6 empty] | 16: 445.2097 |  | 573.7194
Աղբաման |  |  | 10 | հատ
45 | E11-6 | խճի շերտ | մ3 | 0.05 |  | 1.82 |  | 1.06 | 14: 7.5074; 15: 12.8967; 16: 0.64483 | 16.6193 | 0.83096
| 1-6 |  |  |  |  | 4.0404 |  | 3.467 | բազալտե խիճ 20-40մմ | մ3 | 0.97 | 0.0485 | 3.8 | 4.2158 | 5.3892
[9 empty] | բազալտե խիճ 5-10մմ | մ3 | 0.27 | 0.0135 | 3.8 | 1.1735
46 | E6-2-4 | Հիմքերի իրականացում B15 դասի բետոնից | մ3 | 0.18 |  | 2.45 |  | 0.37 | 14: 6.6492; 15: 50.2132; 16: 9.0384 | 64.7072 | 11.6473
[6 empty] | 5.439 |  | 1.2102 | 14: 43.5639
[9 empty] | B15 դասի բետոն | մ3 | 1.015 | 0.1827 | 29.856 | 34.6591
[9 empty] | կողապատում | մ2 | 1.6 | 0.288 | 3.5 | 6.4048
[9 empty] | տախտակներ | մ3 | 0.0172 | 0.003096 | 127.083 | 2.5
47 | E9-247 | Աղբամանի մետաղական կոնստրուկցիաների մոնտաժում | տ | 0.111 |  | 54.2 |  | 24.4 | 14: 200.1316; 15: 222.9386; 16: 24.7462 | 287.2898 | 31.8892
[6 empty] | 120.3251 |  | 79.8065 | 14: 22.8069
[9 empty] | էլեկտրոդ | կգ | 23 | 2.553 | 0.867 | 22.8069
48 | շուկա | Պողպատե ուղղ. խող. 30x30x3 մմ | տ | 0.0031 |  |  |  |  | 14: 0; 15: 571.8605; 16: 1.7728 | 736.9279 | 2.2845
[6 empty] | 0 |  | 0 | Պողպատե ուղղ. խող. 30x30x3 մմ | տ | 1 | 0.0031 | 500 | 571.8605 | 571.8605
49 | շուկա | Պողպատե ուղղ. խող. 20x20x2 մմ | տ | 0.0179 |  |  |  |  | 14: 0; 15: 571.8605; 16: 10.2363 | 736.9279 | 13.191
[6 empty] | 0 |  | 0 | Պողպատե ուղղ. խող. 20x20x2 մմ | տ | 1 | 0.0179 | 500 | 571.8605 | 571.8605
50 | շուկա | Պողպատե ուղղ. խող. 15x15x1,5 մմ | տ | 0.00796 |  |  |  |  | 14: 0; 15: 571.8605; 16: 4.552 | 736.9279 | 5.8659
[6 empty] | 0 |  | 0 | Պողպատե ուղղ. խող. 15x15x1,5 մմ | տ | 1 | 0.00796 | 500 | 571.8605 | 571.8605
51 | շուկա | Պողպատե խող. Ø20x2,5 մմ | տ | 0.000642 |  |  |  |  | 14: 0; 15: 571.8605; 16: 0.36713 | 736.9279 | 0.47311
[6 empty] | 0 |  | 0 | Պողպատե խող. Ø20x2,5 մմ | տ | 1 | 0.000642 | 500 | 571.8605 | 571.8605 |  |  | 0 | 0
52 | շուկա | Պողպատե խող. Ø15x2,5 մմ | տ | 0.00039 |  |  |  |  | 14: 0; 15: 571.8605; 16: 0.22303 | 736.9279 | 0.2874
[6 empty] | 0 |  | 0 | Պողպատե խող. Ø15x2,5 մմ | տ | 1 | 0.00039 | 500 | 571.8605 | 571.8605
53 | շուկա | Մետ. թիթեղ | տ | 0.081 |  |  |  |  | 14: 0; 15: 695.3823; 16: 56.326 | 896.1043 | 72.5844
[6 empty] | 0 |  | 0 | Մետ. թիթեղ | տ | 1 | 0.081 | 608 | 695.3823 | 695.3823
54 | E15-614 | Մետաղական կոնստրուկցիաների ներկում 2 շերտ | 100մ2 | 0.13 |  | 38.4 |  | 0.03 | 14: 85.3469; 15: 116.5705; 16: 15.1542 | 150.2185 | 19.5284
[6 empty] | 85.2488 |  | 0.098123 | ներկ | կգ | 27.3 | 3.549 | 1 | 31.2236 | 31.2236
|  | Ընդամենը | [6 empty] | 16: 123.0608 |  | 158.5822
Ճոճանակ |  |  | 3 | հատ
55 | E1-962 | Գրունտի քանդում | մ3 | 0.15 |  | 1.92 |  |  | 14: 4.2624; 15: 4.2624; 16: 0.63937 | 5.4928 | 0.82392
[6 empty] | 4.2624 |  | 0 | 14: 0
56 | E11-6 | խճի շերտ | մ3 | 0.036 |  | 1.82 |  | 1.06 | 14: 7.5074; 15: 12.8967; 16: 0.46428 | 16.6193 | 0.59829
| 1-6 |  |  |  |  | 4.0404 |  | 3.467 | բազալտե խիճ 20-40մմ | մ3 | 0.97 | 0.03492 | 3.8 | 4.2158 | 5.3892
[9 empty] | բազալտե խիճ 5-10մմ | մ3 | 0.27 | 0.00972 | 3.8 | 1.1735
57 | E6-2-4 | Հիմքերի իրականացում B15 դասի բետոնից | մ3 | 0.12 |  | 2.45 |  | 0.37 | 14: 6.6492; 15: 50.2132; 16: 6.0256 | 64.7072 | 7.7649
[6 empty] | 5.439 |  | 1.2102 | 14: 43.5639
[9 empty] | B15 դասի բետոն | մ3 | 1.015 | 0.1218 | 29.856 | 34.6591
[9 empty] | կողապատում | մ2 | 1.6 | 0.192 | 3.5 | 6.4048
[9 empty] | տախտակներ | մ3 | 0.0172 | 0.002064 | 127.083 | 2.5
58 | E9-209 | Ճոճանակի մետաղական կոնստրուկցիաների մոնտաժում | տ | 0.258 |  | 34.3 |  | 20 | 14: 141.5619; 15: 165.5588; 16: 42.7142 | 213.3473 | 55.0436
[6 empty] | 76.1467 |  | 65.4152 | 14: 23.9969
[9 empty] | էլեկտրոդ | կգ | 24.2 | 6.2436 | 0.867 | 23.9969
59 | շուկա | Պողպատե ուղղ. խող. 60x60x3,5 մմ | տ | 0.21111 |  |  |  |  | 14: 0; 15: 571.8605; 16: 120.7255 | 736.9279 | 155.5728
[6 empty] | 0 |  | 0 | Պողպատե ուղղ. խող. 60x60x3,5 մմ | տ | 1 | 0.21111 | 500 | 571.8605 | 571.8605
60 | շուկա | Պողպատե ուղղ. խող. 50x50x3,0մմ | տ | 0.0207 |  |  |  |  | 14: 0; 15: 571.8605; 16: 11.8375 | 736.9279 | 15.2544
[6 empty] | 0 |  | 0 | Պողպատե ուղղ. խող. 50x50x3,0մմ | տ | 1 | 0.0207 | 500 | 571.8605 | 571.8605
61 | շուկա | Պողպատե ուղղ. խող. 20x20x2 մմ | տ | 0.00258 |  |  |  |  | 14: 0; 15: 571.8605; 16: 1.4754 | 736.9279 | 1.9013
[6 empty] | 0 |  | 0 | Պողպատե ուղղ. խող. 20x20x2 մմ | տ | 1 | 0.00258 | 500 | 571.8605 | 571.8605
62 | շուկա | Մետաղական շղթա | մ | 42 |  |  |  |  | 14: 0; 15: 2.2874; 16: 96.0726 | 2.9477 | 123.8039
[6 empty] | 0 |  | 0 | Մետաղակակ շղթա | մ | 1 | 42 | 2 | 2.2874 | 2.2874
63 | շուկա | Մետաղական օղակ | հատ | 12 |  |  |  |  | 14: 0; 15: 0.57186; 16: 6.8623 | 0.73693 | 8.8431
[6 empty] | 0 |  | 0 | Մետաղական օղակ | հատ | 1 | 12 | 0.5 | 0.57186 | 0.57186
64 | շուկա | Մետ. թիթեղ | տ | 0.00228 |  |  |  |  | 14: 0; 15: 695.3823; 16: 1.5855 | 896.1043 | 2.0431
[6 empty] | 0 |  | 0 | Մետ. թիթեղ | տ | 1 | 0.00228 | 608 | 695.3823 | 695.3823
65 | E10-28 | Փայտե մասերի տեղադրում | մ3 | 0.06 |  | 12.9 |  | 1.3 | 14: 32.8902; 15: 203.1973; 16: 12.1918 | 261.8502 | 15.711
[6 empty] | 28.6383 |  | 4.252 | փայտանյութ | մ3 | 1.05 | 0.063 | 127.083 | 152.6149 | 170.3071
[9 empty] | հակասեպտիկ մածուկ | կգ | 3.01 | 0.1806 | 0.9 | 3.0983
[9 empty] | հեղյուս | կգ | 7.5 | 0.45 | 1.188 | 10.1906
[9 empty] | կռվածք | կգ | 3.08 | 0.1848 | 1.25 | 4.4033
66 | E15-614 | Մետաղական կոնստրուկցիաների ներկում 2 շերտ | 100մ2 | 0.0195 |  | 38.4 |  | 0.03 | 14: 85.3469; 15: 116.5705; 16: 2.2731 | 150.2185 | 2.9293
[6 empty] | 85.2488 |  | 0.098123 | ներկ | կգ | 27.3 | 0.53235 | 1 | 31.2236 | 31.2236
67 | E15-602 E15-641 ÏÇñ. | փայտե մասերի հղկում, երկտակ լաքապատում 2 շերտ | մ2 | 1.95 |  | 0.367 |  | 0.03 | 14: 0.91287; 15: 1.3572; 16: 2.6466 | 1.749 | 3.4105
[6 empty] | 0.81475 |  | 0.098123 | լաք | կգ | 0.255 | 0.49725 | 1.1 | 0.32081 | 0.44434
[9 empty] | ծեփամածիկ | կգ | 0.18 | 0.351 | 0.6 | 0.12352
|  | Ընդամենը | [6 empty] | 16: 305.5136 |  | 393.7001
Սղարան |  |  | 3 | հատ
68 | E1-962 | Գրունտի քանդում | մ3 | 0.492 |  | 1.92 |  |  | 14: 4.2624; 15: 4.2624; 16: 2.0971 | 5.4928 | 2.7025
[6 empty] | 4.2624 |  | 0 | 14: 0
69 | E11-6 | խճի շերտ | մ3 | 0.114 |  | 1.82 |  | 1.06 | 14: 7.5074; 15: 12.8967; 16: 1.4702 | 16.6193 | 1.8946
| 1-6 |  |  |  |  | 4.0404 |  | 3.467 | բազալտե խիճ 20-40մմ | մ3 | 0.97 | 0.11058 | 3.8 | 4.2158 | 5.3892
[9 empty] | բազալտե խիճ 5-10մմ | մ3 | 0.27 | 0.03078 | 3.8 | 1.1735
70 | E6-2-4 | Հիմքերի իրականացում B15 դասի բետոնից | մ3 | 0.39 |  | 2.45 |  | 0.37 | 14: 6.6492; 15: 50.2132; 16: 19.5831 | 64.7072 | 25.2358
[6 empty] | 5.439 |  | 1.2102 | 14: 43.5639
[9 empty] | B15 դասի բետոն | մ3 | 1.015 | 0.39585 | 29.856 | 34.6591
[9 empty] | կողապատում | մ2 | 1.6 | 0.624 | 3.5 | 6.4048
[9 empty] | տախտակներ | մ3 | 0.0172 | 0.006708 | 127.083 | 2.5
71 | E9-209 | Սղարանի մետաղական կոնստրուկցիաների մոնտաժում | տ | 0.36 |  | 34.3 |  | 20 | 14: 141.5619; 15: 165.5588; 16: 59.6012 | 213.3473 | 76.805
[6 empty] | 76.1467 |  | 65.4152 | 14: 23.9969
[9 empty] | էլեկտրոդ | կգ | 24.2 | 8.712 | 0.867 | 23.9969
72 | շուկա | Պողպատե խող. Ø76x3,0 մմ | տ | 0.0885 |  |  |  |  | 14: 0; 15: 0.56729; 16: 0.050205 | 0.73103 | 0.064696
[6 empty] | 0 |  | 0 | Պողպատե խող. Ø76x3,0 մմ | տ | 1 | 0.0885 | 0.496 | 0.56729 | 0.56729
73 | շուկա | Պողպատե ուղղ. խող. 30x30x2,0մմ | տ | 0.04386 |  |  |  |  | 14: 0; 15: 571.8605; 16: 25.0818 | 736.9279 | 32.3217
[6 empty] | 0 |  | 0 | Պողպատե ուղղ. խող. 30x30x2,0մմ | տ | 1 | 0.04386 | 500 | 571.8605 | 571.8605
74 | շուկա | Պողպատե ուղղ. խող. 20x20x2,0մմ | տ | 0.02355 |  |  |  |  | 14: 0; 15: 571.8605; 16: 13.4673 | 736.9279 | 17.3547
[6 empty] | 0 |  | 0 | Պողպատե ուղղ. խող. 20x20x2,0մմ | տ | 1 | 0.02355 | 500 | 571.8605 | 571.8605
75 | շուկա | Պողպատե ուղղ. խող. 10x10x1 մմ | տ | 0.01743 |  |  |  |  | 14: 0; 15: 571.8605; 16: 9.9675 | 736.9279 | 12.8447
[6 empty] | 0 |  | 0 | Պողպատե ուղղ. խող. 10x10x1 մմ | տ | 1 | 0.01743 | 500 | 571.8605 | 571.8605
76 | շուկա | Պողպատե խող. Ø25x2,0 մմ | տ | 0.14442 |  |  |  |  | 14: 0; 15: 0.56729; 16: 0.081927 | 0.73103 | 0.10558
[6 empty] | 0 |  | 0 | Պողպատե խող. Ø25x2,0 մմ | տ | 1 | 0.14442 | 0.496 | 0.56729 | 0.56729
77 | E10-28 | Փայտե մասերի տեղադրում | մ3 | 0.09 |  | 12.9 |  | 1.3 | 14: 32.8902; 15: 203.1973; 16: 18.2878 | 261.8502 | 23.5665
[6 empty] | 28.6383 |  | 4.252 | փայտանյութ | մ3 | 1.05 | 0.0945 | 127.083 | 152.6149 | 170.3071
[9 empty] | հակասեպտիկ մածուկ | կգ | 3.01 | 0.2709 | 0.9 | 3.0983
[9 empty] | հեղյուս | կգ | 7.5 | 0.675 | 1.188 | 10.1906
[9 empty] | կռվածք | կգ | 3.08 | 0.2772 | 1.25 | 4.4033
78 | շուկա | Մետ. թիթեղ | տ | 0.00198 |  |  |  |  | 14: 0; 15: 695.3823; 16: 1.3769 | 896.1043 | 1.7743
[6 empty] | 0 |  | 0 | Մետ. թիթեղ | տ | 1 | 0.00198 | 608 | 695.3823 | 695.3823
79 | E15-614 | Մետաղական կոնստրուկցիաների ներկում 2 շերտ | 100մ2 | 0.033 |  | 38.4 |  | 0.03 | 14: 85.3469; 15: 116.5705; 16: 3.8468 | 150.2185 | 4.9572
[6 empty] | 85.2488 |  | 0.098123 | ներկ | կգ | 27.3 | 0.9009 | 1 | 31.2236 | 31.2236
[18 empty] | 0 | 0
80 | E15-602 E15-641 ÏÇñ. | փայտե մասերի հղկում, երկտակ լաքապատում 2 շերտ | մ2 | 3 |  | 0.367 |  | 0.03 | 14: 0.91287; 15: 1.3572; 16: 4.0716 | 1.749 | 5.2469
[6 empty] | 0.81475 |  | 0.098123 | լաք | կգ | 0.255 | 0.765 | 1.1 | 0.32081 | 0.44434
[9 empty] | ծեփամածիկ | կգ | 0.18 | 0.54 | 0.6 | 0.12352
81 | շուկա | Պլաստմասե սղահարթակ | հատ | 3 |  |  |  |  | 14: 0; 15: 30.8805; 16: 92.6414 | 39.7941 | 119.3823
[6 empty] | 0 |  | 0 | Պլաստմասե սղահարթակ | հատ | 1 | 3 | 27 | 30.8805 | 30.8805
|  | Ընդամենը | [6 empty] | 16: 251.6249 |  | 324.2563
Հորիզոնական ճոճանակ |  |  | 6 | հատ
82 | E1-962 | Գրունտի քանդում | մ3 | 3.18 |  | 1.92 |  |  | 14: 4.2624; 15: 4.2624; 16: 13.5546 | 5.4928 | 17.4671
[6 empty] | 4.2624 |  | 0 | 14: 0
83 | E11-6 | խճի շերտ | մ3 | 0.6 |  | 1.82 |  | 1.06 | 14: 7.5074; 15: 12.8967; 16: 7.738 | 16.6193 | 9.9716
| 1-6 |  |  |  |  | 4.0404 |  | 3.467 | բազալտե խիճ 20-40մմ | մ3 | 0.97 | 0.582 | 3.8 | 4.2158 | 5.3892
[9 empty] | բազալտե խիճ 5-10մմ | մ3 | 0.27 | 0.162 | 3.8 | 1.1735
84 | E6-2-4 | Հիմքերի իրականացում B15 դասի բետոնից | մ3 | 2.4 |  | 2.45 |  | 0.37 | 14: 6.6492; 15: 50.2132; 16: 120.5116 | 64.7072 | 155.2973
[6 empty] | 5.439 |  | 1.2102 | 14: 43.5639
[9 empty] | B15 դասի բետոն | մ3 | 1.015 | 2.436 | 29.856 | 34.6591
[9 empty] | կողապատում | մ2 | 1.6 | 3.84 | 3.5 | 6.4048
[9 empty] | տախտակներ | մ3 | 0.0172 | 0.04128 | 127.083 | 2.5
85 | E9-209 | ճոճանակ մետաղական կոնստրուկցիաների մոնտաժում | տ | 0.414 |  | 34.3 |  | 20 | 14: 141.5619; 15: 165.5588; 16: 68.5413 | 213.3473 | 88.3258
[6 empty] | 76.1467 |  | 65.4152 | 14: 23.9969
[9 empty] | էլեկտրոդ | կգ | 24.2 | 10.0188 | 0.867 | 23.9969
86 | շուկա | Պողպատե ուղղ. խող. 60x40x3,0մմ | տ | 0.17424 |  |  |  |  | 14: 0; 15: 571.8605; 16: 99.641 | 736.9279 | 128.4023
[6 empty] | 0 |  | 0 | Պողպատե ուղղ. խող. 60x40x3,0մմ | տ | 1 | 0.17424 | 500 | 571.8605 | 571.8605
87 | շուկա | Պողպատե ուղղ. խող. 60x60x3,0մմ | տ | 0.05766 |  |  |  |  | 14: 0; 15: 571.8605; 16: 32.9735 | 736.9279 | 42.4913
[6 empty] | 0 |  | 0 | Պողպատե ուղղ. խող. 60x60x3,0մմ | տ | 1 | 0.05766 | 500 | 571.8605 | 571.8605
88 | շուկա | Պողպատե խող. Ø25x2,5 մմ | տ | 0.03 |  |  |  |  | 14: 0; 15: 571.8605; 16: 17.1558 | 736.9279 | 22.1078
[6 empty] | 0 |  | 0 | Պողպատե խող. Ø29x2,5 մմ | տ | 1 | 0.03 | 500 | 571.8605 | 571.8605
89 | շուկա | Մետ. թիթեղ | տ | 0.02376 |  |  |  |  | 14: 0; 15: 695.3823; 16: 16.5223 | 896.1043 | 21.2914
[6 empty] | 0 |  | 0 | Մետ. թիթեղ | տ | 1 | 0.02376 | 608 | 695.3823 | 695.3823
90 | E15-614 | Մետաղական կոնստրուկցիաների ներկում 2 շերտ | 100մ2 | 0.09 |  | 38.4 |  | 0.03 | 14: 85.3469; 15: 116.5705; 16: 10.4913 | 150.2185 | 13.5197
[6 empty] | 85.2488 |  | 0.098123 | ներկ | կգ | 27.3 | 2.457 | 1 | 31.2236 | 31.2236
91 | շուկա | Առանձգակալ | հատ | 12 |  |  |  |  | 14: 0; 15: 8.006; 16: 96.0726 | 10.317 | 123.8039
[6 empty] | 0 |  | 0 | Առանձգակալ | հատ | 1 | 12 | 7 | 8.006 | 8.006
92 | շուկա | Նրբատախտակ 9մմ | մ2 | 6 |  |  |  |  | 14: 0; 15: 3.279; 16: 19.6743 | 4.2255 | 25.3533
[6 empty] | 0 |  | 0 | Նրբատախտակ 9մմ | մ2 | 1 | 6 | 2.867 | 3.279 | 3.279
93 | E15-602 E15-641 ÏÇñ. | փայտե մասերի հղկում, երկտակ լաքապատում 2 շերտ | մ2 | 6 |  | 0.367 |  | 0.03 | 14: 0.91287; 15: 1.3572; 16: 8.1432 | 1.749 | 10.4938
[6 empty] | 0.81475 |  | 0.098123 | լաք | կգ | 0.255 | 1.53 | 1.1 | 0.32081 | 0.44434
[9 empty] | ծեփամածիկ | կգ | 0.18 | 1.08 | 0.6 | 0.12352
94 | շուկա | Հեծան Պողպատե, տաշտաձև պրոֆիլի, N 12 | մ | 10.8 |  |  |  |  | 14: 0; 15: 5.6328; 16: 60.8345 | 7.2587 | 78.3944
[6 empty] | 0 |  | 0 | Հեծան Պողպատե, տաշտաձև պրոֆիլի, N 12 | մ | 1 | 10.8 | 4.925 | 5.6328 | 5.6328
95 | շուկա | Պողպատե ուղղ. խող. 25x25x2,0մմ | մ | 9.6 |  |  |  |  | 14: 0; 15: 0.74342; 16: 7.1368 | 0.95801 | 9.1969
[6 empty] | 0 |  | 0 | Պողպատե ուղղ. խող. 25x25x2,0մմ | մ | 1 | 9.6 | 0.65 | 0.74342 | 0.74342
96 | շուկա | Պողպատե ուղղ. խող. 10x10x1 մմ | մ | 14.4 |  |  |  |  | 14: 0; 15: 0.22531; 16: 3.2445 | 0.29035 | 4.181
[6 empty] | 0 |  | 0 | Պողպատե ուղղ. խող. 10x10x1 մմ | մ | 1 | 14.4 | 0.197 | 0.22531 | 0.22531
|  | Ընդամենը | [6 empty] | 16: 582.2353 |  | 750.2974
Պտտվող խաղասարք |  |  | 3 | հատ
97 | E1-962 | Գրունտի քանդում | մ3 | 1.59 |  | 1.92 |  |  | 14: 4.2624; 15: 4.2624; 16: 6.7773 | 5.4928 | 8.7335
[6 empty] | 4.2624 |  | 0 | 14: 0
98 | E11-6 | խճի շերտ | մ3 | 0.3 |  | 1.82 |  | 1.06 | 14: 7.5074; 15: 12.8967; 16: 3.869 | 16.6193 | 4.9858
| 1-6 |  |  |  |  | 4.0404 |  | 3.467 | բազալտե խիճ 20-40մմ | մ3 | 0.97 | 0.291 | 3.8 | 4.2158 | 5.3892
[9 empty] | բազալտե խիճ 5-10մմ | մ3 | 0.27 | 0.081 | 3.8 | 1.1735
99 | E6-2-4 | Հիմքերի իրականացում B15 դասի բետոնից | մ3 | 1.29 |  | 2.45 |  | 0.37 | 14: 6.6492; 15: 50.2132; 16: 64.775 | 64.7072 | 83.4723
[6 empty] | 5.439 |  | 1.2102 | 14: 43.5639
[9 empty] | B15 դասի բետոն | մ3 | 1.015 | 1.3094 | 29.856 | 34.6591
[9 empty] | կողապատում | մ2 | 1.6 | 2.064 | 3.5 | 6.4048
[9 empty] | տախտակներ | մ3 | 0.0172 | 0.022188 | 127.083 | 2.5
100 | E9-209 | Պտտվող խաղասարքի մետաղական կոնստրուկցիաների մոնտաժում | տ | 0.21 |  | 34.3 |  | 20 | 14: 141.5619; 15: 165.5588; 16: 34.7673 | 213.3473 | 44.8029
[6 empty] | 76.1467 |  | 65.4152 | 14: 23.9969
[9 empty] | էլեկտրոդ | կգ | 24.2 | 5.082 | 0.867 | 23.9969
101 | շուկա | Պողպատե խող. Ø20x2,5 մմ | մ | 43.8 |  |  |  |  | 14: 0; 15: 0.72398; 16: 31.7101 | 0.93295 | 40.8632
[6 empty] | 0 |  | 0 | Պողպատե խող. Ø20x2,5 մմ | մ | 1 | 43.8 | 0.633 | 0.72398 | 0.72398
[18 empty] | 0 | 0
102 | շուկա | Պողպատե խող. Ø25x2,5 մմ | մ | 13.5 |  |  |  |  | 14: 0; 15: 0.90354; 16: 12.1978 | 1.1643 | 15.7187
[6 empty] | 0 |  | 0 | Պողպատե խող. Ø29x2,5 մմ | մ | 1 | 13.5 | 0.79 | 0.90354 | 0.90354
103 | շուկա | Պողպատե խող. Ø76x3,0 մմ | մ | 3.3 |  |  |  |  | 14: 0; 15: 2.7415; 16: 9.0469 | 3.5328 | 11.6583
[6 empty] | 0 |  | 0 | Պողպատե խող. Ø76x3,0 մմ | մ | 1 | 3.3 | 2.397 | 2.7415 | 2.7415
104 | շուկա | Պողպատե խող. Ø51x3,0մմ | մ | 9.9 |  |  |  |  | 14: 0; 15: 2.0164; 16: 19.9622 | 2.5984 | 25.7242
[6 empty] | 0 |  | 0 | Պողպատե խող. Ø51x3,0մմ | մ | 1 | 9.9 | 1.763 | 2.0164 | 2.0164
105 | շուկա | Պողպատե խող. Ø89x3,0 մմ | մ | 2.4 |  |  |  |  | 14: 0; 15: 3.2253; 16: 7.7407 | 4.1563 | 9.9751
[6 empty] | 0 |  | 0 | Պողպատե խող. Ø89x3,0 մմ | մ | 1 | 2.4 | 2.82 | 3.2253 | 3.2253
106 | շուկա | Առանձգակալ | հատ | 6 |  |  |  |  | 14: 0; 15: 8.006; 16: 48.0363 | 10.317 | 61.9019
[6 empty] | 0 |  | 0 | Առանձգակալ | հատ | 1 | 6 | 7 | 8.006 | 8.006
107 | շուկա | Մետ. թիթեղ | տ | 0.07629 |  |  |  |  | 14: 0; 15: 695.3823; 16: 53.0507 | 896.1043 | 68.3638
[6 empty] | 0 |  | 0 | Մետ. թիթեղ | տ | 1 | 0.07629 | 608 | 695.3823 | 695.3823
108 | շուկա | Նրբատախտակ 9մմ | մ2 | 2.7 |  |  |  |  | 14: 0; 15: 3.279; 16: 8.8534 | 4.2255 | 11.409
[6 empty] | 0 |  | 0 | Նրբատախտակ 9մմ | մ2 | 1 | 2.7 | 2.867 | 3.279 | 3.279
109 | E15-614 | Մետաղական կոնստրուկցիաների ներկում 2 շերտ | 100մ2 | 0.09 |  | 38.4 |  | 0.03 | 14: 85.3469; 15: 116.5705; 16: 10.4913 | 150.2185 | 13.5197
[6 empty] | 85.2488 |  | 0.098123 | ներկ | կգ | 27.3 | 2.457 | 1 | 31.2236 | 31.2236
110 | E15-602 E15-641 ÏÇñ. | փայտե մասերի հղկում, երկտակ լաքապատում 2 շերտ | մ2 | 2.7 |  | 0.367 |  | 0.03 | 14: 0.91287; 15: 1.3572; 16: 3.6645 | 1.749 | 4.7222
[6 empty] | 0.81475 |  | 0.098123 | լաք | կգ | 0.255 | 0.6885 | 1.1 | 0.32081 | 0.44434
[9 empty] | ծեփամածիկ | կգ | 0.18 | 0.486 | 0.6 | 0.12352
111 | շուկա | Հեծան Պողպատե, տաշտաձև պրոֆիլի, N 12 | մ | 5.4 |  |  |  |  | 14: 0; 15: 5.6328; 16: 30.4173 | 7.2587 | 39.1972
[6 empty] | 0 |  | 0 | Հեծան Պողպատե, տաշտաձև պրոֆիլի, N 12 | մ | 1 | 5.4 | 4.925 | 5.6328 | 5.6328
112 | շուկա | Պողպատե ուղղ. խող. 25x25x2,0մմ | մ | 4.8 |  |  |  |  | 14: 0; 15: 0.74342; 16: 3.5684 | 0.95801 | 4.5984
[6 empty] | 0 |  | 0 | Պողպատե ուղղ. խող. 25x25x2,0մմ | մ | 1 | 4.8 | 0.65 | 0.74342 | 0.74342
113 | շուկա | Պողպատե ուղղ. խող. 10x10x1 մմ | մ | 7.2 |  |  |  |  | 14: 0; 15: 0.22531; 16: 1.6223 | 0.29035 | 2.0905
[6 empty] | 0 |  | 0 | Պողպատե ուղղ. խող. 10x10x1 մմ | մ | 1 | 7.2 | 0.197 | 0.22531 | 0.22531
|  | Ընդամենը | [6 empty] | 16: 350.5505 |  | 451.7368
N1 Þì²ø²ð²Ü 3 հատ
114 | E9-209 | Ծածկարանի մետաղական կոնստրուկցիաների մոնտաժում | տ | 0.12721 |  | 34.3 |  | 20 | 14: 141.5619; 15: 165.5588; 16: 21.0609 | 213.3473 | 27.1401
[6 empty] | 76.1467 |  | 65.4152 | 14: 23.9969
[9 empty] | էլեկտրոդ | կգ | 24.2 | 3.0785 | 0.867 | 23.9969
115 | շուկա | Պողպատե ուղղ. խող. 40x25x2,5մմ | մ | 56.04 |  |  |  |  | 14: 0; 15: 1.1895; 16: 66.6579 | 1.5328 | 85.8987
[6 empty] | 0 |  | 0 | Պողպատե ուղղ. խող. 40x25x2,5մմ | մ | 1 | 56.04 | 1.04 | 1.1895 | 1.1895
116 | շուկա | Պատերին ամրացվող դետալներ | հատ | 30 |  | 0 |  | 0 | 14: 0; 15: 2.8593; 16: 85.7791 | 3.6846 | 110.5392
[6 empty] | 0 |  | 0 | Պատերին ամրացվող դետալներ | հատ | 1 | 30 | 2.5 | 2.8593 | 2.8593
117 | E9-29 | Պոլիկորբանատ 8մմ հաստ | մ2 | 8.31 |  | 0.54 |  | 1.18 | 14: 5.0583; 15: 13.0644; 16: 108.5648 | 16.8354 | 139.902
[6 empty] | 1.1988 |  | 3.8595 | Պոլիկորբանատ 8մմ հաստ | մ2 | 1 | 8.31 | 7 | 8.006 | 8.006
N2 Þì²ø²ð²Ü 2 հատ
118 | E9-209 | Ծածկարանի մետաղական կոնստրուկցիաների մոնտաժում | տ | 0.55479 |  | 34.3 |  | 20 | 14: 141.5619; 15: 165.5588; 16: 91.85 | 213.3473 | 118.3625
[6 empty] | 76.1467 |  | 65.4152 | 14: 23.9969
[9 empty] | էլեկտրոդ | կգ | 24.2 | 13.4259 | 0.867 | 23.9969
119 | շուկա | Պողպատե ուղղ. խող. 40x25x2,5մմ | մ | 244.4 |  |  |  |  | 14: 0; 15: 1.1895; 16: 290.7064 | 1.5328 | 374.6188
[6 empty] | 0 |  | 0 | Պողպատե ուղղ. խող. 40x25x2,5մմ | մ | 1 | 244.4 | 1.04 | 1.1895 | 1.1895
120 | շուկա | Պատերին ամրացվող դետալներ | հատ | 184 |  | 0 |  | 0 | 14: 0; 15: 2.8593; 16: 526.1116 | 3.6846 | 677.9737
[6 empty] | 0 |  | 0 | Պատերին ամրացվող դետալներ | հատ | 1 | 184 | 2.5 | 2.8593 | 2.8593
121 | E9-29 | Պոլիկորբանատ 8մմ հաստ | մ2 | 84.6 |  | 0.54 |  | 1.18 | 14: 5.0583; 15: 9.6332; 16: 814.968 | 12.4138 | 1050.2084
[6 empty] | 1.1988 |  | 3.8595 | Պոլիկորբանատ 8մմ հաստ | մ2 | 1 | 84.6 | 4 | 4.5749 | 4.5749
N3 Þì²ø²ð²Ü 2 հատ
122 | E9-209 | Ծածկարանի մետաղական կոնստրուկցիաների մոնտաժում | տ | 0.49522 |  | 34.3 |  | 20 | 14: 141.5619; 15: 165.5588; 16: 81.9887 | 213.3473 | 105.6547
[6 empty] | 76.1467 |  | 65.4152 | 14: 23.9969
[9 empty] | էլեկտրոդ | կգ | 24.2 | 11.9844 | 0.867 | 23.9969
123 | շուկա | Պողպատե խող. 150x150x5մմ | մ | 6.4 |  |  |  |  | 14: 0; 15: 13.9763; 16: 89.4481 | 18.0105 | 115.2673
[9 empty] | Պողպատե խող. 150x150x5մմ | մ | 1 | 6.4 | 12.22 | 13.9763 | 13.9763
124 | շուկա | Պողպատե անկյունակ 100x200x5մմ | մ | 10.8 |  |  |  |  | 14: 0; 15: 8.921; 16: 96.347 | 11.4961 | 124.1576
[9 empty] | Պողպատե անկյունակ 100x200x5մմ | մ | 1 | 10.8 | 7.8 | 8.921 | 8.921
125 | շուկա | Պողպատե ծապավեն 100x5մմ | մ | 5.4 |  |  |  |  | 14: 0; 15: 1.7041; 16: 9.2024 | 2.196 | 11.8586
[9 empty] | Պողպատե ծապավեն 100x5մմ | մ | 1 | 5.4 | 1.49 | 1.7041 | 1.7041
126 | շուկա | Պողպատե ուղղ. խող. 50x50x2,5մմ | մ | 27 |  |  |  |  | 14: 0; 15: 1.7842; 16: 48.1735 | 2.2992 | 62.0788
[9 empty] | Պողպատե ուղղ. խող. 50x50x2,5մմ | մ | 1 | 27 | 1.56 | 1.7842 | 1.7842
127 | շուկա | Պատերին ամրացվող դետալներ | հատ | 24 |  | 0 |  | 0 | 14: 0; 15: 2.8593; 16: 68.6233 | 3.6846 | 88.4313
[6 empty] | 0 |  | 0 | Պատերին ամրացվող դետալներ | հատ | 1 | 24 | 2.5 | 2.8593 | 2.8593
128 | E9-24 | Տանիքի ծածկույթի թիթեղ ԿՊ-21 0.55մմ | 100մ2 | 0.2103 |  | 18.1 |  | 15.3 | 14: 90.225; 15: 546.5765; 16: 114.945 | 704.3457 | 148.1239
| 4-1 |  |  |  |  | 40.1824 |  | 50.0426 | մետաղական թիթեղ ԿՊ-21 0.55մմ | մ2 | 110 | 23.133 | 3.583 | 450.7747 | 456.3515
[9 empty] | մետաղական կոնստրուկցիաներ-հարմարանքներ հավաքման համար | տ | 0.005 | 0.0010515 | 500 | 2.8593
[9 empty] | շին. հեղյուս | կգ | 2 | 0.4206 | 1.188 | 2.7175
|  | Ընդամենը | [6 empty] | 16: 2514.4266 |  | 3240.2155
|  | Ընդամենը | [6 empty] | 16: 19502.322 |  | 25131.6647 | 12.5763 | %
|  | Ընդամենը նախահաշվով | [6 empty] | 16: 151621.2045 |  | 199833.2152 | 100
|  | ԱԱՀ | 20% | [5 empty] | 16: 30324.2409 |  | 39966.643
|  | Ընդամենը նախահաշվով | [6 empty] | 16: 181945.4454 |  | 239799.8582

## Вед
РЕКОНСТРУКЦИЯ ДЕТСКОГО САДА БЮРАКАНА
РУ | [11 empty] | Ü³Ë³Ñ³ßí³ÛÇÝ ³сÅ»ùÁ | #REF! |  |  | Ñ³½. ¹ñ³Ù: |  | Ñ³½. ¹ñ³Ù:
ØÇçÇÝ ³ßË³ï³í³ñÓÁ |  |  | 240317 |  |  | ¹ñ³Ù: |  |  |  | "=" | 1.1437
1.2886
Коэффициенты перехода. | [5 empty] | зарплата - |  | 2220.02 |  |  |  |  | эксплуатация машин - | 3270.76 |  |  |  | 1.015
1.0086
№ | Номер позиции норматива и шифр ЕСН-84 | Наименование работ и затрат, единица измерения | ед. изм. | Кол-во | ²ßË³ï³í³сÓÇ ÙÇ³íáñÁ éáõµ./С³½³с ¹с³Ù |  | Ø»ù»Ý. ß³С³·áñÍÙ³Ý ÙÇ³íáñÁ éáõµ./С³½³с ¹с³Ù |  | ÜÛáõÃ»ñÇ ³сÅ»ùÁ (С³½³с ¹с³Ù) | [5 empty] | ²ßË³ï³í³сÓÇ ÙÇ³íáñÇ ³сÅ»ùÁ Ñ³½³с ¹с³Ù | ÀÝ¹С³ÝáõñÇ ³сÅ»ùÁ ÙÇ³íáñÇ Ñ³Ù³ñ Ñ³½³ñ ¹ñ³Ù | ÀÝ¹С³ÝáõсÇ ³сÅ»ùÁ Ñ³½³с ¹с³Ù | Стоимость единицы (тыс. драм) | Общая стоимость (тыс. драм)
[9 empty] | ÜÛáõÃ»ñÇ ³Ýí³ÝáõÙÁ | Как дела? | ø³Ý³ÏÁ ÙÇ³íáñÇ Ñ³Ù³ñ | ÜÛáõÃ»ñÇ ÁÝ¹Ñ³Ýáõñ Í³ËëÁ | ØÇ³íáñÇ ³ñÅ»ùÁ Ñ³½³ñ ¹ñ³Ù | ÜÛáõÃ»ñÇ ÙÇ³íáñÇ ³сÅ»ùÁ (¶ïñ³Ýëåáñï)
1 | 2 | 3 | 4 | 5 |  | 6 |  | 7 | 8 | 9 | 10 | 11 | 12 | 13 | 14 | 15 | 16 | 6 | 7
Конструкторская часть Демонтажные работы
1 | Е46-96 | Демонтаж кровельного покрытия | м2 | 115.2 |  | 0.042 |  | 0.005 | 14: 0.10959; 15: 0.10959; 16: 12.6253 | 0.14123 | 16.2696
[6 empty] | 0.093241 |  | 0.016354
2 | Е10-70 | Снос старых бревен крыши | м3: | 5.1 |  | 6.3 |  | 1.05 | 14: 17.4204; 15: 17.4204; 16: 88.8442 | 22.4488 | 114.489
[6 empty] | 13.9861 |  | 3.4343
3 | Е46-124 | Демонтаж оконных и дверных проемов | м2 | 28.62 |  | 0.457 |  | 0.098 | 14: 1.3351; 15: 1.3351; 16: 38.2101 | 1.7205 | 49.2394
| 32-3 |  |  |  |  | 1.0145 |  | 0.32053
4 | Е46-79 | демонтаж стен | м3: | 59.59 |  | 2.45 |  | 1.8 | 14: 11.3264; 15: 11.3264; 16: 674.9412 | 14.5958 | 869.7629
[6 empty] | 5.439 |  | 5.8874
5 | Е46-76 | Демонтаж лестниц | м3: | 1.8 |  | 3.2 |  | 1.8 | 14: 12.9914; 15: 12.9914; 16: 23.3846 | 16.7414 | 30.1345
[6 empty] | 7.1041 |  | 5.8874 | 14: 0
6 | C310 29 г. н.э. | Погрузка и вывоз строймусора | т: | 110.502 |  | 0.4 |  | 0.5 | 14: 2.5234; 15: 2.5234; 16: 278.8394 | 3.2518 | 359.3264
[6 empty] | 0.88801 |  | 1.6354
|  | Итого | [6 empty] | 16: 1116.8447 |  | 1439.2218
Земляные работы
7 | Е1-1546 | Разработка грунта с погрузкой на самосвалы | 1000м3 | 0.21868 |  | 8.27 |  | 203.32 | 14: 683.3705; 15: 683.3705; 16: 149.4395 | 880.6253 | 192.5751
[6 empty] | 18.3596 |  | 665.0109
8 | C310-7 | Перевозка | т: | 404.558 |  | 0 |  | 0.75 | 14: 0.5; 15: 0.5; 16: 202.279 | 0.64432 | 260.6668
[6 empty] | 0 |  | 2.4531
9 | Е1-1546 | Снос грунта с механической боковой выгрузкой | 1000м3 | 0.032802 |  | 6.77 |  | 164.23 | 14: 552.1865; 15: 552.1865; 16: 18.1128 | 711.575 | 23.3411
[6 empty] | 15.0295 |  | 537.1569
8 | Е1-966 | Засыпка грунта в траншеи | 100м3 | 0.032802 |  | 56.2 |  |  | 14: 124.7651; 15: 124.7651; 16: 4.0925 | 160.7786 | 5.2739
| 31-5: |  |  |  |  | 124.7651 |  | 0
|  | Итого | [6 empty] | 16: 373.9238 |  | 481.8569
Э/Б план этажа
9 | Е11-6 | Слой базальтового щебня со спеканием | м3: | 46.11 |  | 1.82 |  | 1.06 | 14: 7.5074; 15: 12.8967; 16: 594.6648 | 16.6193 | 766.3147
| 1-6: |  |  |  |  | 4.0404 |  | 3.467 | базальтовый щебень 20-40мм | м3: | 0.97 | 44.7267 | 3.8 | 4.2158 | 5.3892
[9 empty] | базальтовый щебень 5-10 мм | м3: | 0.27 | 12.4497 | 3.8 | 1.1735
10 | Е6-16-4 | Бетонирование монолитной плиты Э/Б из бетона класса В-15 | м3: | 46.11 |  | 1 |  | 0.77 | 14: 4.7385; 15: 39.8157; 16: 1835.9041 | 51.3086 | 2365.8375
| 1-16: |  |  |  |  | 2.22 |  | 2.5185 | тяжелый бетон класса В-15 | м3: | 1.015 | 46.8017 | 29.856 | 34.6591 | 35.0772
[9 empty] | сайдинг | м2 | 0.0754 | 3.4767 | 3.5 | 0.30183
[9 empty] | доски | м3: | 0.0008 | 0.036888 | 127.083 | 0.11628
11 | Е6-86 | Армирование натяжных слоев | т: | 1.8444 |  | 6.76 |  | 1.74 | 14: 20.6985; 15: 20.6985; 16: 38.1762 | 26.6731 | 49.1958
[6 empty] | 15.0073 |  | 5.6911 | 14: 0
12 | рынок | Встретил. Сетка ∅5 Bp1 150x150 | м2 | 461.1 |  | 0 |  | 0 | 14: 0; 15: 1.3439; 16: 619.6594 | 1.7318 | 798.524
[6 empty] | 0 |  | 0 | Встретил. Сетка ∅5 Bp1 150x150 | м2 | 1 | 461.1 | 1.175 | 1.3439 | 1.3439
|  | Итого | [6 empty] | 16: 3088.4045 |  | 3979.872
Одноядерные велосипеды E / B
13 | Е6-21 | Выполнение асфальтобетонного слоя бетоном класса В-12,5 | м3: | 63.23 |  | 1.74 |  | 0.69 | 14: 6.1197; 15: 35.6173; 16: 2252.0837 | 45.8983 | 2902.1474
[6 empty] | 3.8628 |  | 2.2568 | темный | м3: | 0.44 | 0.44 | 3 | 1.5097 | 29.4977
[9 empty] | тяжелый бетон класса В-12,5 | м3: | 0.71 | 44.8933 | 28.133 | 22.8452
[9 empty] | щитовой сайдинг | м2 | 0.918 | 58.0451 | 3.5 | 3.6748
[9 empty] | доски | м3: | 0.0101 | 0.63862 | 127.083 | 1.468
14 | Е6-160-4 | Реализация циклов монолитного фундамента Э/Б из бетона класса В-20 | м3: | 63.23 |  | 6.18 |  | 0.96 | 14: 16.8597; 15: 67.2642; 16: 4253.1165 | 86.68 | 5480.778
[6 empty] | 13.7197 |  | 3.1399 | электроды | кг | 1.7 | 107.491 | 0.867 | 1.6857 | 50.4046
| 15-2 | [7 empty] | тяжелый бетон класса Б-20 | м3: | 1.015 | 64.1784 | 31.042 | 36.0359
[9 empty] | щитовой сайдинг | м2 | 2.05 | 129.6215 | 3.5 | 8.2062
[9 empty] | доски | м3: | 0.0308 | 1.9475 | 127.083 | 4.4767
15 | C124-3 | Амран A500C класс 18мм | т: | 4.1588 |  | 0 |  | 0 | 14: 0; 15: 428.8953; 16: 1783.6685 | 552.6959 | 2298.5242
[6 empty] | 0 |  | 0 | Амран A500C класс 18мм | т: | 1 | 4.1588 | 375 | 428.8953 | 428.8953
16 | C124-1 | Арматура класса А240 | т: | 1.7592 |  | 0 |  | 0 | 14: 0; 15: 381.2365; 16: 670.6903 | 491.2803 | 864.285
[6 empty] | 0 |  | 0 | Арматура класса А240 | т: | 1 | 1.7592 | 333.33 | 381.2365 | 381.2365
|  | Итого | [6 empty] | 16: 8959.559 |  | 11545.7345
Э/б монолитные колонны
17 | Е6-106-4 | Реализация монолитных колонн Е/Б из бетона класса В-20 | м3: | 48.72 |  | 7.43 |  | 3.36 | 14: 27.4845; 15: 84.1137; 16: 4098.0184 | 108.3931 | 5280.9109
[6 empty] | 16.4947 |  | 10.9898 | электроды | кг | 1.5 | 73.08 | 0.867 | 1.4874 | 56.6292
[9 empty] | тяжелый бетон класса Б-20 | м3: | 1.015 | 49.4508 | 31.042 | 36.0359
[9 empty] | щитовой сайдинг | м2 | 2.42 | 117.9024 | 3.5 | 9.6873
[9 empty] | доски | м3: | 0.0648 | 3.1571 | 127.083 | 9.4185
18 | C124-3 | Амран A500C класс 18мм | т: | 3.134 |  | 0 |  | 0 | 14: 0; 15: 428.8953; 16: 1344.1365 | 552.6959 | 1732.1214
[6 empty] | 0 |  | 0 | Амран A500C класс 18мм | т: | 1 | 3.134 | 375 | 428.8953 | 428.8953
19 | C124-1 | Арматура класса А240 | т: | 1.8764 |  | 0 |  | 0 | 14: 0; 15: 381.2365; 16: 715.3674 | 491.2803 | 921.8581
[6 empty] | 0 |  | 0 | Арматура класса А240 | т: | 1 | 1.8764 | 333.33 | 381.2365 | 381.2365
|  | Итого | [6 empty] | 16: 6157.5224 |  | 7934.8904
одноколесные велосипеды E/B
20 | Е6-161-4 | Реализация монолитных циклов Э/Б с использованием бетона класса В-20 | м3: | 88.56 |  | 8.76 |  | 1.21 | 14: 23.405; 15: 75.9037; 16: 6722.028 | 97.8132 | 8662.3405
[6 empty] | 19.4474 |  | 3.9576 | электроды | кг | 3.3 | 292.248 | 0.867 | 3.2723 | 52.4987
| 15-2 | [7 empty] | тяжелый бетон класса Б-20 | м3: | 1.015 | 89.8884 | 31.042 | 36.0359
[9 empty] | щитовой сайдинг | м2 | 2.46 | 217.8576 | 3.5 | 9.8474
[9 empty] | доски | м3: | 0.023 | 2.0369 | 127.083 | 3.343
21 | C124-3 | Амран A500C класс 18мм | т: | 6.6813 |  | 0 |  | 0 | 14: 0; 15: 428.8953; 16: 2865.5977 | 552.6959 | 3692.7521
[6 empty] | 0 |  | 0 | Амран A500C класс 18мм | т: | 1 | 6.6813 | 375 | 428.8953 | 428.8953
22 | C124-1 | Арматура класса А240 | т: | 3.7832 |  | 0 |  | 0 | 14: 0; 15: 381.2365; 16: 1442.2756 | 491.2803 | 1858.5882
[6 empty] | 0 |  | 0 | Арматура класса А240 | т: | 1 | 3.7832 | 333.33 | 381.2365 | 381.2365
|  | Итого | [6 empty] | 16: 11029.9013 |  | 14213.6809
монолитные плиты Е/Б
23 | Е6-173-4 | Реализация монолитных плит Е/Б из бетона класса В-20 | м3: | 82.26 |  | 4.61 |  | 0.81 | 14: 12.8836; 15: 59.7234; 16: 4912.8471 | 76.9626 | 6330.9397
[6 empty] | 10.2343 |  | 2.6493 | 14: 46.8398
[9 empty] | тяжелый бетон класса Б-20 | м3: | 1.015 | 83.4939 | 31.042 | 36.0359
[9 empty] | щитовой сайдинг | м2 | 1.37 | 112.6962 | 3.5 | 5.4841
[9 empty] | доски | м3: | 0.0366 | 3.0107 | 127.083 | 5.3197
24 | C124-3 | Арматура А500С класс 12мм | т: | 7.2204 |  | 0 |  | 0 | 14: 0; 15: 428.8953; 16: 3096.7835 | 552.6959 | 3990.6696
[6 empty] | 0 |  | 0 | Арматура А500С класс 12мм | т: | 1 | 7.2204 | 375 | 428.8953 | 428.8953
25 | C124-3 | Арматура А500С класс 10мм | т: | 5.0169 |  | 0 |  | 0 | 14: 0; 15: 467.019; 16: 2342.9679 | 601.824 | 3019.2653
[6 empty] | 0 |  | 0 | Арматура А500С класс 10мм | т: | 1 | 5.0169 | 408.333 | 467.019 | 467.019
26 | C124-1 | Арматура класса А240 | т: | 1.168 |  | 0 |  | 0 | 14: 0; 15: 381.2399; 16: 445.3019 | 491.2848 | 573.8383
[6 empty] | 0 |  | 0 | Арматура класса А240 | т: | 1 | 1.168 | 333.333 | 381.2399 | 381.2399
|  | Итого | [6 empty] | 16: 10797.9004 |  | 13914.713
E/b одиночные тычинки
27 | Е6-167-4 | Реализация монолитных лестниц Е/Б из бетона класса В-20 | м3: | 4.32 |  | 7.92 |  | 1.28 | 14: 21.7691; 15: 81.791; 16: 353.3371 | 105.4 | 455.3279
[6 empty] | 17.5826 |  | 4.1866 | электроды | кг | 2.5 | 10.8 | 0.867 | 2.479 | 60.0219
[9 empty] | тяжелый бетон класса Б-20 | м3: | 1.015 | 4.3848 | 31.042 | 36.0359
[9 empty] | щитовой сайдинг | м2 | 2.29 | 9.8928 | 3.5 | 9.1669
[9 empty] | доски | м3: | 0.0849 | 0.36677 | 127.083 | 12.34
28 | C124-3 | Арматура А500С класс 12мм | т: | 1.5548 |  | 0 |  | 0 | 14: 0; 15: 428.8953; 16: 666.8585 | 552.6959 | 859.3471
[6 empty] | 0 |  | 0 | Амран A500C класс 18мм | т: | 1 | 1.5548 | 375 | 428.8953 | 428.8953
29 | C124-1 | Арматура класса А240 | т: | 0.044368 |  | 0 |  | 0 | 14: 0; 15: 381.2365; 16: 16.9147 | 491.2803 | 21.7971
[6 empty] | 0 |  | 0 | Арматура класса А240 | т: | 1 | 0.044368 | 333.33 | 381.2365 | 381.2365
|  | Итого | [6 empty] | 16: 1037.1103 |  | 1336.4721
Стены
30 | Е8-163 | Возведение наружных стен из обычного слоя туфа | м3: | 236.8 |  | 2.9 |  | 0.95 | 14: 9.5453; 15: 28.6413; 16: 6782.2494 | 36.9086 | 8739.9448
[6 empty] | 6.4381 |  | 3.1072 | Туф | м3: | 0.92 | 217.856 | 12.083 | 12.714 | 19.096
[9 empty] | цементный раствор | м3: | 0.18 | 42.624 | 31 | 6.382
31 | Е8-140 | Выполнение перегородок из пумзоблока толщиной 200 мм | м3: | 65.8 |  | 1.87 |  | 0.92 | 14: 7.1605; 15: 25.1427; 16: 1654.3889 | 32.4001 | 2131.928
| 15-1 |  |  |  |  | 4.1514 |  | 3.0091 | бетонные блоки 200 мм | шт | 62.5 | 4112.5 | 0.197 | 14.0821 | 17.9822
[9 empty] | цементный раствор | м3: | 0.11 | 7.238 | 31 | 3.9001
32 | Е8-140 | Выполнение перегородок пемзой толщиной 100 мм | м3: | 31.2 |  | 1.87 |  | 0.92 | 14: 7.1605; 15: 29.2172; 16: 911.5765 | 37.6507 | 1174.7029
| 15-1 |  |  |  |  | 4.1514 |  | 3.0091 | ч. бетонные блоки 150мм | шт | 125 | 3900 | 0.127 | 18.1566 | 22.0567
[9 empty] | цементный раствор | м3: | 0.11 | 3.432 | 31 | 3.9001
31 | Е8-59 | Армирование стеновой обшивки | т: | 4.5 |  | 27.8 |  | 1.38 | 14: 66.2302; 15: 66.2302; 16: 298.0359 | 85.3475 | 384.064
| 7-3 |  |  |  |  | 61.7166 |  | 4.5136 | 14: 0
32 | C124-3 | Аран класса A500C | т: | 4.5 |  | 0 |  | 0 | 14: 0; 15: 428.8953; 16: 1930.029 | 552.6959 | 2487.1316
[6 empty] | 0 |  | 0 | Аран класса A500C | т: | 1 | 4.5 | 375 | 428.8953 | 428.8953
33 | Е8-150 | Легкий бетон класса В-7,5 | м3: | 45.4 |  | 0.65 |  | 0.3 | 14: 2.4242; 15: 31.0979; 16: 1411.8445 | 40.0743 | 1819.3732
[6 empty] | 1.443 |  | 0.98123 | 13: 0; 14: 28.6737
[9 empty] | легкий бетон класса В 7,5 | м3: | 1.015 | 46.081 | 24.7 | 28.6737
0
0
34 | Е8-150 | пенополистирол | м3: | 2.4 |  | 0.65 |  | 0.3 | 14: 2.4242; 15: 16.3548; 16: 39.2514 | 21.0756 | 50.5813
[6 empty] | 1.443 |  | 0.98123 | 13: 0; 14: 13.9305
[9 empty] | пенополистирол | м3: | 1.015 | 2.436 | 12 | 13.9305
0
0
|  | Итого | [6 empty] | 16: 13027.3756 |  | 16787.7258
|  | Итого | [6 empty] | 16: 55588.542 |  | 71634.1674 | 35.847 | %
Архитектурная часть
Ý³Ë³Ñ³ßíÇ ³Ýí³ÝáõÙÁ
|  | úµÛ»ÏïÇ ³Ýí³ÝáõÙÁ - |  | 2.
РУ | [8 empty] | 11: Ü³Ë³Ñ³ßí³ÛÇÝ ³сÅ»ùÁ; 12: #REF!; 15: Ñ³½. ¹ñ³Ù: | Ñ³½. ¹ñ³Ù:
ØÇçÇÝ ³ßË³ï³í³ñÓÁ |  |  | 240317 |  |  | ¹ñ³Ù: |  |  | 9: "="; 10: 1.1437
1.0893
Коэффициенты перехода. | [5 empty] | зарплата - |  | 2220.02 | 12: эксплуатация машин -; 13: 3270.76
Р/Р: | ÞÇýñ, ÝáñÙ³-ïÇíÇ Ñ³Ù³ñÁ | ²ßË³ï³ÝùÝ»ñÇ, Í³Ëë»ñÇ ³Ýí³ÝáõÙÁ ¨ ã³÷Ù³Ý ÙÇ³íáñÁ | Как дела? | ø³Ý³ÏÁ | ²ßË³ï³í³сÓÇ ÙÇ³íáñÁ éáõµ./С³½³с ¹с³Ù |  | Ø»ù»Ý. ß³С³·áñÍÙ³Ý ÙÇ³íáñÁ éáõµ./С³½³с ¹с³Ù |  | 8: ÜÛáõÃ»ñÇ ³сÅ»ùÁ (С³½³с ¹с³Ù); 14: ²ßË³ï³í³сÓÇ ÙÇ³íáñÇ ³сÅ»ùÁ Ñ³½³с ¹с³Ù; 15: ÀÝ¹С³ÝáõñÇ ³сÅ»ùÁ ÙÇ³íáñÇ Ñ³Ù³ñ Ñ³½³ñ ¹ñ³Ù; 16: ÀÝ¹С³ÝáõсÇ ³сÅ»ùÁ Ñ³½³с ¹с³Ù | ÀÝ¹С³ÝáõñÇ ³сÅ»ùÁ ÙÇ³íáñÇ Ñ³Ù³ñ Ñ³½³ñ ¹ñ³Ù | ÀÝ¹С³ÝáõсÇ ³сÅ»ùÁ Ñ³½³с ¹с³Ù
[9 empty] | ÜÛáõÃ»ñÇ ³Ýí³ÝáõÙÁ | Как дела? | ø³Ý³ÏÁ ÙÇ³íáñÇ Ñ³Ù³ñ | ÜÛáõÃ»ñÇ ÁÝ¹Ñ³Ýáõñ Í³ËëÁ | ØÇ³íáñÇ ³ñÅ»ùÁ Ñ³½³ñ ¹ñ³Ù | ÜÛáõÃ»ñÇ ÙÇ³íáñÇ ³сÅ»ùÁ (¶ïñ³Ýëåáñï)
î²ÜÆø:
1 | Е12-299 Е12-300 | Выполнение цементного выравнивающего слоя толщиной 20 мм | 100м2 | 5.098 |  | 7.79 |  | 0.89 | 14: 20.2049; 15: 94.8384; 16: 483.4864 | 122.2135 | 623.0446
[6 empty] | 17.294 |  | 2.911 | цементный раствор | м3: | 2.105 | 10.7313 | 31 | 74.6335 | 74.6335
2 | Е12-289 | Изогама пароизоляционного слоя | 100м2 | 5.098 |  | 10.7 |  | 1.3 | 14: 28.0062; 15: 303.1397; 16: 1545.4062 | 390.6409 | 1991.4875
[6 empty] | 23.7542 |  | 4.252 | изогам | м2 | 112 | 570.976 | 1.028 | 131.6834 | 275.1335
[9 empty] | в битуме | т: | 0.603 | 3.0741 | 208 | 143.4501
3 | Е12-299 Е12-300 | Выполнение цементного выравнивающего слоя толщиной 15 мм | 100м2 | 5.098 |  | 7.64 |  | 0.74 | 14: 19.3813; 15: 75.4008; 16: 384.3931 | 97.1652 | 495.3481
[6 empty] | 16.961 |  | 2.4204 | цементный раствор | м3: | 1.58 | 8.0548 | 31 | 56.0194 | 56.0194
4 | Е12-288 | Шлаковая теплоизоляция 150мм | м3: | 76.47 |  | 1.17 |  | 1.08 | 14: 6.1298; 15: 7.3879; 16: 564.9556 | 9.5205 | 728.0299
[6 empty] | 2.5974 |  | 3.5324 | Шлак | м3: | 1.1 | 84.117 | 1 | 1.2581 | 1.2581
5 | Е12-299 Е12-300 | Выполнение цементного выравнивающего слоя толщиной 40 мм | 100м2 | 5.098 |  | 8.39 |  | 1.49 | 14: 23.4994; 15: 172.5891; 16: 879.8594 | 222.407 | 1133.8307
[6 empty] | 18.626 |  | 4.8734 | цементный раствор | м3: | 4.205 | 21.4371 | 31 | 149.0897 | 149.0897
6 | Е10-70 | Реализация деревянных кровельных конструкций. Кладка 70х150мм | м3: | 1.16 |  | 12.6 |  | 2.1 | 14: 34.8408; 15: 201.3227; 16: 233.5343 | 259.4344 | 300.9439
| 11-1: |  |  |  |  | 27.9723 |  | 6.8686 | спиральный провод | кг | 4.38 | 5.0808 | 0.4 | 2.0038 | 166.4818
[9 empty] | антисептическая паста | кг | 1.96 | 2.2736 | 1.1 | 2.4659
[9 empty] | гвозди | кг | 7.2 | 8.352 | 0.583 | 4.8009
[9 empty] | доски | м3: | 1.05 | 1.218 | 127.083 | 152.6149
[9 empty] | тол | м2 | 3.38 | 3.9208 | 1.189 | 4.5964
7 | Е10-70 | Реализация деревянных кровельных конструкций. Подставка 150х150мм | м3: | 0.98 |  | 12.6 |  | 2.1 | 14: 34.8408; 15: 201.3227; 16: 197.2962 | 259.4344 | 254.2457
| 11-1: |  |  |  |  | 27.9723 |  | 6.8686 | спиральный провод | кг | 4.38 | 4.2924 | 0.4 | 2.0038 | 166.4818
[9 empty] | антисептическая паста | кг | 1.96 | 1.9208 | 1.1 | 2.4659
[9 empty] | гвозди | кг | 7.2 | 7.056 | 0.583 | 4.8009
[9 empty] | доски | м3: | 1.05 | 1.029 | 127.083 | 152.6149
[9 empty] | тол | м2 | 3.38 | 3.3124 | 1.189 | 4.5964
8 | Е10-70 | Реализация деревянных кровельных конструкций. Картон 50х200мм | м3: | 1.01 |  | 12.6 |  | 2.1 | 14: 34.8408; 15: 201.3227; 16: 203.3359 | 259.4344 | 262.0288
| 11-1: |  |  |  |  | 27.9723 |  | 6.8686 | спиральный провод | кг | 4.38 | 4.4238 | 0.4 | 2.0038 | 166.4818
[9 empty] | антисептическая паста | кг | 1.96 | 1.9796 | 1.1 | 2.4659
[9 empty] | гвозди | кг | 7.2 | 7.272 | 0.583 | 4.8009
[9 empty] | доски | м3: | 1.05 | 1.0605 | 127.083 | 152.6149
[9 empty] | тол | м2 | 3.38 | 3.4138 | 1.189 | 4.5964
9 | Е10-70 | Реализация деревянных кровельных конструкций. Угловой плинтус 90х180мм | м3: | 0.49 |  | 12.6 |  | 2.1 | 14: 34.8408; 15: 201.3227; 16: 98.6481 | 259.4344 | 127.1229
| 11-1: |  |  |  |  | 27.9723 |  | 6.8686 | спиральный провод | кг | 4.38 | 2.1462 | 0.4 | 2.0038 | 166.4818
[9 empty] | антисептическая паста | кг | 1.96 | 0.9604 | 1.1 | 2.4659
[9 empty] | гвозди | кг | 7.2 | 3.528 | 0.583 | 4.8009
[9 empty] | доски | м3: | 1.05 | 0.5145 | 127.083 | 152.6149
[9 empty] | тол | м2 | 3.38 | 1.6562 | 1.189 | 4.5964
10 | Е10-70 | Реализация деревянных кровельных конструкций. Лапка 70х140мм | м3: | 5.12 |  | 12.6 |  | 2.1 | 14: 34.8408; 15: 201.3227; 16: 1030.772 | 259.4344 | 1328.3042
| 11-1: |  |  |  |  | 27.9723 |  | 6.8686 | спиральный провод | кг | 4.38 | 22.4256 | 0.4 | 2.0038 | 166.4818
[9 empty] | антисептическая паста | кг | 1.96 | 10.0352 | 1.1 | 2.4659
[9 empty] | гвозди | кг | 7.2 | 36.864 | 0.583 | 4.8009
[9 empty] | доски | м3: | 1.05 | 5.376 | 127.083 | 152.6149
[9 empty] | тол | м2 | 3.38 | 17.3056 | 1.189 | 4.5964
11 | Е10-70 | Реализация деревянных кровельных конструкций. Пипи деревянная 50х200мм | м3: | 1.56 |  | 12.6 |  | 2.1 | 14: 34.8408; 15: 201.3227; 16: 314.0633 | 259.4344 | 404.7177
| 11-1: |  |  |  |  | 27.9723 |  | 6.8686 | спиральный провод | кг | 4.38 | 6.8328 | 0.4 | 2.0038 | 166.4818
[9 empty] | антисептическая паста | кг | 1.96 | 3.0576 | 1.1 | 2.4659
[9 empty] | гвозди | кг | 7.2 | 11.232 | 0.583 | 4.8009
[9 empty] | доски | м3: | 1.05 | 1.638 | 127.083 | 152.6149
[9 empty] | тол | м2 | 3.38 | 5.2728 | 1.189 | 4.5964
12 | Е10-70 | Реализация деревянных кровельных конструкций. Мужчина, стоящий велосипед 150х150мм | м3: | 1.69 |  | 12.6 |  | 2.1 | 14: 34.8408; 15: 201.3227; 16: 340.2353 | 259.4344 | 438.4442
| 11-1: |  |  |  |  | 27.9723 |  | 6.8686 | спиральный провод | кг | 4.38 | 7.4022 | 0.4 | 2.0038 | 166.4818
[9 empty] | антисептическая паста | кг | 1.96 | 3.3124 | 1.1 | 2.4659
[9 empty] | гвозди | кг | 7.2 | 12.168 | 0.583 | 4.8009
[9 empty] | доски | м3: | 1.05 | 1.7745 | 127.083 | 152.6149
[9 empty] | тол | м2 | 3.38 | 5.7122 | 1.189 | 4.5964
13 | Е10-70 | Реализация деревянных кровельных конструкций. Клей 50х50мм | м3: | 2.22 |  | 12.6 |  | 2.1 | 14: 34.8408; 15: 201.3227; 16: 446.9363 | 259.4344 | 575.9444
| 11-1: |  |  |  |  | 27.9723 |  | 6.8686 | спиральный провод | кг | 4.38 | 9.7236 | 0.4 | 2.0038 | 166.4818
[9 empty] | антисептическая паста | кг | 1.96 | 4.3512 | 1.1 | 2.4659
[9 empty] | гвозди | кг | 7.2 | 15.984 | 0.583 | 4.8009
[9 empty] | доски | м3: | 1.05 | 2.331 | 127.083 | 152.6149
[9 empty] | тол | м2 | 3.38 | 7.5036 | 1.189 | 4.5964
14 | Е10-70 | Реализация деревянных кровельных конструкций. Кромочная дека 50х200мм | м3: | 3.95 |  | 12.6 |  | 2.1 | 14: 34.8408; 15: 201.3227; 16: 795.2245 | 259.4344 | 1024.7659
| 11-1: |  |  |  |  | 27.9723 |  | 6.8686 | спиральный провод | кг | 4.38 | 17.301 | 0.4 | 2.0038 | 166.4818
[9 empty] | антисептическая паста | кг | 1.96 | 7.742 | 1.1 | 2.4659
[9 empty] | гвозди | кг | 7.2 | 28.44 | 0.583 | 4.8009
[9 empty] | доски | м3: | 1.05 | 4.1475 | 127.083 | 152.6149
[9 empty] | тол | м2 | 3.38 | 13.351 | 1.189 | 4.5964
15 | Е10-201 | Огнезащита деревянных конструкций | м3: | 18.18 |  | 0.46 |  | 0.13 | 14: 1.4464; 15: 7.9828; 16: 145.1268 | 10.287 | 187.0176
| 37-1: |  |  |  |  | 1.0212 |  | 0.4252 | сульфат аммония | кг | 1.79 | 32.5422 | 0.6 | 1.2284 | 6.5364
[9 empty] | масло | кг | 1.07 | 19.4526 | 0.3 | 0.36713
[9 empty] | аммоний фосфорная кислота | кг | 7.2 | 130.896 | 0.6 | 4.9409
16 | Е10-209 | Меры по борьбе с обрастанием деревянных конструкций пастами | 10м2 | 22.5 |  | 0.37 |  | 0.02 | 14: 0.88682; 15: 0.88966; 16: 20.0173 | 1.1465 | 25.7953
| 39-3 |  |  |  |  | 0.82141 |  | 0.065415 | антисептическая паста | кг | 0.004 | 0.09 | 0.62 | 0.0028364 | 0.0028364
17 | C124-1 | Арматура А240 класс Ø6мм | т: | 0.07 |  | 0 |  | 0 | 14: 0; 15: 381.2365; 16: 26.6866 | 491.2803 | 34.3896
[6 empty] | 0 |  | 0 | Арматура А240 класс Ø6мм | т: | 1 | 0.07 | 333.33 | 381.2365 | 381.2365
18 | Е9-24 | Лист кровельный КП-21 0,55мм | 100м2 | 4.888 |  | 18.1 |  | 15.3 | 14: 90.225; 15: 546.5765; 16: 2671.6659 | 704.3457 | 3442.8419
| 4-1 |  |  |  |  | 40.1824 |  | 50.0426 | пластина металлическая КП-21 0,55мм | м2 | 110 | 537.68 | 3.583 | 450.7747 | 456.3515
[9 empty] | металлоконструкции-устройства для сборки | т: | 0.005 | 0.02444 | 500 | 2.8593
[9 empty] | здание кирпич | кг | 2 | 9.776 | 1.188 | 2.7175
19 | Е12-280 | Пластина для труб 0,5 мм | м2 | 41.2 |  | 0.458 |  | 0.0041 | 14: 1.0302; 15: 4.4899; 16: 184.9853 | 5.786 | 238.3813
| 8-5 |  |  |  |  | 1.0168 |  | 0.01341 | оцинкованный лист 0,5 мм | м2 | 1.1 | 45.32 | 2.75 | 3.4598 | 3.4598
20 | рынок | Снежинка длиной 1м. | шт | 83 |  | 0.5 |  | 0.0041 | 14: 1.1234; 15: 4.0777; 16: 338.445 | 5.2547 | 436.1372
[6 empty] | 1.11 |  | 0.01341 | Снежинка длиной 1м. | шт | 1 | 83 | 2.583 | 2.9542 | 2.9542
21 | 8-191 | Кровельные водопроводы из цветного оцинкованного листа | комп | 10 |  | 2.12 |  | 0.03 | 14: 4.8046; 15: 32.5232; 16: 325.2324 | 41.9111 | 419.1106
[6 empty] | 4.7064 |  | 0.098123 | водопроводная труба | м: | 5.32 | 53.2 | 1.806 | 10.9888 | 27.7187
[9 empty] | воронка | шт | 1 | 10 | 2.417 | 2.7644
[9 empty] | рыба | шт | 3 | 30 | 1.042 | 3.5753
[9 empty] | Водолей | шт | 1 | 10 | 1.68 | 1.9215
[9 empty] | драться | кг | 8.6 | 86 | 0.861 | 8.4688
22 | Е12-279 | Водопроводная труба из оцинкованного листа 0,7мм | 100м | 1.1484 |  | 15.9 |  | 0.41 | 14: 36.6393; 15: 690.6816; 16: 793.1788 | 890.0468 | 1022.1297
| 8-4 |  |  |  |  | 35.2983 |  | 1.341 | плоский оцинкованный лист 0,7 мм | м2 | 110 | 126.324 | 3.833 | 482.227 | 654.0423
[9 empty] | драться | кг | 169 | 194.0796 | 0.861 | 166.4217
[9 empty] | болты и крепеж | кг | 3.8 | 4.3639 | 0.861 | 3.742
[9 empty] | гвозди | кг | 3.8 | 4.3639 | 0.38 | 1.6515
23 | Е10-71 | Внедрение кровельных вентиляционных окон. | шт | 1 |  | 12.6 |  | 2.1 | 14: 34.8408; 15: 66.8173; 16: 66.8173 | 86.1041 | 86.1041
| 11-1: |  |  |  |  | 27.9723 |  | 6.8686 | 14: 31.9764
[9 empty] | доски | м3: | 0.22 | 0.22 | 127.083 | 31.9764
24 | Е12-280 | Кровельное вентиляционное окно с покрытием КП-21,05 мм. 0,55 мм из оцинкованного профилированного листа | м2 | 7 |  | 0.458 |  | 0.0041 | 14: 1.0302; 15: 5.5379; 16: 38.7655 | 7.1364 | 49.9551
| 8-5 |  |  |  |  | 1.0168 |  | 0.01341 | Лист профнастил оцинкованный КП-21,05 мм 0,5 мм | м2 | 1.1 | 7.7 | 3.583 | 4.5077 | 4.5077
25 | Е12-279 | Металлические перила на крыше | 100м | 0.72 |  | 6.2 |  | 0.38 | 14: 15.007; 15: 209.5452; 16: 150.8726 | 270.0305 | 194.4219
| 8-4 |  |  |  |  | 13.7641 |  | 1.2429 | металлоконструкции | т: | 0.305 | 0.2196 | 557.68 | 194.5382 | 194.5382
26 | Е9-46 | Металлическая ферма крыши | т: | 0.37758 |  | 13.8 |  | 32.1 | 14: 135.6277; 15: 777.1361; 16: 293.4311 | 1001.4564 | 378.1299
[6 empty] | 30.6363 |  | 104.9914 | электроды | кг | 2.4 | 0.90619 | 0.965 | 2.6489 | 641.5085
[9 empty] | здание Кирпич | кг | 0.9 | 0.33982 | 1 | 1.0293
[9 empty] | металлическая конструкция | т: | 1 | 0.37758 | 557.68 | 637.8303
|  | Итого | [6 empty] | 16: 12573.3711 |  | 16202.673
Окна. двери
27 | рынок | Окно с алюминиевым блоком, стеклопакет 4+4 мм, профиль, термомост, проем | м2 | 55.56 |  | 0 |  | 0 | 14: 0; 15: 83.33; 16: 4629.8148 | 107.3832 | 5966.2102
[6 empty] | 0 |  | 0 | Окно с алюминиевым блоком, стеклопакет 4+4 мм, профиль, открывание | м2 | 1 | 55.56 | 83.33 | 83.33 | 83.33
28 | рынок | Окно с алюминиевым блоком, белое, толщиной 60мм, со стеклопакетом 4+4мм, профильное, с термомостом, неоткрывающееся | м2 | 9.51 |  | 0 |  | 0 | 14: 0; 15: 46.667; 16: 443.8032 | 60.1374 | 571.9069
[6 empty] | 0 |  | 0 | Окно с алюминиевым блоком, белое, толщиной 60мм, со стеклопакетом 4+4мм, профильное, неоткрывающееся | м2 | 1 | 9.51 | 46.667 | 46.667 | 46.667
29 | рынок | двери с алюминиевым блоком, белый термомост 60 мм с профилем толщиной 4+4 мм | м2 | 80.64 |  | 0 |  | 0 | 14: 0; 15: 95.833; 16: 7727.9731 | 123.4952 | 9958.6515
[6 empty] | 0 |  | 0 | двери с алюминиевым блоком, белый термомост 60 мм с профилем толщиной 4+4 мм | м2 | 1 | 80.64 | 95.833 | 95.833 | 95.833
30 | рынок | подоконники широкие. 300 | см | 47.2 |  | 0 |  | 0 | 14: 0; 15: 2.9428; 16: 138.8999 | 3.7922 | 178.9933
[6 empty] | 0 |  | 0 | подоконники широкие. 300 мм | м: | 1 | 47.2 | 2.573 | 2.9428 | 2.9428
31 | Е11-500 | ²сï³ùÇÝ å³ïáõÑ³Ý³·á· базальт | м2 | 14.16 |  | 3.56 |  |  | 14: 7.9033; 15: 15.5582; 16: 220.304 | 20.0491 | 283.8948
| АР-20-1 |  |  |  |  | 7.9033 |  | 0 | базальтовые плиты 30 мм | м2 | 1 | 14.16 | 4.833 | 5.5276 | 7.6549
[9 empty] | цементный раствор | м3: | 0.06 | 0.8496 | 31 | 2.1273
|  | Итого | [6 empty] | 16: 13160.795 |  | 16959.6568
Этажи
Пресс гранитная плитка
32 | Е8-14 | Гидроизоляция изогамой 1 слой | м2 | 1.6278 |  | 0.076 |  | 0.0276 | 14: 0.25899; 15: 1.5171; 16: 2.4695 | 1.955 | 3.1823
[6 empty] | 0.16872 |  | 0.090273 | изогам | м2 | 1.1 | 1.7906 | 1 | 1.2581 | 1.2581
33 | Е11-55 Е11-56 40:00 | Выполнение цементного выравнивающего слоя толщиной 50 мм | 100м2 | 1.6278 |  | 10.84 |  | 2.33 | 14: 31.6859; 15: 212.5082; 16: 345.9208 | 273.8486 | 445.7708
[6 empty] | 24.065 |  | 7.6209 | цементный раствор | м3: | 5.1 | 8.3018 | 31 | 180.8223 | 180.8223
8-1
34 | Е11-221-1 | Прессогранитная плитка противоскользящая | 100м2 | 1.6278 |  | 215 |  | 3.6 | 14: 489.079; 15: 1003.9828; 16: 1634.2831 | 1293.7822 | 2106.0187
[6 empty] | 477.3043 |  | 11.7747 | Пресс гранитная плитка | м2 | 101.5 | 165.2217 | 3.667 | 425.6935 | 514.9037
| 30-7 | [7 empty] | клей | кг | 390 | 634.842 | 0.2 | 89.2102
35 | Е11-221-1 | установка петель | 100м2 | 0.1205 |  | 215 |  | 3.6 | 14: 489.079; 15: 1003.9828; 16: 120.9799 | 1293.7822 | 155.9008
[6 empty] | 477.3043 |  | 11.7747 | Пресс гранитная плитка | м2 | 101.5 | 12.2308 | 3.667 | 425.6935 | 514.9037
| 30-7 | [7 empty] | клей | кг | 390 | 46.995 | 0.2 | 89.2102
КЕРАМИЧЕСКИЙ ПОЛ
36 | Е11-55 Е11-56 40:00 | Гидроизоляция церезитом | 100м2 | 0.5685 |  | 10.2 |  | 1.41 | 14: 1.0452; 15: 1.0452; 16: 0.59419 | 1.3469 | 0.76571
[6 empty] | 0 |  | 1.0452 | церезит | м3: | 2.04 | 1.1597 | 35 | 0 | 0
8-1
37 | Е11-55 Е11-56 40:00 | Выполнение цементного выравнивающего слоя толщиной 50 мм | 100м2 | 0.5685 |  | 10.84 |  | 2.33 | 14: 31.6859; 15: 212.5082; 16: 120.8109 | 273.8486 | 155.6829
[6 empty] | 24.065 |  | 7.6209 | цементный раствор | м3: | 5.1 | 2.8993 | 31 | 180.8223 | 180.8223
8-1
38 | Е11-134 | Керамическая плитка | 100м2 | 0.5685 |  | 61.4 |  | 4.52 | 14: 151.0931; 15: 677.7079; 16: 385.2769 | 873.3282 | 496.4871
| 20-3 |  |  |  |  | 136.3092 |  | 14.7838 | Керамическая плитка | м2 | 102 | 57.987 | 4.22 | 492.3032 | 526.6149
[9 empty] | Плиточный клей | кг | 150 | 85.275 | 0.2 | 34.3116
Ламинированный пол
39 | Е11-55 Е11-56 40:00 | Выполнение цементного выравнивающего слоя толщиной 50 мм | 100м2 | 2.937 |  | 10.2 |  | 1.41 | 14: 27.256; 15: 208.0782; 16: 611.1258 | 268.14 | 787.5272
[6 empty] | 22.6442 |  | 4.6118 | цементный раствор | м3: | 5.1 | 14.9787 | 31 | 180.8223 | 180.8223
8-1
40 | Е11-191 | Ламинированный пол (с губкой) | м2 | 293.7 |  | 0.43 |  | 0.03 | 14: 1.0527; 15: 5.6305; 16: 1653.6703 | 7.2557 | 2131.002
| 27-5 |  |  |  |  | 0.95461 |  | 0.098123 | Ламинат (с губкой) | м2 | 1.015 | 298.1055 | 3.5 | 4.0631 | 4.5777
[9 empty] | Самовыравнивающийся слой | кг | 5 | 1468.5 | 0.09 | 0.51467
41 | Е11-274 | установка петель | 100м | 3.286 |  | 1.51 |  | 0.06 | 14: 3.5485; 15: 26.6516; 16: 87.5773 | 34.3446 | 112.8565
[6 empty] | 3.3522 |  | 0.19625 | трипсов | м: | 101 | 331.886 | 0.2 | 23.1032 | 23.1032
|  | Итого | [6 empty] | 16: 4875.1315 |  | 6282.3376
Отделочные работы
Приюты
42 | Е15-246-1 | Оштукатуривание стен гипсовым раствором | 100м2 | 1.0464 |  | 58 |  | 11.92 | 14: 167.7486; 15: 221.9829; 16: 232.2829 | 286.0582 | 299.3313
[6 empty] | 128.7612 |  | 38.9875 | прохладный | т: | 2.41 | 2.5218 | 19.676 | 54.2343 | 54.2343
1-АР15-55У-5
43 | Е15-660 | Покраска стен латексной краской | 100м2 | 1.0464 |  | 23.1 |  | 0.9 | 14: 54.2261; 15: 115.0092; 16: 120.3456 | 148.2066 | 155.0834
| 168-7 |  |  |  |  | 51.2825 |  | 2.9437 | вставить | кг | 51 | 53.3664 | 0.165 | 9.6244 | 60.783
[9 empty] | латексная краска | кг | 63 | 65.9232 | 0.71 | 51.1586
44 | Е15-247-1 | Штукатурка потолка гипсовым раствором | 100м2 | 0.295 |  | 74 |  | 12.77 | 14: 206.0491; 15: 265.6843; 16: 78.3769 | 342.374 | 101.0003
[6 empty] | 164.2815 |  | 41.7676 | прохладный | т: | 2.65 | 0.78175 | 19.676 | 59.6352 | 59.6352
45 | Е15-661 | Латексная покраска потолка | 100м2 | 0.295 |  | 28.9 |  | 1.9 | 14: 70.373; 15: 131.9109; 16: 38.9137 | 169.987 | 50.1462
[6 empty] | 64.1586 |  | 6.2144 | вставить | кг | 55 | 16.225 | 0.165 | 10.3793 | 61.5379
[9 empty] | латексная краска | кг | 63 | 18.585 | 0.71 | 51.1586
Ванные комнаты
46 | Е15-262 | Штукатурка стен цементным раствором | 100м2 | 0.5568 |  | 46.4 |  | 6.8 | 14: 125.2501; 15: 191.5516; 16: 106.6559 | 246.8429 | 137.4421
| 55-9-11 |  |  |  |  | 103.0089 |  | 22.2412 | цементный раствор | м3: | 1.87 | 1.0412 | 31 | 66.3015 | 66.3015
47 | Е15-82 | Керамическая плитка на стену | 100м2 | 0.5568 |  | 94.7 |  | 2 | 14: 216.7774; 15: 782.0237; 16: 435.4308 | 1007.7548 | 561.1179
| 14-1 |  |  |  |  | 210.2359 |  | 6.5415 | керамическая плитка | м2 | 101.5 | 56.5152 | 4.278 | 496.6231 | 565.2463
[9 empty] | клей | кг | 300 | 167.04 | 0.2 | 68.6233
48 | Е34-389 к0,5 | Пластиковый подвесной потолок с оцинкованными профилями (высокое качество) | м2 | 8.8 |  | 1.03 |  | 0.145 | 14: 2.7609; 15: 6.383; 16: 56.1706 | 8.2255 | 72.3842
[6 empty] | 2.2866 |  | 0.47426 | Пластиковый потолок | м2 | 1 | 8.8 | 2.5 | 2.8593 | 3.6221
66-1:
[9 empty] | профиль | м: | 4 | 35.2 | 0.11 | 0.50324
[9 empty] | саморез оцинкованный | кг | 0.12 | 1.056 | 0.6 | 0.082348
[9 empty] | оцинкованная сталь | кг | 0.18 | 1.584 | 0.861 | 0.17725
Коридор
49 | Е15-246-1 | Оштукатуривание стен гипсовым раствором | 100м2 | 2.944 |  | 58 |  | 11.92 | 14: 167.7486; 15: 221.9829; 16: 653.5177 | 286.0582 | 842.1555
[6 empty] | 128.7612 |  | 38.9875 | прохладный | т: | 2.41 | 7.095 | 19.676 | 54.2343 | 54.2343
1-АР15-55У-5
50 | Е15-660 | Покраска стен латексной краской | 100м2 | 2.944 |  | 23.1 |  | 0.9 | 14: 54.2261; 15: 115.0092; 16: 338.5871 | 148.2066 | 436.3202
| 168-7 |  |  |  |  | 51.2825 |  | 2.9437 | вставить | кг | 51 | 150.144 | 0.165 | 9.6244 | 60.783
[9 empty] | латексная краска | кг | 63 | 185.472 | 0.71 | 51.1586
51 | Е15-247-1 | Штукатурка потолка гипсовым раствором | 100м2 | 0.4449 |  | 74 |  | 12.77 | 14: 206.0491; 15: 265.6843; 16: 118.2029 | 342.374 | 152.3222
[6 empty] | 164.2815 |  | 41.7676 | прохладный | т: | 2.65 | 1.179 | 19.676 | 59.6352 | 59.6352
52 | Е15-661 | Латексная покраска потолка | 100м2 | 0.4449 |  | 28.9 |  | 1.9 | 14: 70.373; 15: 131.9109; 16: 58.6872 | 169.987 | 75.6272
[6 empty] | 64.1586 |  | 6.2144 | вставить | кг | 55 | 24.4695 | 0.165 | 10.3793 | 61.5379
[9 empty] | латексная краска | кг | 63 | 28.0287 | 0.71 | 51.1586
Сервисная комната
53 | Е15-246-1 | Оштукатуривание стен гипсовым раствором | 100м2 | 0.6976 |  | 58 |  | 11.92 | 14: 167.7486; 15: 221.9829; 16: 154.8553 | 286.0582 | 199.5542
[6 empty] | 128.7612 |  | 38.9875 | прохладный | т: | 2.41 | 1.6812 | 19.676 | 54.2343 | 54.2343
1-АР15-55У-5
54 | Е15-660 | Покраска стен латексной краской | 100м2 | 0.6976 |  | 23.1 |  | 0.9 | 14: 54.2261; 15: 115.0092; 16: 80.2304 | 148.2066 | 103.3889
| 168-7 |  |  |  |  | 51.2825 |  | 2.9437 | вставить | кг | 51 | 35.5776 | 0.165 | 9.6244 | 60.783
[9 empty] | латексная краска | кг | 63 | 43.9488 | 0.71 | 51.1586
55 | Е15-247-1 | Штукатурка потолка гипсовым раствором | 100м2 | 0.2964 |  | 74 |  | 12.77 | 14: 206.0491; 15: 265.6843; 16: 78.7488 | 342.374 | 101.4797
[6 empty] | 164.2815 |  | 41.7676 | прохладный | т: | 2.65 | 0.78546 | 19.676 | 59.6352 | 59.6352
56 | Е15-661 | Латексная покраска потолка | 100м2 | 0.2964 |  | 28.9 |  | 1.9 | 14: 70.373; 15: 131.9109; 16: 39.0984 | 169.987 | 50.3841
[6 empty] | 64.1586 |  | 6.2144 | вставить | кг | 55 | 16.302 | 0.165 | 10.3793 | 61.5379
[9 empty] | латексная краска | кг | 63 | 18.6732 | 0.71 | 51.1586
Бойлерная
57 | Е15-246-1 | Оштукатуривание стен гипсовым раствором | 100м2 | 0.3136 |  | 58 |  | 11.92 | 14: 167.7486; 15: 221.9829; 16: 69.6138 | 286.0582 | 89.7079
[6 empty] | 128.7612 |  | 38.9875 | прохладный | т: | 2.41 | 0.75578 | 19.676 | 54.2343 | 54.2343
1-АР15-55У-5
58 | Е15-660 | Покраска стен латексной краской | 100м2 | 0.3136 |  | 23.1 |  | 0.9 | 14: 54.2261; 15: 115.0092; 16: 36.0669 | 148.2066 | 46.4776
| 168-7 |  |  |  |  | 51.2825 |  | 2.9437 | вставить | кг | 51 | 15.9936 | 0.165 | 9.6244 | 60.783
[9 empty] | латексная краска | кг | 63 | 19.7568 | 0.71 | 51.1586
59 | Е15-247-1 | Штукатурка потолка гипсовым раствором | 100м2 | 0.0594 |  | 74 |  | 12.77 | 14: 206.0491; 15: 265.6843; 16: 15.7816 | 342.374 | 20.337
[6 empty] | 164.2815 |  | 41.7676 | прохладный | т: | 2.65 | 0.15741 | 19.676 | 59.6352 | 59.6352
60 | Е15-661 | Латексная покраска потолка | 100м2 | 0.0594 |  | 28.9 |  | 1.9 | 14: 70.373; 15: 131.9109; 16: 7.8355 | 169.987 | 10.0972
[6 empty] | 64.1586 |  | 6.2144 | вставить | кг | 55 | 3.267 | 0.165 | 10.3793 | 61.5379
[9 empty] | латексная краска | кг | 63 | 3.7422 | 0.71 | 51.1586
Кухня
61 | Е15-246-1 | Оштукатуривание стен гипсовым раствором | 100м2 | 0.448 |  | 58 |  | 11.92 | 14: 167.7486; 15: 221.9829; 16: 99.4483 | 286.0582 | 128.1541
[6 empty] | 128.7612 |  | 38.9875 | прохладный | т: | 2.41 | 1.0797 | 19.676 | 54.2343 | 54.2343
1-АР15-55У-5
62 | Е15-660 | Покраска стен латексной краской | 100м2 | 0.448 |  | 23.1 |  | 0.9 | 14: 54.2261; 15: 115.0092; 16: 51.5241 | 148.2066 | 66.3965
| 168-7 |  |  |  |  | 51.2825 |  | 2.9437 | вставить | кг | 51 | 22.848 | 0.165 | 9.6244 | 60.783
[9 empty] | латексная краска | кг | 63 | 28.224 | 0.71 | 51.1586
63 | Е15-247-1 | Штукатурка потолка гипсовым раствором | 100м2 | 0.1235 |  | 74 |  | 12.77 | 14: 206.0491; 15: 265.6843; 16: 32.812 | 342.374 | 42.2832
[6 empty] | 164.2815 |  | 41.7676 | прохладный | т: | 2.65 | 0.32727 | 19.676 | 59.6352 | 59.6352
64 | Е15-661 | Латексная покраска потолка | 100м2 | 0.1235 |  | 28.9 |  | 1.9 | 14: 70.373; 15: 131.9109; 16: 16.291 | 169.987 | 20.9934
[6 empty] | 64.1586 |  | 6.2144 | вставить | кг | 55 | 6.7925 | 0.165 | 10.3793 | 61.5379
[9 empty] | латексная краска | кг | 63 | 7.7805 | 0.71 | 51.1586
Посудомоечная машина
65 | Е15-262 | Штукатурка стен цементным раствором | 100м2 | 0.2656 |  | 46.4 |  | 6.8 | 14: 125.2501; 15: 191.5516; 16: 50.8761 | 246.8429 | 65.5615
| 55-9-11 |  |  |  |  | 103.0089 |  | 22.2412 | цементный раствор | м3: | 1.87 | 0.49667 | 31 | 66.3015 | 66.3015
66 | Е15-82 | Керамическая плитка на стену | 100м2 | 0.2656 |  | 94.7 |  | 2 | 14: 216.7774; 15: 782.0237; 16: 207.7055 | 1007.7548 | 267.6597
| 14-1 |  |  |  |  | 210.2359 |  | 6.5415 | керамическая плитка | м2 | 101.5 | 26.9584 | 4.278 | 496.6231 | 565.2463
[9 empty] | клей | кг | 300 | 79.68 | 0.2 | 68.6233
67 | Е34-389 к0,5 | Пластиковый подвесной потолок с оцинкованными профилями (высокое качество) | м2 | 4.23 |  | 1.03 |  | 0.145 | 14: 2.7609; 15: 6.383; 16: 27.0002 | 8.2255 | 34.7938
[6 empty] | 2.2866 |  | 0.47426 | Пластиковый потолок | м2 | 1 | 4.23 | 2.5 | 2.8593 | 3.6221
66-1:
[9 empty] | профиль | м: | 4 | 16.92 | 0.11 | 0.50324
[9 empty] | саморез оцинкованный | кг | 0.12 | 0.5076 | 0.6 | 0.082348
[9 empty] | оцинкованная сталь | кг | 0.18 | 0.7614 | 0.861 | 0.17725
Хранение овощей
68 | Е15-246-1 | Оштукатуривание стен гипсовым раствором | 100м2 | 0.2656 |  | 58 |  | 11.92 | 14: 167.7486; 15: 221.9829; 16: 58.9587 | 286.0582 | 75.9771
[6 empty] | 128.7612 |  | 38.9875 | прохладный | т: | 2.41 | 0.6401 | 19.676 | 54.2343 | 54.2343
1-АР15-55У-5
69 | Е15-660 | Покраска стен латексной краской | 100м2 | 0.2656 |  | 23.1 |  | 0.9 | 14: 54.2261; 15: 115.0092; 16: 30.5464 | 148.2066 | 39.3637
| 168-7 |  |  |  |  | 51.2825 |  | 2.9437 | вставить | кг | 51 | 13.5456 | 0.165 | 9.6244 | 60.783
[9 empty] | латексная краска | кг | 63 | 16.7328 | 0.71 | 51.1586
70 | Е15-247-1 | Штукатурка потолка гипсовым раствором | 100м2 | 0.0423 |  | 74 |  | 12.77 | 14: 206.0491; 15: 265.6843; 16: 11.2384 | 342.374 | 14.4824
[6 empty] | 164.2815 |  | 41.7676 | прохладный | т: | 2.65 | 0.1121 | 19.676 | 59.6352 | 59.6352
71 | Е15-661 | Латексная покраска потолка | 100м2 | 0.0423 |  | 28.9 |  | 1.9 | 14: 70.373; 15: 131.9109; 16: 5.5798 | 169.987 | 7.1904
[6 empty] | 64.1586 |  | 6.2144 | вставить | кг | 55 | 2.3265 | 0.165 | 10.3793 | 61.5379
[9 empty] | латексная краска | кг | 63 | 2.6649 | 0.71 | 51.1586
Склад сухих продуктов
72 | Е15-246-1 | Оштукатуривание стен гипсовым раствором | 100м2 | 0.336 |  | 58 |  | 11.92 | 14: 167.7486; 15: 221.9829; 16: 74.5863 | 286.0582 | 96.1156
[6 empty] | 128.7612 |  | 38.9875 | прохладный | т: | 2.41 | 0.80976 | 19.676 | 54.2343 | 54.2343
1-АР15-55У-5
73 | Е15-660 | Покраска стен латексной краской | 100м2 | 0.336 |  | 23.1 |  | 0.9 | 14: 54.2261; 15: 115.0092; 16: 38.6431 | 148.2066 | 49.7974
| 168-7 |  |  |  |  | 51.2825 |  | 2.9437 | вставить | кг | 51 | 17.136 | 0.165 | 9.6244 | 60.783
[9 empty] | латексная краска | кг | 63 | 21.168 | 0.71 | 51.1586
74 | Е15-247-1 | Штукатурка потолка гипсовым раствором | 100м2 | 0.0551 |  | 74 |  | 12.77 | 14: 206.0491; 15: 265.6843; 16: 14.6392 | 342.374 | 18.8648
[6 empty] | 164.2815 |  | 41.7676 | прохладный | т: | 2.65 | 0.14601 | 19.676 | 59.6352 | 59.6352
75 | Е15-661 | Латексная покраска потолка | 100м2 | 0.0551 |  | 28.9 |  | 1.9 | 14: 70.373; 15: 131.9109; 16: 7.2683 | 169.987 | 9.3663
[6 empty] | 64.1586 |  | 6.2144 | вставить | кг | 55 | 3.0305 | 0.165 | 10.3793 | 61.5379
[9 empty] | латексная краска | кг | 63 | 3.4713 | 0.71 | 51.1586
Зал и сцена
76 | Е15-246-1 | Оштукатуривание стен гипсовым раствором | 100м2 | 1.581 |  | 58 |  | 11.92 | 14: 167.7486; 15: 221.9829; 16: 350.955 | 286.0582 | 452.2581
[6 empty] | 128.7612 |  | 38.9875 | прохладный | т: | 2.41 | 3.8102 | 19.676 | 54.2343 | 54.2343
1-АР15-55У-5
77 | Е15-660 | Покраска стен латексной краской | 100м2 | 1.581 |  | 23.1 |  | 0.9 | 14: 54.2261; 15: 115.0092; 16: 181.8295 | 148.2066 | 234.3146
| 168-7 |  |  |  |  | 51.2825 |  | 2.9437 | вставить | кг | 51 | 80.631 | 0.165 | 9.6244 | 60.783
[9 empty] | латексная краска | кг | 63 | 99.603 | 0.71 | 51.1586
78 | Е15-247-1 | Штукатурка потолка гипсовым раствором | 100м2 | 0.6126 |  | 74 |  | 12.77 | 14: 206.0491; 15: 265.6843; 16: 162.7582 | 342.374 | 209.7383
[6 empty] | 164.2815 |  | 41.7676 | прохладный | т: | 2.65 | 1.6234 | 19.676 | 59.6352 | 59.6352
79 | Е15-661 | Латексная покраска потолка | 100м2 | 0.6126 |  | 28.9 |  | 1.9 | 14: 70.373; 15: 131.9109; 16: 80.8086 | 169.987 | 104.134
[6 empty] | 64.1586 |  | 6.2144 | вставить | кг | 55 | 33.693 | 0.165 | 10.3793 | 61.5379
[9 empty] | латексная краска | кг | 63 | 38.5938 | 0.71 | 51.1586
Зал Хранилище
80 | Е15-246-1 | Оштукатуривание стен гипсовым раствором | 100м2 | 0.3744 |  | 58 |  | 11.92 | 14: 167.7486; 15: 221.9829; 16: 83.1104 | 286.0582 | 107.1002
[6 empty] | 128.7612 |  | 38.9875 | прохладный | т: | 2.41 | 0.9023 | 19.676 | 54.2343 | 54.2343
1-АР15-55У-5
81 | Е15-660 | Покраска стен латексной краской | 100м2 | 0.3744 |  | 23.1 |  | 0.9 | 14: 54.2261; 15: 115.0092; 16: 43.0594 | 148.2066 | 55.4885
| 168-7 |  |  |  |  | 51.2825 |  | 2.9437 | вставить | кг | 51 | 19.0944 | 0.165 | 9.6244 | 60.783
[9 empty] | латексная краска | кг | 63 | 23.5872 | 0.71 | 51.1586
82 | Е15-247-1 | Штукатурка потолка гипсовым раствором | 100м2 | 0.0729 |  | 74 |  | 12.77 | 14: 206.0491; 15: 265.6843; 16: 19.3684 | 342.374 | 24.9591
[6 empty] | 164.2815 |  | 41.7676 | прохладный | т: | 2.65 | 0.19319 | 19.676 | 59.6352 | 59.6352
83 | Е15-661 | Латексная покраска потолка | 100м2 | 0.0729 |  | 28.9 |  | 1.9 | 14: 70.373; 15: 131.9109; 16: 9.6163 | 169.987 | 12.3921
[6 empty] | 64.1586 |  | 6.2144 | вставить | кг | 55 | 4.0095 | 0.165 | 10.3793 | 61.5379
[9 empty] | латексная краска | кг | 63 | 4.5927 | 0.71 | 51.1586
Хозяйственный склад
84 | Е15-246-1 | Оштукатуривание стен гипсовым раствором | 100м2 | 0.304 |  | 58 |  | 11.92 | 14: 167.7486; 15: 221.9829; 16: 67.4828 | 286.0582 | 86.9617
[6 empty] | 128.7612 |  | 38.9875 | прохладный | т: | 2.41 | 0.73264 | 19.676 | 54.2343 | 54.2343
1-АР15-55У-5
85 | Е15-660 | Покраска стен латексной краской | 100м2 | 0.304 |  | 23.1 |  | 0.9 | 14: 54.2261; 15: 115.0092; 16: 34.9628 | 148.2066 | 45.0548
| 168-7 |  |  |  |  | 51.2825 |  | 2.9437 | вставить | кг | 51 | 15.504 | 0.165 | 9.6244 | 60.783
[9 empty] | латексная краска | кг | 63 | 19.152 | 0.71 | 51.1586
86 | Е15-247-1 | Штукатурка потолка гипсовым раствором | 100м2 | 0.0561 |  | 74 |  | 12.77 | 14: 206.0491; 15: 265.6843; 16: 14.9049 | 342.374 | 19.2072
[6 empty] | 164.2815 |  | 41.7676 | прохладный | т: | 2.65 | 0.14867 | 19.676 | 59.6352 | 59.6352
87 | Е15-661 | Латексная покраска потолка | 100м2 | 0.0561 |  | 28.9 |  | 1.9 | 14: 70.373; 15: 131.9109; 16: 7.4002 | 169.987 | 9.5363
[6 empty] | 64.1586 |  | 6.2144 | вставить | кг | 55 | 3.0855 | 0.165 | 10.3793 | 61.5379
[9 empty] | латексная краска | кг | 63 | 3.5343 | 0.71 | 51.1586
Комната водителя
88 | Е15-246-1 | Оштукатуривание стен гипсовым раствором | 100м2 | 0.4384 |  | 58 |  | 11.92 | 14: 167.7486; 15: 221.9829; 16: 97.3173 | 286.0582 | 125.4079
[6 empty] | 128.7612 |  | 38.9875 | прохладный | т: | 2.41 | 1.0565 | 19.676 | 54.2343 | 54.2343
1-АР15-55У-5
89 | Е15-660 | Покраска стен латексной краской | 100м2 | 0.4384 |  | 23.1 |  | 0.9 | 14: 54.2261; 15: 115.0092; 16: 50.42 | 148.2066 | 64.9738
| 168-7 |  |  |  |  | 51.2825 |  | 2.9437 | вставить | кг | 51 | 22.3584 | 0.165 | 9.6244 | 60.783
[9 empty] | латексная краска | кг | 63 | 27.6192 | 0.71 | 51.1586
90 | Е15-247-1 | Штукатурка потолка гипсовым раствором | 100м2 | 0.1159 |  | 74 |  | 12.77 | 14: 206.0491; 15: 265.6843; 16: 30.7928 | 342.374 | 39.6812
[6 empty] | 164.2815 |  | 41.7676 | прохладный | т: | 2.65 | 0.30713 | 19.676 | 59.6352 | 59.6352
91 | Е15-661 | Латексная покраска потолка | 100м2 | 0.1159 |  | 28.9 |  | 1.9 | 14: 70.373; 15: 131.9109; 16: 15.2885 | 169.987 | 19.7015
[6 empty] | 64.1586 |  | 6.2144 | вставить | кг | 55 | 6.3745 | 0.165 | 10.3793 | 61.5379
[9 empty] | латексная краска | кг | 63 | 7.3017 | 0.71 | 51.1586
Коридор
92 | Е15-246-1 | Оштукатуривание стен гипсовым раствором | 100м2 | 0.2592 |  | 58 |  | 11.92 | 14: 167.7486; 15: 221.9829; 16: 57.538 | 286.0582 | 74.1463
[6 empty] | 128.7612 |  | 38.9875 | прохладный | т: | 2.41 | 0.62467 | 19.676 | 54.2343 | 54.2343
1-АР15-55У-5
93 | Е15-660 | Покраска стен латексной краской | 100м2 | 0.2592 |  | 23.1 |  | 0.9 | 14: 54.2261; 15: 115.0092; 16: 29.8104 | 148.2066 | 38.4151
| 168-7 |  |  |  |  | 51.2825 |  | 2.9437 | вставить | кг | 51 | 13.2192 | 0.165 | 9.6244 | 60.783
[9 empty] | латексная краска | кг | 63 | 16.3296 | 0.71 | 51.1586
94 | Е15-247-1 | Штукатурка потолка гипсовым раствором | 100м2 | 0.0382 |  | 74 |  | 12.77 | 14: 206.0491; 15: 265.6843; 16: 10.1491 | 342.374 | 13.0787
[6 empty] | 164.2815 |  | 41.7676 | прохладный | т: | 2.65 | 0.10123 | 19.676 | 59.6352 | 59.6352
95 | Е15-661 | Латексная покраска потолка | 100м2 | 0.0382 |  | 28.9 |  | 1.9 | 14: 70.373; 15: 131.9109; 16: 5.039 | 169.987 | 6.4935
[6 empty] | 64.1586 |  | 6.2144 | вставить | кг | 55 | 2.101 | 0.165 | 10.3793 | 61.5379
[9 empty] | латексная краска | кг | 63 | 2.4066 | 0.71 | 51.1586
Ванная комната
92 | Е15-262 | Штукатурка стен цементным раствором | 100м2 | 0.2272 |  | 46.4 |  | 6.8 | 14: 125.2501; 15: 191.5516; 16: 43.5205 | 246.8429 | 56.0827
| 55-9-11 |  |  |  |  | 103.0089 |  | 22.2412 | цементный раствор | м3: | 1.87 | 0.42486 | 31 | 66.3015 | 66.3015
93 | Е15-82 | Керамическая плитка на стену | 100м2 | 0.2272 |  | 94.7 |  | 2 | 14: 216.7774; 15: 782.0237; 16: 177.6758 | 1007.7548 | 228.9619
| 14-1 |  |  |  |  | 210.2359 |  | 6.5415 | керамическая плитка | м2 | 101.5 | 23.0608 | 4.278 | 496.6231 | 565.2463
[9 empty] | клей | кг | 300 | 68.16 | 0.2 | 68.6233
94 | Е34-389 к0,5 | Пластиковый подвесной потолок с оцинкованными профилями (высокое качество) | м2 | 3.04 |  | 1.03 |  | 0.145 | 14: 2.7609; 15: 6.383; 16: 19.4044 | 8.2255 | 25.0055
[6 empty] | 2.2866 |  | 0.47426 | Пластиковый потолок | м2 | 1 | 3.04 | 2.5 | 2.8593 | 3.6221
66-1:
[9 empty] | профиль | м: | 4 | 12.16 | 0.11 | 0.50324
[9 empty] | саморез оцинкованный | кг | 0.12 | 0.3648 | 0.6 | 0.082348
[9 empty] | оцинкованная сталь | кг | 0.18 | 0.5472 | 0.861 | 0.17725
Комната для кормления
95 | Е15-246-1 | Оштукатуривание стен гипсовым раствором | 100м2 | 0.1408 |  | 58 |  | 11.92 | 14: 167.7486; 15: 221.9829; 16: 31.2552 | 286.0582 | 40.277
[6 empty] | 128.7612 |  | 38.9875 | прохладный | т: | 2.41 | 0.33933 | 19.676 | 54.2343 | 54.2343
1-АР15-55У-5
96 | Е15-660 | Покраска стен латексной краской | 100м2 | 0.1408 |  | 23.1 |  | 0.9 | 14: 54.2261; 15: 115.0092; 16: 16.1933 | 148.2066 | 20.8675
| 168-7 |  |  |  |  | 51.2825 |  | 2.9437 | вставить | кг | 51 | 7.1808 | 0.165 | 9.6244 | 60.783
[9 empty] | латексная краска | кг | 63 | 8.8704 | 0.71 | 51.1586
97 | Е15-247-1 | Штукатурка потолка гипсовым раствором | 100м2 | 0.0475 |  | 74 |  | 12.77 | 14: 206.0491; 15: 265.6843; 16: 12.62 | 342.374 | 16.2628
[6 empty] | 164.2815 |  | 41.7676 | прохладный | т: | 2.65 | 0.12587 | 19.676 | 59.6352 | 59.6352
98 | Е15-661 | Латексная покраска потолка | 100м2 | 0.0475 |  | 28.9 |  | 1.9 | 14: 70.373; 15: 131.9109; 16: 6.2658 | 169.987 | 8.0744
[6 empty] | 64.1586 |  | 6.2144 | вставить | кг | 55 | 2.6125 | 0.165 | 10.3793 | 61.5379
[9 empty] | латексная краска | кг | 63 | 2.9925 | 0.71 | 51.1586
Спать
99 | Е15-246-1 | Оштукатуривание стен гипсовым раствором | 100м2 | 0.7776 |  | 58 |  | 11.92 | 14: 167.7486; 15: 221.9829; 16: 172.6139 | 286.0582 | 222.4389
[6 empty] | 128.7612 |  | 38.9875 | прохладный | т: | 2.41 | 1.874 | 19.676 | 54.2343 | 54.2343
1-АР15-55У-5
100 | Е15-660 | Покраска стен латексной краской | 100м2 | 0.7776 |  | 23.1 |  | 0.9 | 14: 54.2261; 15: 115.0092; 16: 89.4311 | 148.2066 | 115.2454
| 168-7 |  |  |  |  | 51.2825 |  | 2.9437 | вставить | кг | 51 | 39.6576 | 0.165 | 9.6244 | 60.783
[9 empty] | латексная краска | кг | 63 | 48.9888 | 0.71 | 51.1586
101 | Е15-247-1 | Штукатурка потолка гипсовым раствором | 100м2 | 0.369 |  | 74 |  | 12.77 | 14: 206.0491; 15: 265.6843; 16: 98.0375 | 342.374 | 126.336
[6 empty] | 164.2815 |  | 41.7676 | прохладный | т: | 2.65 | 0.97785 | 19.676 | 59.6352 | 59.6352
102 | Е15-661 | Латексная покраска потолка | 100м2 | 0.369 |  | 28.9 |  | 1.9 | 14: 70.373; 15: 131.9109; 16: 48.6751 | 169.987 | 62.7252
[6 empty] | 64.1586 |  | 6.2144 | вставить | кг | 55 | 20.295 | 0.165 | 10.3793 | 61.5379
[9 empty] | латексная краска | кг | 63 | 23.247 | 0.71 | 51.1586
Игра
103 | Е15-246-1 | Оштукатуривание стен гипсовым раствором | 100м2 | 0.6912 |  | 58 |  | 11.92 | 14: 167.7486; 15: 221.9829; 16: 153.4346 | 286.0582 | 197.7235
[6 empty] | 128.7612 |  | 38.9875 | прохладный | т: | 2.41 | 1.6658 | 19.676 | 54.2343 | 54.2343
1-АР15-55У-5
104 | Е15-660 | Покраска стен латексной краской | 100м2 | 0.6912 |  | 23.1 |  | 0.9 | 14: 54.2261; 15: 115.0092; 16: 79.4944 | 148.2066 | 102.4404
| 168-7 |  |  |  |  | 51.2825 |  | 2.9437 | вставить | кг | 51 | 35.2512 | 0.165 | 9.6244 | 60.783
[9 empty] | латексная краска | кг | 63 | 43.5456 | 0.71 | 51.1586
105 | Е15-247-1 | Штукатурка потолка гипсовым раствором | 100м2 | 0.2915 |  | 74 |  | 12.77 | 14: 206.0491; 15: 265.6843; 16: 77.447 | 342.374 | 99.802
[6 empty] | 164.2815 |  | 41.7676 | прохладный | т: | 2.65 | 0.77247 | 19.676 | 59.6352 | 59.6352
106 | Е15-661 | Латексная покраска потолка | 100м2 | 0.2915 |  | 28.9 |  | 1.9 | 14: 70.373; 15: 131.9109; 16: 38.452 | 169.987 | 49.5512
[6 empty] | 64.1586 |  | 6.2144 | вставить | кг | 55 | 16.0325 | 0.165 | 10.3793 | 61.5379
[9 empty] | латексная краска | кг | 63 | 18.3645 | 0.71 | 51.1586
Умывальник
107 | Е15-262 | Штукатурка стен цементным раствором | 100м2 | 0.3136 |  | 46.4 |  | 6.8 | 14: 125.2501; 15: 191.5516; 16: 60.0706 | 246.8429 | 77.4099
| 55-9-11 |  |  |  |  | 103.0089 |  | 22.2412 | цементный раствор | м3: | 1.87 | 0.58643 | 31 | 66.3015 | 66.3015
108 | Е15-82 | Керамическая плитка на стену | 100м2 | 0.3136 |  | 94.7 |  | 2 | 14: 216.7774; 15: 782.0237; 16: 245.2426 | 1007.7548 | 316.0319
| 14-1 |  |  |  |  | 210.2359 |  | 6.5415 | керамическая плитка | м2 | 101.5 | 31.8304 | 4.278 | 496.6231 | 565.2463
[9 empty] | клей | кг | 300 | 94.08 | 0.2 | 68.6233
109 | Е34-389 к0,5 | Пластиковый подвесной потолок с оцинкованными профилями (высокое качество) | м2 | 6 |  | 1.03 |  | 0.145 | 14: 2.7609; 15: 6.383; 16: 38.2981 | 8.2255 | 49.3529
[6 empty] | 2.2866 |  | 0.47426 | Пластиковый потолок | м2 | 1 | 6 | 2.5 | 2.8593 | 3.6221
66-1:
[9 empty] | профиль | м: | 4 | 24 | 0.11 | 0.50324
[9 empty] | саморез оцинкованный | кг | 0.12 | 0.72 | 0.6 | 0.082348
[9 empty] | оцинкованная сталь | кг | 0.18 | 1.08 | 0.861 | 0.17725
Ванная комната
110 | Е15-262 | Штукатурка стен цементным раствором | 100м2 | 0.3392 |  | 46.4 |  | 6.8 | 14: 125.2501; 15: 191.5516; 16: 64.9743 | 246.8429 | 83.7291
| 55-9-11 |  |  |  |  | 103.0089 |  | 22.2412 | цементный раствор | м3: | 1.87 | 0.6343 | 31 | 66.3015 | 66.3015
111 | Е15-82 | Керамическая плитка на стену | 100м2 | 0.3392 |  | 94.7 |  | 2 | 14: 216.7774; 15: 782.0237; 16: 265.2624 | 1007.7548 | 341.8304
| 14-1 |  |  |  |  | 210.2359 |  | 6.5415 | керамическая плитка | м2 | 101.5 | 34.4288 | 4.278 | 496.6231 | 565.2463
[9 empty] | клей | кг | 300 | 101.76 | 0.2 | 68.6233
112 | Е34-389 к0,5 | Пластиковый подвесной потолок с оцинкованными профилями (высокое качество) | м2 | 6.96 |  | 1.03 |  | 0.145 | 14: 2.7609; 15: 6.383; 16: 44.4258 | 8.2255 | 57.2493
[6 empty] | 2.2866 |  | 0.47426 | Пластиковый потолок | м2 | 1 | 6.96 | 2.5 | 2.8593 | 3.6221
66-1:
[9 empty] | профиль | м: | 4 | 27.84 | 0.11 | 0.50324
[9 empty] | саморез оцинкованный | кг | 0.12 | 0.8352 | 0.6 | 0.082348
[9 empty] | оцинкованная сталь | кг | 0.18 | 1.2528 | 0.861 | 0.17725
Коридор
113 | Е15-246-1 | Оштукатуривание стен гипсовым раствором | 100м2 | 0.224 |  | 58 |  | 11.92 | 14: 167.7486; 15: 221.9829; 16: 49.7242 | 286.0582 | 64.077
[6 empty] | 128.7612 |  | 38.9875 | прохладный | т: | 2.41 | 0.53984 | 19.676 | 54.2343 | 54.2343
1-АР15-55У-5
114 | Е15-660 | Покраска стен латексной краской | 100м2 | 0.224 |  | 23.1 |  | 0.9 | 14: 54.2261; 15: 115.0092; 16: 25.7621 | 148.2066 | 33.1983
| 168-7 |  |  |  |  | 51.2825 |  | 2.9437 | вставить | кг | 51 | 11.424 | 0.165 | 9.6244 | 60.783
[9 empty] | латексная краска | кг | 63 | 14.112 | 0.71 | 51.1586
115 | Е15-247-1 | Штукатурка потолка гипсовым раствором | 100м2 | 0.0276 |  | 74 |  | 12.77 | 14: 206.0491; 15: 265.6843; 16: 7.3329 | 342.374 | 9.4495
[6 empty] | 164.2815 |  | 41.7676 | прохладный | т: | 2.65 | 0.07314 | 19.676 | 59.6352 | 59.6352
116 | Е15-661 | Латексная покраска потолка | 100м2 | 0.0276 |  | 28.9 |  | 1.9 | 14: 70.373; 15: 131.9109; 16: 3.6407 | 169.987 | 4.6916
[6 empty] | 64.1586 |  | 6.2144 | вставить | кг | 55 | 1.518 | 0.165 | 10.3793 | 61.5379
[9 empty] | латексная краска | кг | 63 | 1.7388 | 0.71 | 51.1586
Дезинфицирующая комната
117 | Е15-246-1 | Оштукатуривание стен гипсовым раствором | 100м2 | 0.1728 |  | 58 |  | 11.92 | 14: 167.7486; 15: 221.9829; 16: 38.3586 | 286.0582 | 49.4309
[6 empty] | 128.7612 |  | 38.9875 | прохладный | т: | 2.41 | 0.41645 | 19.676 | 54.2343 | 54.2343
1-АР15-55У-5
118 | Е15-660 | Покраска стен латексной краской | 100м2 | 0.1728 |  | 23.1 |  | 0.9 | 14: 54.2261; 15: 115.0092; 16: 19.8736 | 148.2066 | 25.6101
| 168-7 |  |  |  |  | 51.2825 |  | 2.9437 | вставить | кг | 51 | 8.8128 | 0.165 | 9.6244 | 60.783
[9 empty] | латексная краска | кг | 63 | 10.8864 | 0.71 | 51.1586
119 | Е15-247-1 | Штукатурка потолка гипсовым раствором | 100м2 | 0.018 |  | 74 |  | 12.77 | 14: 206.0491; 15: 265.6843; 16: 4.7823 | 342.374 | 6.1627
[6 empty] | 164.2815 |  | 41.7676 | прохладный | т: | 2.65 | 0.0477 | 19.676 | 59.6352 | 59.6352
120 | Е15-661 | Латексная покраска потолка | 100м2 | 0.018 |  | 28.9 |  | 1.9 | 14: 70.373; 15: 131.9109; 16: 2.3744 | 169.987 | 3.0598
[6 empty] | 64.1586 |  | 6.2144 | вставить | кг | 55 | 0.99 | 0.165 | 10.3793 | 61.5379
[9 empty] | латексная краска | кг | 63 | 1.134 | 0.71 | 51.1586
пункт помощи
121 | Е15-246-1 | Оштукатуривание стен гипсовым раствором | 100м2 | 0.304 |  | 58 |  | 11.92 | 14: 167.7486; 15: 221.9829; 16: 67.4828 | 286.0582 | 86.9617
[6 empty] | 128.7612 |  | 38.9875 | прохладный | т: | 2.41 | 0.73264 | 19.676 | 54.2343 | 54.2343
1-АР15-55У-5
122 | Е15-660 | Покраска стен латексной краской | 100м2 | 0.304 |  | 23.1 |  | 0.9 | 14: 54.2261; 15: 115.0092; 16: 34.9628 | 148.2066 | 45.0548
| 168-7 |  |  |  |  | 51.2825 |  | 2.9437 | вставить | кг | 51 | 15.504 | 0.165 | 9.6244 | 60.783
[9 empty] | латексная краска | кг | 63 | 19.152 | 0.71 | 51.1586
123 | Е15-247-1 | Штукатурка потолка гипсовым раствором | 100м2 | 0.055 |  | 74 |  | 12.77 | 14: 206.0491; 15: 265.6843; 16: 14.6126 | 342.374 | 18.8306
[6 empty] | 164.2815 |  | 41.7676 | прохладный | т: | 2.65 | 0.14575 | 19.676 | 59.6352 | 59.6352
124 | Е15-661 | Латексная покраска потолка | 100м2 | 0.055 |  | 28.9 |  | 1.9 | 14: 70.373; 15: 131.9109; 16: 7.2551 | 169.987 | 9.3493
[6 empty] | 64.1586 |  | 6.2144 | вставить | кг | 55 | 3.025 | 0.165 | 10.3793 | 61.5379
[9 empty] | латексная краска | кг | 63 | 3.465 | 0.71 | 51.1586
Одиночество
125 | Е15-246-1 | Оштукатуривание стен гипсовым раствором | 100м2 | 0.2976 |  | 58 |  | 11.92 | 14: 167.7486; 15: 221.9829; 16: 66.0621 | 286.0582 | 85.1309
[6 empty] | 128.7612 |  | 38.9875 | прохладный | т: | 2.41 | 0.71722 | 19.676 | 54.2343 | 54.2343
1-АР15-55У-5
126 | Е15-660 | Покраска стен латексной краской | 100м2 | 0.2976 |  | 23.1 |  | 0.9 | 14: 54.2261; 15: 115.0092; 16: 34.2267 | 148.2066 | 44.1063
| 168-7 |  |  |  |  | 51.2825 |  | 2.9437 | вставить | кг | 51 | 15.1776 | 0.165 | 9.6244 | 60.783
[9 empty] | латексная краска | кг | 63 | 18.7488 | 0.71 | 51.1586
127 | Е15-247-1 | Штукатурка потолка гипсовым раствором | 100м2 | 0.053 |  | 74 |  | 12.77 | 14: 206.0491; 15: 265.6843; 16: 14.0813 | 342.374 | 18.1458
[6 empty] | 164.2815 |  | 41.7676 | прохладный | т: | 2.65 | 0.14045 | 19.676 | 59.6352 | 59.6352
128 | Е15-661 | Латексная покраска потолка | 100м2 | 0.053 |  | 28.9 |  | 1.9 | 14: 70.373; 15: 131.9109; 16: 6.9913 | 169.987 | 9.0093
[6 empty] | 64.1586 |  | 6.2144 | вставить | кг | 55 | 2.915 | 0.165 | 10.3793 | 61.5379
[9 empty] | латексная краска | кг | 63 | 3.339 | 0.71 | 51.1586
Ванная комната
129 | Е15-262 | Штукатурка стен цементным раствором | 100м2 | 0.1088 |  | 46.4 |  | 6.8 | 14: 125.2501; 15: 191.5516; 16: 20.8408 | 246.8429 | 26.8565
| 55-9-11 |  |  |  |  | 103.0089 |  | 22.2412 | цементный раствор | м3: | 1.87 | 0.20346 | 31 | 66.3015 | 66.3015
130 | Е15-82 | Керамическая плитка на стену | 100м2 | 0.1088 |  | 94.7 |  | 2 | 14: 216.7774; 15: 782.0237; 16: 85.0842 | 1007.7548 | 109.6437
| 14-1 |  |  |  |  | 210.2359 |  | 6.5415 | керамическая плитка | м2 | 101.5 | 11.0432 | 4.278 | 496.6231 | 565.2463
[9 empty] | клей | кг | 300 | 32.64 | 0.2 | 68.6233
131 | Е34-389 к0,5 | Пластиковый подвесной потолок с оцинкованными профилями (высокое качество) | м2 | 1.8 |  | 1.03 |  | 0.145 | 14: 2.7609; 15: 6.383; 16: 11.4894 | 8.2255 | 14.8059
[6 empty] | 2.2866 |  | 0.47426 | Пластиковый потолок | м2 | 1 | 1.8 | 2.5 | 2.8593 | 3.6221
66-1:
[9 empty] | профиль | м: | 4 | 7.2 | 0.11 | 0.50324
[9 empty] | саморез оцинкованный | кг | 0.12 | 0.216 | 0.6 | 0.082348
[9 empty] | оцинкованная сталь | кг | 0.18 | 0.324 | 0.861 | 0.17725
Коридор
129 | Е15-246-1 | Оштукатуривание стен гипсовым раствором | 100м2 | 0.816 |  | 58 |  | 11.92 | 14: 167.7486; 15: 221.9829; 16: 181.138 | 286.0582 | 233.4235
[6 empty] | 128.7612 |  | 38.9875 | прохладный | т: | 2.41 | 1.9666 | 19.676 | 54.2343 | 54.2343
1-АР15-55У-5
130 | Е15-660 | Покраска стен латексной краской | 100м2 | 0.816 |  | 23.1 |  | 0.9 | 14: 54.2261; 15: 115.0092; 16: 93.8475 | 148.2066 | 120.9366
| 168-7 |  |  |  |  | 51.2825 |  | 2.9437 | вставить | кг | 51 | 41.616 | 0.165 | 9.6244 | 60.783
[9 empty] | латексная краска | кг | 63 | 51.408 | 0.71 | 51.1586
131 | Е15-247-1 | Штукатурка потолка гипсовым раствором | 100м2 | 0.3591 |  | 74 |  | 12.77 | 14: 206.0491; 15: 265.6843; 16: 95.4072 | 342.374 | 122.9465
[6 empty] | 164.2815 |  | 41.7676 | прохладный | т: | 2.65 | 0.95161 | 19.676 | 59.6352 | 59.6352
132 | Е15-661 | Латексная покраска потолка | 100м2 | 0.3591 |  | 28.9 |  | 1.9 | 14: 70.373; 15: 131.9109; 16: 47.3692 | 169.987 | 61.0423
[6 empty] | 64.1586 |  | 6.2144 | вставить | кг | 55 | 19.7505 | 0.165 | 10.3793 | 61.5379
[9 empty] | латексная краска | кг | 63 | 22.6233 | 0.71 | 51.1586
Гардеробная
133 | Е15-246-1 | Оштукатуривание стен гипсовым раствором | 100м2 | 0.5984 |  | 58 |  | 11.92 | 14: 167.7486; 15: 221.9829; 16: 132.8346 | 286.0582 | 171.1773
[6 empty] | 128.7612 |  | 38.9875 | прохладный | т: | 2.41 | 1.4421 | 19.676 | 54.2343 | 54.2343
1-АР15-55У-5
134 | Е15-660 | Покраска стен латексной краской | 100м2 | 0.5984 |  | 23.1 |  | 0.9 | 14: 54.2261; 15: 115.0092; 16: 68.8215 | 148.2066 | 88.6868
| 168-7 |  |  |  |  | 51.2825 |  | 2.9437 | вставить | кг | 51 | 30.5184 | 0.165 | 9.6244 | 60.783
[9 empty] | латексная краска | кг | 63 | 37.6992 | 0.71 | 51.1586
135 | Е15-247-1 | Штукатурка потолка гипсовым раствором | 100м2 | 0.2095 |  | 74 |  | 12.77 | 14: 206.0491; 15: 265.6843; 16: 55.6609 | 342.374 | 71.7274
[6 empty] | 164.2815 |  | 41.7676 | прохладный | т: | 2.65 | 0.55517 | 19.676 | 59.6352 | 59.6352
136 | Е15-661 | Латексная покраска потолка | 100м2 | 0.2095 |  | 28.9 |  | 1.9 | 14: 70.373; 15: 131.9109; 16: 27.6353 | 169.987 | 35.6123
[6 empty] | 64.1586 |  | 6.2144 | вставить | кг | 55 | 11.5225 | 0.165 | 10.3793 | 61.5379
[9 empty] | латексная краска | кг | 63 | 13.1985 | 0.71 | 51.1586
Игра
137 | Е15-246-1 | Оштукатуривание стен гипсовым раствором | 100м2 | 1.008 |  | 58 |  | 11.92 | 14: 167.7486; 15: 221.9829; 16: 223.7588 | 286.0582 | 288.3467
[6 empty] | 128.7612 |  | 38.9875 | прохладный | т: | 2.41 | 2.4293 | 19.676 | 54.2343 | 54.2343
1-АР15-55У-5
138 | Е15-660 | Покраска стен латексной краской | 100м2 | 1.008 |  | 23.1 |  | 0.9 | 14: 54.2261; 15: 115.0092; 16: 115.9293 | 148.2066 | 149.3922
| 168-7 |  |  |  |  | 51.2825 |  | 2.9437 | вставить | кг | 51 | 51.408 | 0.165 | 9.6244 | 60.783
[9 empty] | латексная краска | кг | 63 | 63.504 | 0.71 | 51.1586
139 | Е15-247-1 | Штукатурка потолка гипсовым раствором | 100м2 | 0.5008 |  | 74 |  | 12.77 | 14: 206.0491; 15: 265.6843; 16: 133.0547 | 342.374 | 171.4609
[6 empty] | 164.2815 |  | 41.7676 | прохладный | т: | 2.65 | 1.3271 | 19.676 | 59.6352 | 59.6352
140 | Е15-661 | Латексная покраска потолка | 100м2 | 0.5008 |  | 28.9 |  | 1.9 | 14: 70.373; 15: 131.9109; 16: 66.061 | 169.987 | 85.1295
[6 empty] | 64.1586 |  | 6.2144 | вставить | кг | 55 | 27.544 | 0.165 | 10.3793 | 61.5379
[9 empty] | латексная краска | кг | 63 | 31.5504 | 0.71 | 51.1586
Спать
141 | Е15-246-1 | Оштукатуривание стен гипсовым раствором | 100м2 | 0.8704 |  | 58 |  | 11.92 | 14: 167.7486; 15: 221.9829; 16: 193.2139 | 286.0582 | 248.9851
[6 empty] | 128.7612 |  | 38.9875 | прохладный | т: | 2.41 | 2.0977 | 19.676 | 54.2343 | 54.2343
1-АР15-55У-5
142 | Е15-660 | Покраска стен латексной краской | 100м2 | 0.8704 |  | 23.1 |  | 0.9 | 14: 54.2261; 15: 115.0092; 16: 100.104 | 148.2066 | 128.999
| 168-7 |  |  |  |  | 51.2825 |  | 2.9437 | вставить | кг | 51 | 44.3904 | 0.165 | 9.6244 | 60.783
[9 empty] | латексная краска | кг | 63 | 54.8352 | 0.71 | 51.1586
143 | Е15-247-1 | Штукатурка потолка гипсовым раствором | 100м2 | 0.4536 |  | 74 |  | 12.77 | 14: 206.0491; 15: 265.6843; 16: 120.5144 | 342.374 | 155.3009
[6 empty] | 164.2815 |  | 41.7676 | прохладный | т: | 2.65 | 1.202 | 19.676 | 59.6352 | 59.6352
144 | Е15-661 | Латексная покраска потолка | 100м2 | 0.4536 |  | 28.9 |  | 1.9 | 14: 70.373; 15: 131.9109; 16: 59.8348 | 169.987 | 77.1061
[6 empty] | 64.1586 |  | 6.2144 | вставить | кг | 55 | 24.948 | 0.165 | 10.3793 | 61.5379
[9 empty] | латексная краска | кг | 63 | 28.5768 | 0.71 | 51.1586
раковина
145 | Е15-262 | Штукатурка стен цементным раствором | 100м2 | 0.3392 |  | 46.4 |  | 6.8 | 14: 125.2501; 15: 191.5516; 16: 64.9743 | 246.8429 | 83.7291
| 55-9-11 |  |  |  |  | 103.0089 |  | 22.2412 | цементный раствор | м3: | 1.87 | 0.6343 | 31 | 66.3015 | 66.3015
146 | Е15-82 | Керамическая плитка на стену | 100м2 | 0.3392 |  | 94.7 |  | 2 | 14: 216.7774; 15: 782.0237; 16: 265.2624 | 1007.7548 | 341.8304
| 14-1 |  |  |  |  | 210.2359 |  | 6.5415 | керамическая плитка | м2 | 101.5 | 34.4288 | 4.278 | 496.6231 | 565.2463
[9 empty] | клей | кг | 300 | 101.76 | 0.2 | 68.6233
147 | Е34-389 к0,5 | Пластиковый подвесной потолок с оцинкованными профилями (высокое качество) | м2 | 6.96 |  | 1.03 |  | 0.145 | 14: 2.7609; 15: 6.383; 16: 44.4258 | 8.2255 | 57.2493
[6 empty] | 2.2866 |  | 0.47426 | Пластиковый потолок | м2 | 1 | 6.96 | 2.5 | 2.8593 | 3.6221
66-1:
[9 empty] | профиль | м: | 4 | 27.84 | 0.11 | 0.50324
[9 empty] | саморез оцинкованный | кг | 0.12 | 0.8352 | 0.6 | 0.082348
[9 empty] | оцинкованная сталь | кг | 0.18 | 1.2528 | 0.861 | 0.17725
Ванная комната
145 | Е15-262 | Штукатурка стен цементным раствором | 100м2 | 0.3328 |  | 46.4 |  | 6.8 | 14: 125.2501; 15: 191.5516; 16: 63.7484 | 246.8429 | 82.1493
| 55-9-11 |  |  |  |  | 103.0089 |  | 22.2412 | цементный раствор | м3: | 1.87 | 0.62234 | 31 | 66.3015 | 66.3015
146 | Е15-82 | Керамическая плитка на стену | 100м2 | 0.3328 |  | 94.7 |  | 2 | 14: 216.7774; 15: 782.0237; 16: 260.2575 | 1007.7548 | 335.3808
| 14-1 |  |  |  |  | 210.2359 |  | 6.5415 | керамическая плитка | м2 | 101.5 | 33.7792 | 4.278 | 496.6231 | 565.2463
[9 empty] | клей | кг | 300 | 99.84 | 0.2 | 68.6233
147 | Е34-389 к0,5 | Пластиковый подвесной потолок с оцинкованными профилями (высокое качество) | м2 | 6.72 |  | 1.03 |  | 0.145 | 14: 2.7609; 15: 6.383; 16: 42.8939 | 8.2255 | 55.2752
[6 empty] | 2.2866 |  | 0.47426 | Пластиковый потолок | м2 | 1 | 6.72 | 2.5 | 2.8593 | 3.6221
66-1:
[9 empty] | профиль | м: | 4 | 26.88 | 0.11 | 0.50324
[9 empty] | саморез оцинкованный | кг | 0.12 | 0.8064 | 0.6 | 0.082348
[9 empty] | оцинкованная сталь | кг | 0.18 | 1.2096 | 0.861 | 0.17725
Каркас и покрытие сцены зала
148 | Е10-70 | Сценические деревянные конструкции | м3: | 0.86 |  | 12.6 |  | 2.1 | 14: 34.8408; 15: 201.3227; 16: 173.1375 | 259.4344 | 223.1136
| 11-1: |  |  |  |  | 27.9723 |  | 6.8686 | спиральный провод | кг | 4.38 | 3.7668 | 0.4 | 2.0038 | 166.4818
[9 empty] | антисептическая паста | кг | 1.96 | 1.6856 | 1.1 | 2.4659
[9 empty] | гвозди | кг | 7.2 | 6.192 | 0.583 | 4.8009
[9 empty] | доски | м3: | 1.05 | 0.903 | 127.083 | 152.6149
[9 empty] | тол | м2 | 3.38 | 2.9068 | 1.189 | 4.5964
149 | Е11-184 | шлифованная, лакированная, окрашенная доска 50 мм | 100м2 | 0.25 |  | 46.5 |  | 4.83 | 14: 119.0287; 15: 875.8371; 16: 218.9593 | 1128.6473 | 282.1618
[6 empty] | 103.2309 |  | 15.7978 | 14: 756.8084
[9 empty] | гвозди | кг | 23.3 | 5.825 | 0.583 | 15.5362
[9 empty] | доски | м3: | 5.1 | 1.275 | 127.083 | 741.2722
Шепер
150 | Е15-277-1 | Оштукатуривание стен гипсовым раствором | 100м2 | 0.3 |  | 150 |  | 27.9 | 14: 424.2572; 15: 543.0775; 16: 162.9233 | 699.8368 | 209.951
[6 empty] | 333.003 |  | 91.2542 | прохладный | т: | 5.28 | 1.584 | 19.676 | 118.8203 | 118.8203
151 | Е15-660 | Покраска листов латексной краской | 100м2 | 0.3 |  | 23.1 |  | 0.9 | 14: 54.2261; 15: 115.0092; 16: 34.5028 | 148.2066 | 44.462
| 168-7 |  |  |  |  | 51.2825 |  | 2.9437 | вставить | кг | 51 | 15.3 | 0.165 | 9.6244 | 60.783
[9 empty] | латексная краска | кг | 63 | 18.9 | 0.71 | 51.1586
|  | Итого | [6 empty] | 16: 10143.134 |  | 13070.9482
Подъемная платформа
152 | рынок | Подъемная платформа 900х1200мм | ЛРК-ЗМ | 1 |  |  |  |  | 14: 0; 15: 3267.774; 16: 3267.774 | 3316.7906 | 3316.7906
[6 empty] | 0 |  | 0 | Подъемная платформа 900х1200мм | ЛРК-ЗМ | 1 | 1 | 3000 | 3267.774 | 3267.774
|  | Итого | [6 empty] | 16: 3267.774 |  | 3316.7906
Наружные отделочные работы
153 | Е15-77 | Базальтовая облицовка толщиной 40мм | м2 | 79.8 |  | 2.76 |  | 0.034 | 14: 6.2385; 15: 15.0079; 16: 1197.6337 | 19.34 | 1543.3305
[6 empty] | 6.1273 |  | 0.11121 | Базальтовая плитка 40мм | м2 | 1.01 | 80.598 | 5.75 | 6.6422 | 8.7695
[9 empty] | цементный раствор | м3: | 0.06 | 4.788 | 31 | 2.1273
0
154 | Е15-77 | Облицовка пандуса нескользкими базальтовыми плитами | м2 | 5.85 |  | 2.76 |  | 0.034 | 14: 6.2385; 15: 15.0079; 16: 87.7965 | 19.34 | 113.1389
[6 empty] | 6.1273 |  | 0.11121 | Базальтовая плитка 40мм | м2 | 1.01 | 5.9085 | 5.75 | 6.6422 | 8.7695
[9 empty] | цементный раствор | м3: | 0.06 | 0.351 | 31 | 2.1273
0
155 | Е15-77 | Базальтовые противоскользящие плиты для наружной облицовки лестниц | м2 | 50.4 |  | 2.76 |  | 0.034 | 14: 6.2385; 15: 15.0079; 16: 756.4002 | 19.34 | 974.7351
[6 empty] | 6.1273 |  | 0.11121 | Базальтовая плитка 40мм | м2 | 1.01 | 50.904 | 5.75 | 6.6422 | 8.7695
[9 empty] | цементный раствор | м3: | 0.06 | 3.024 | 31 | 2.1273
0
156 | Е15-298 15-304 | Штукатурка наружных стен | 100м2 | 9.982 |  | 79.4 |  | 6.4 | 14: 197.2025; 15: 307.114; 16: 3065.6123 | 395.7625 | 3950.5008
[6 empty] | 176.2696 |  | 20.9329 | Т/А миномет | м3: | 3.1 | 30.9442 | 31 | 109.9116 | 109.9116
60-3
157 | Е15-298 15-304 | т/а раствор оконная цепная штукатурка | 100м2 | 0.223 |  | 79.4 |  | 6.4 | 14: 197.2025; 15: 307.114; 16: 68.4864 | 395.7625 | 88.255
[6 empty] | 176.2696 |  | 20.9329 | Т/А миномет | м3: | 3.1 | 0.6913 | 31 | 109.9116 | 109.9116
60-3
158 | Е15-521 | двойная окраска в цвет RAL 4011 | 100м2 | 2.002 |  | 11.4 |  | 0.06 | 14: 25.5045; 15: 105.6221; 16: 211.4555 | 136.1099 | 272.4921
| 156-2 |  |  |  |  | 25.3082 |  | 0.19625 | краска | кг | 90 | 180.18 | 0.682 | 70.2016 | 80.1176
[9 empty] | вставить | кг | 51 | 102.102 | 0.17 | 9.9161
159 | Е15-521 | двойная окраска в цвет RAL 10182 | 100м2 | 2.2315 |  | 11.4 |  | 0.06 | 14: 25.5045; 15: 105.6221; 16: 235.6958 | 136.1099 | 303.7293
| 156-2 |  |  |  |  | 25.3082 |  | 0.19625 | краска | кг | 90 | 200.835 | 0.682 | 70.2016 | 80.1176
[9 empty] | вставить | кг | 51 | 113.8065 | 0.17 | 9.9161
160 | Е15-521 | двойная окраска в цвет RAL 5012 | 100м2 | 2.037 |  | 11.4 |  | 0.06 | 14: 25.5045; 15: 105.6221; 16: 215.1523 | 136.1099 | 277.2559
| 156-2 |  |  |  |  | 25.3082 |  | 0.19625 | краска | кг | 90 | 183.33 | 0.682 | 70.2016 | 80.1176
[9 empty] | вставить | кг | 51 | 103.887 | 0.17 | 9.9161
161 | Е15-521 | двойная окраска в цвет RAL 6019 | 100м2 | 2.29 |  | 11.4 |  | 0.06 | 14: 25.5045; 15: 105.6221; 16: 241.8747 | 136.1099 | 311.6917
| 156-2 |  |  |  |  | 25.3082 |  | 0.19625 | краска | кг | 90 | 206.1 | 0.682 | 70.2016 | 80.1176
[9 empty] | вставить | кг | 51 | 116.79 | 0.17 | 9.9161
162 | Е15-521 | двойная окраска в цвет RAL 3017 | 100м2 | 2.29 |  | 11.4 |  | 0.06 | 14: 25.5045; 15: 105.6221; 16: 241.8747 | 136.1099 | 311.6917
| 156-2 |  |  |  |  | 25.3082 |  | 0.19625 | краска | кг | 90 | 206.1 | 0.682 | 70.2016 | 80.1176
[9 empty] | вставить | кг | 51 | 116.79 | 0.17 | 9.9161
163 | Е7-735 | Металлические перила | м: | 33.3 |  | 1.15 |  | 0.036 | 14: 2.6708; 15: 10.6768; 16: 355.538 | 13.7587 | 458.164
[6 empty] | 2.553 |  | 0.11775 | поручни | м: | 1 | 33.3 | 7 | 8.006 | 8.006
|  | Итого | [6 empty] | 16: 6677.5199 |  | 8604.9851
|  | Итого | [6 empty] | 16: 50697.7254 |  | 64437.3913 | 32.2456 | %
ВОДОСНАБЖЕНИЕ И КАНАЛИЗАЦИЯ.
Ý³Ë³Ñ³ßíÇ ³Ýí³ÝáõÙÁ
|  | úµÛ»ÏïÇ ³Ýí³ÝáõÙÁ - |  | 2.
РУ | [8 empty] | 11: Ü³Ë³Ñ³ßí³ÛÇÝ ³сÅ»ùÁ; 12: #REF!; 15: Ñ³½. ¹ñ³Ù: | Ñ³½. ¹ñ³Ù:
ØÇçÇÝ ³ßË³ï³í³ñÓÁ |  |  | 240317 |  |  | ¹ñ³Ù: |  |  | 9: "="; 10: 1.1437
1.087
Коэффициенты перехода. | [5 empty] | зарплата - |  | 2220.02 | 12: эксплуатация машин -; 13: 3270.76
Р/Р: | ÞÇýñ, ÝáñÙ³-ïÇíÇ Ñ³Ù³ñÁ | ²ßË³ï³ÝùÝ»ñÇ, Í³Ëë»ñÇ ³Ýí³ÝáõÙÁ ¨ ã³÷Ù³Ý ÙÇ³íáñÁ | Как дела? | ø³Ý³ÏÁ | ²ßË³ï³í³сÓÇ ÙÇ³íáñÁ éáõµ./С³½³с ¹с³Ù |  | Ø»ù»Ý. ß³С³·áñÍÙ³Ý ÙÇ³íáñÁ éáõµ./С³½³с ¹с³Ù |  | 8: ÜÛáõÃ»ñÇ ³сÅ»ùÁ (С³½³с ¹с³Ù); 14: ²ßË³ï³í³сÓÇ ÙÇ³íáñÇ ³сÅ»ùÁ Ñ³½³с ¹с³Ù; 15: ÀÝ¹С³ÝáõñÇ ³сÅ»ùÁ ÙÇ³íáñÇ Ñ³Ù³ñ Ñ³½³ñ ¹ñ³Ù; 16: ÀÝ¹С³ÝáõсÇ ³сÅ»ùÁ Ñ³½³с ¹с³Ù | ÀÝ¹С³ÝáõñÇ ³сÅ»ùÁ ÙÇ³íáñÇ Ñ³Ù³ñ Ñ³½³ñ ¹ñ³Ù | ÀÝ¹С³ÝáõсÇ ³сÅ»ùÁ Ñ³½³с ¹с³Ù
[9 empty] | ÜÛáõÃ»ñÇ ³Ýí³ÝáõÙÁ | Как дела? | ø³Ý³ÏÁ ÙÇ³íáñÇ Ñ³Ù³ñ | ÜÛáõÃ»ñÇ ÁÝ¹Ñ³Ýáõñ Í³ËëÁ | ØÇ³íáñÇ ³ñÅ»ùÁ Ñ³½³ñ ¹ñ³Ù | ÜÛáõÃ»ñÇ ÙÇ³íáñÇ ³сÅ»ùÁ (¶ïñ³Ýëåáñï)
ВОДОСНАБЖЕНИЕ
1 | Е19-6 | W=120 л Электрический водонагреватель N=5,0 кВт | шт | 1 |  | 4.1 |  | 0.38 | 14: 10.345; 15: 94.1225; 16: 94.1225 | 121.291 | 121.291
[6 empty] | 9.1021 |  | 1.2429 | W=120 л Электрический водонагреватель N=5,0 кВт | шт | 1 | 1 | 73.25 | 83.7776 | 83.7776 |  |  | 0 | 0
[18 empty] | 0 | 0
2 | Е16-262 | Полиэтиленовая труба d=25мм | м: | 5 |  | 0.88 |  | 0.03 | 14: 2.0517; 15: 2.865; 16: 14.3249 | 3.6919 | 18.4597
| 24-2 |  |  |  |  | 1.9536 |  | 0.098123 | Полиэтиленовая труба d=25мм | м: | 1.01 | 5.05 | 0.704 | 0.81323 | 0.81323 |  |  | 0 | 0
[18 empty] | 0 | 0
[18 empty] | 0 | 0
3 | рынок | Полиэтиленовый уголок d=25мм | шт | 1 |  |  |  |  | 14: 0; 15: 0.091498; 16: 0.091498 | 0.11791 | 0.11791
[6 empty] | 0 |  | 0 | Полиэтиленовый уголок d=25мм | шт | 1 | 1 | 0.08 | 0.091498 | 0.091498 |  |  | 0 | 0
[18 empty] | 0 | 0
[18 empty] | 0 | 0
4 | рынок | Муфта переходная ПНД 25 | шт | 1 |  | 0 |  | 0 | 14: 0; 15: 1.4022; 16: 1.4022 | 1.8069 | 1.8069
[6 empty] | 0 |  | 0 | Муфта переходная ПНД 25 | шт | 1 | 1 | 1.226 | 1.4022 | 1.4022 |  |  | 0 | 0
[18 empty] | 0 | 0
[18 empty] | 0 | 0
5 | рынок | Переходная муфта ППР 25 | шт | 1 |  | 0 |  | 0 | 14: 0; 15: 1.4022; 16: 1.4022 | 1.8069 | 1.8069
[6 empty] | 0 |  | 0 | Переходная муфта ППР 25 | шт | 1 | 1 | 1.226 | 1.4022 | 1.4022 |  |  | 0 | 0
[18 empty] | 0 | 0
[18 empty] | 0 | 0
6 | Е16-262 | Труба полипропиленовая ППР де25 (с теплоизоляцией и защитным слоем) | м: | 50 |  | 0.88 |  | 0.03 | 14: 2.0517; 15: 2.865; 16: 143.2486 | 3.6919 | 184.5973
| 24-2 |  |  |  |  | 1.9536 |  | 0.098123 | Полиэтиленовая труба ∅25 | м: | 1.01 | 50.5 | 0.704 | 0.81323 | 0.81323 |  |  | 0 | 0
[18 empty] | 0 | 0
[18 empty] | 0 | 0
7 | Е16-261 | Труба полипропиленовая ППР де20 (с теплоизоляцией и защитным слоем) | м: | 45 |  | 1.11 |  | 0.01 | 14: 2.4969; 15: 3.026; 16: 136.1696 | 3.8994 | 175.475
| 24-2 |  |  |  |  | 2.4642 |  | 0.032708 | Полиэтиленовая труба Р20 | м: | 1.01 | 45.45 | 0.458 | 0.52906 | 0.52906 |  |  | 0 | 0
[18 empty] | 0 | 0
[18 empty] | 0 | 0
8 | Е16-262 | Труба полипропиленовая PPR-ALL-PEX 25 (с теплоизоляцией и защитным слоем) | м: | 50 |  | 0.88 |  | 0.03 | 14: 2.0517; 15: 3.1295; 16: 156.4751 | 4.0328 | 201.6417
| 24-2 |  |  |  |  | 1.9536 |  | 0.098123 | Полиэтиленовая труба ∅25 | м: | 1.01 | 50.5 | 0.933 | 1.0778 | 1.0778 |  |  | 0 | 0
[18 empty] | 0 | 0
[18 empty] | 0 | 0
9 | Е16-261 | Труба полипропиленовая PPR-ALL-PEX 20 (с теплоизоляцией и защитным слоем) | м: | 30 |  | 1.11 |  | 0.01 | 14: 2.4969; 15: 3.2478; 16: 97.4335 | 4.1853 | 125.5576
| 24-2 |  |  |  |  | 2.4642 |  | 0.032708 | Полиэтиленовая труба Р20 | м: | 1.01 | 30.3 | 0.65 | 0.75085 | 0.75085 |  |  | 0 | 0
[18 empty] | 0 | 0
[18 empty] | 0 | 0
10 | рынок | Клапан D=25 мм. | шт | 4 |  | 0 |  | 0 | 14: 0; 15: 1.4022; 16: 5.6088 | 1.8069 | 7.2278
[6 empty] | 0 |  | 0 | Клапан D=25 мм. | шт | 1 | 4 | 1.226 | 1.4022 | 1.4022 |  |  | 0 | 0
[18 empty] | 0 | 0
[18 empty] | 0 | 0
11 | рынок | Клапан d=20мм (с гибкой соединительной головкой) | шт | 30 |  | 0 |  | 0 | 14: 0; 15: 1.2935; 16: 38.8065 | 1.6669 | 50.0079
[6 empty] | 0 |  | 0 | Клапан d=20мм (с гибкой соединительной головкой) | шт | 1 | 30 | 1.131 | 1.2935 | 1.2935 |  |  | 0 | 0
[18 empty] | 0 | 0
[18 empty] | 0 | 0
12 | рынок | Трехсторонний 25x25 | шт | 8 |  |  |  |  | 14: 0; 15: 0.17385; 16: 1.3908 | 0.22403 | 1.7922
[6 empty] | 0 |  | 0 | Трехсторонний 25x25 | шт | 1 | 8 | 0.152 | 0.17385 | 0.17385 |  |  | 0 | 0
[18 empty] | 0 | 0
[18 empty] | 0 | 0
13 | рынок | Переходник трехраспределительный 25х20 | шт | 10 |  |  |  |  | 14: 0; 15: 0.20129; 16: 2.0129 | 0.2594 | 2.594
[6 empty] | 0 |  | 0 | Переходник трехраспределительный 25х20 | шт | 1 | 10 | 0.176 | 0.20129 | 0.20129 |  |  | 0 | 0
[18 empty] | 0 | 0
[18 empty] | 0 | 0
14 | рынок | Угол d=25мм α=90* | шт | 12 |  |  |  |  | 14: 0; 15: 0.091498; 16: 1.098 | 0.11791 | 1.4149
[6 empty] | 0 |  | 0 | Угол d=25мм α=90* | шт | 1 | 12 | 0.08 | 0.091498 | 0.091498 |  |  | 0 | 0
[18 empty] | 0 | 0
[18 empty] | 0 | 0
15 | рынок | Угол d=20мм α=90* | шт | 16 |  |  |  |  | 14: 0; 15: 0.064048; 16: 1.0248 | 0.082536 | 1.3206
[6 empty] | 0 |  | 0 | Угол d=20мм α=90* | шт | 1 | 16 | 0.056 | 0.064048 | 0.064048 |  |  | 0 | 0
[18 empty] | 0 | 0
[18 empty] | 0 | 0
16 | Е17-53 | Смеситель для раковины с кратером | шт | 11 |  | 0.51 |  | 0.01 | 14: 1.1649; 15: 7.0425; 16: 77.4675 | 9.0753 | 99.8285
| 3-3 |  |  |  |  | 1.1322 |  | 0.032708 | Смеситель для раковины с кратером | шт | 1 | 11 | 5.139 | 5.8776 | 5.8776 |  |  | 0 | 0
[18 empty] | 0 | 0
[18 empty] | 0 | 0
17 | рынок | Гибкая труба для унитаза и раковины Р15, L=0,5м | шт | 30 |  |  |  |  | 14: 0; 15: 1.1437; 16: 34.3116 | 1.4739 | 44.2157
[6 empty] | 0 |  | 0 | Гибкая труба Р15, L=0,5м | шт | 1 | 30 | 1 | 1.1437 | 1.1437 |  |  | 0 | 0
[18 empty] | 0 | 0
[18 empty] | 0 | 0
18 | рынок | Пара пластиковых скоб с фиксатором (дюбель, шуруп) де25 | шт | 50 |  |  |  |  | 14: 0; 15: 0.13725; 16: 6.8623 | 0.17686 | 8.8431
[6 empty] | 0 |  | 0 | Пара пластиковых скоб с фиксатором (дюбель, шуруп) де25 | шт | 1 | 50 | 0.12 | 0.13725 | 0.13725 |  |  | 0 | 0
[18 empty] | 0 | 0
[18 empty] | 0 | 0
19 | рынок | Пара пластиковых скоб с фиксатором (дюбель, саморез) де20 | шт | 30 |  |  |  |  | 14: 0; 15: 0.11437; 16: 3.4312 | 0.14739 | 4.4216
[6 empty] | 0 |  | 0 | Пара пластиковых скоб с фиксатором (дюбель, саморез) де20 | шт | 1 | 30 | 0.1 | 0.11437 | 0.11437 |  |  | 0 | 0
[18 empty] | 0 | 0
[18 empty] | 0 | 0
20 | Е16-220 | Тестирование системы | 100м | 1.8 |  | 3.73 |  | 0 | 14: 8.2807; 15: 8.2807; 16: 14.9052 | 10.6709 | 19.2076
| 22:00 |  |  |  |  | 8.2807 |  | 0
|  | Итого | [6 empty] | 16: 831.5897 |  | 1071.6279
ТУАЛЕТ
1 | Е16-34 | Труба полиэтиленовая канализационная с резиновыми компрессионными кольцами де160 | м: | 15 |  | 0.37 |  | 0.01 | 14: 0.85411; 15: 2.2149; 16: 33.2234 | 2.8542 | 42.8133
| 6-2 |  |  |  |  | 0.82141 |  | 0.032708 | Труба полиэтиленовая канализационная с резиновыми компрессионными кольцами де160 | м: | 1.01 | 15.15 | 1.178 | 1.3608 | 1.3608 |  |  | 0 | 0
[18 empty] | 0 | 0
[18 empty] | 0 | 0
[18 empty] | 0 | 0
2 | Е16-34 | Труба полиэтиленовая канализационная с резиновыми компрессионными кольцами де110 | м: | 65 |  | 0.37 |  | 0.01 | 14: 0.85411; 15: 2.2149; 16: 143.9679 | 2.8542 | 185.5243
| 6-2 |  |  |  |  | 0.82141 |  | 0.032708 | Полиэтиленовая труба d=110 мм | м: | 1.01 | 65.65 | 1.178 | 1.3608 | 1.3608 |  |  | 0 | 0
[18 empty] | 0 | 0
[18 empty] | 0 | 0
[18 empty] | 0 | 0
3 | Е16-33 | Труба полиэтиленовая канализационная с резиновыми компрессионными кольцами де50 | м: | 80 |  | 0.38 |  | 0 | 14: 0.84361; 15: 1.4063; 16: 112.5055 | 1.8123 | 144.9801
| 6-1 |  |  |  |  | 0.84361 |  | 0 | Полиэтиленовая труба d=50 мм | м: | 1 | 80 | 0.492 | 0.56271 | 0.56271 |  |  | 0 | 0
[18 empty] | 0 | 0
[18 empty] | 0 | 0
[18 empty] | 0 | 0
4 | Е16-146 | Шашка d=160 мм. | шт | 1 |  | 1.2 |  | 0.17 | 14: 3.2201; 15: 3.9955; 16: 3.9955 | 5.1488 | 5.1488
[6 empty] | 2.664 |  | 0.55603 | Шашка d=100 мм. | шт | 1 | 1 | 0.678 | 0.77544 | 0.77544 |  |  | 0 | 0
[18 empty] | 0 | 0
5 | Е16-146 | Шашка d=100 мм. | шт | 3 |  | 1.2 |  | 0.17 | 14: 3.2201; 15: 3.9955; 16: 11.9865 | 5.1488 | 15.4464
[6 empty] | 2.664 |  | 0.55603 | Шашка d=100 мм. | шт | 1 | 3 | 0.678 | 0.77544 | 0.77544 |  |  | 0 | 0
[18 empty] | 0 | 0
6 | рынок | Наклонный трехраспределительный де160х110 | шт | 4 |  | 0 |  | 0 | 14: 0; 15: 0.90583; 16: 3.6233 | 1.1673 | 4.6692
[6 empty] | 0 |  | 0 | Наклонный трехраспределительный де160х110 | шт | 1 | 4 | 0.792 | 0.90583 | 0.90583 |  |  | 0 | 0
[18 empty] | 0 | 0
[18 empty] | 0 | 0
7 | рынок | Наклонный трехраспределительный де110х110 | шт | 22 |  | 0 |  | 0 | 14: 0; 15: 0.90583; 16: 19.9282 | 1.1673 | 25.6805
[6 empty] | 0 |  | 0 | Наклонный трехраспределительный де110х110 | шт | 1 | 22 | 0.792 | 0.90583 | 0.90583 |  |  | 0 | 0
[18 empty] | 0 | 0
[18 empty] | 0 | 0
8 | рынок | Наклонный трехраспределительный де110х50 | шт | 12 |  | 0 |  | 0 | 14: 0; 15: 0.51467; 16: 6.1761 | 0.66324 | 7.9588
[6 empty] | 0 |  | 0 | Наклонный трехраспределительный де110х50 | шт | 1 | 12 | 0.45 | 0.51467 | 0.51467 |  |  | 0 | 0
[18 empty] | 0 | 0
[18 empty] | 0 | 0
9 | рынок | Угол de160 α=450 | шт | 22 |  | 0 |  | 0 | 14: 0; 15: 0.38086; 16: 8.3789 | 0.49079 | 10.7975
[6 empty] | 0 |  | 0 | Угол de160 α=450 | шт | 1 | 22 | 0.333 | 0.38086 | 0.38086 |  |  | 0 | 0
[18 empty] | 0 | 0
[18 empty] | 0 | 0
10 | рынок | Угол de110 α=45* | шт | 34 |  | 0 |  | 0 | 14: 0; 15: 0.38086; 16: 12.9492 | 0.49079 | 16.687
[6 empty] | 0 |  | 0 | Угол de110 α=45* | шт | 1 | 34 | 0.333 | 0.38086 | 0.38086 |  |  | 0 | 0
[18 empty] | 0 | 0
[18 empty] | 0 | 0
11 | рынок | Угол de50 α=45* | шт | 28 |  | 0 |  | 0 | 14: 0; 15: 0.12352; 16: 3.4586 | 0.15918 | 4.4569
[6 empty] | 0 |  | 0 | Угол de50 α=45* | шт | 1 | 28 | 0.108 | 0.12352 | 0.12352 |  |  | 0 | 0
[18 empty] | 0 | 0
[18 empty] | 0 | 0
12 | рынок | Переход de110x160 | шт | 1 |  | 0 |  | 0 | 14: 0; 15: 0.57186; 16: 0.57186 | 0.73693 | 0.73693
[6 empty] | 0 |  | 0 | Переход de110x160 | шт | 1 | 1 | 0.5 | 0.57186 | 0.57186 |  |  | 0 | 0
[18 empty] | 0 | 0
[18 empty] | 0 | 0
13 | рынок | Переход de110x50 | шт | 4 |  | 0 |  | 0 | 14: 0; 15: 0.30537; 16: 1.2215 | 0.39352 | 1.5741
[6 empty] | 0 |  | 0 | Переход de110x50 | шт | 1 | 4 | 0.267 | 0.30537 | 0.30537 |  |  | 0 | 0
[18 empty] | 0 | 0
[18 empty] | 0 | 0
14 | Е17-36 | Шланг d=50 мм. | шт | 8 |  | 0.29 |  | 0.02 | 14: 0.70922; 15: 1.917; 16: 15.3359 | 2.4703 | 19.7626
| 1-9: |  |  |  |  | 0.64381 |  | 0.065415 | Шланг d=50 мм. | шт | 1 | 8 | 1.056 | 1.2078 | 1.2078 |  |  | 0 | 0
[18 empty] | 0 | 0
15 | Е17-22 | Керамическая раковина с сифоном | шт | 11 |  | 1.37 |  | 0.07 | 14: 3.2704; 15: 18.1708; 16: 199.8785 | 23.4158 | 257.5735
| 1-5: |  |  |  |  | 3.0414 |  | 0.22895 | Керамическая раковина с сифоном | шт | 1 | 11 | 13.028 | 14.9004 | 14.9004 |  |  | 0 | 0
[18 empty] | 0 | 0
16 | Е17-57 | Унитаз с наклонным сливом и сливным бачком | шт | 8 |  | 1.49 |  | 0.13 | 14: 3.733; 15: 44.0812; 16: 352.6497 | 56.8053 | 454.442
| 4-1 |  |  |  |  | 3.3078 |  | 0.4252 | Унитаз с наклонным сливом и сливным бачком | шт | 1 | 8 | 35.278 | 40.3482 | 40.3482 |  |  | 0 | 0
[18 empty] | 0 | 0
[18 empty] | 0 | 0
17 | Е46-50 | Отверстие d=152мм (L=0,4м) | шт | 7 |  | 0.85 |  | 0.98 | 14: 5.0924; 15: 5.0924; 16: 35.6465 | 6.5623 | 45.9359
| 18-8 |  |  |  |  | 1.887 |  | 3.2053 | [9 empty] | 0 | 0
[18 empty] | 0 | 0
[18 empty] | 0 | 0
[18 empty] | 0 | 0
18 | рынок | Заделка отверстий цементно-песчаным раствором | м3: | 0.12 |  | 0.7 |  | 0.1 | 14: 1.8811; 15: 37.3364; 16: 4.4804 | 48.1136 | 5.7736
[6 empty] | 1.554 |  | 0.32708 | цементный раствор | м3: | 1 | 0.12 | 31 | 35.4553 | 35.4553 |  |  | 0 | 0
[18 empty] | 0 | 0
[18 empty] | 0 | 0
[18 empty] | 0 | 0
19 | Е46-99 | Снос выравнивающего слоя цементной штукатурки (0,5мх0,1м) | м3: | 2.5 |  | 3.9 |  | 2.9 | 14: 18.1433; 15: 18.1433; 16: 45.3582 | 23.3803 | 58.4508
[6 empty] | 8.6581 |  | 9.4852 | 14: 0 | 0 | 0
[18 empty] | 0 | 0
20 | Е1-961 | Снос утрамбованного гравийного слоя (0,5мх0,3м) | м3: | 8 |  | 1.1 |  | 0 | 14: 2.442; 15: 2.442; 16: 19.5362 | 3.1469 | 25.1753
| 80-3 |  |  |  |  | 2.442 |  | 0 | [9 empty] | 0 | 0
[18 empty] | 0 | 0
[18 empty] | 0 | 0
21 | Е1-961 | Снос покрытого слоя грунта (L=0,5м) | м3: | 2 |  | 1.1 |  | 0 | 14: 2.442; 15: 2.442; 16: 4.884 | 3.1469 | 6.2938
| 80-3 |  |  |  |  | 2.442 |  | 0 | [9 empty] | 0 | 0
[18 empty] | 0 | 0
[18 empty] | 0 | 0
22 | C310 29 г. н.э. | Ручная погрузка и выгрузка щебня самосвалом на расстояние до 10 км. | т: | 23.125 |  | 0.4 |  | 0.5 | 14: 2.5234; 15: 2.5234; 16: 58.3533 | 3.2518 | 75.197
[6 empty] | 0.88801 |  | 1.6354 | [9 empty] | 0 | 0
[18 empty] | 0 | 0
23 | Е16-220 | Тестирование системы | 100м | 1.35 |  | 3.73 |  | 0 | 14: 8.2807; 15: 8.2807; 16: 11.1789 | 10.6709 | 14.4057
| 22:00 |  |  |  |  | 8.2807 |  | 0 | [9 empty] | 0 | 0
[18 empty] | 0 | 0
|  | Итого | [6 empty] | 16: 1109.2882 |  | 1429.4841
Демонтажные работы
24 | 19-69-Б | Демонтаж существующих раковин | набор | 2 |  | 0.242 |  | 0.004 | 14: 0.55033; 15: 0.55033; 16: 1.1007 | 0.70918 | 1.4184
[6 empty] | 0.53724 |  | 0.013083 | [9 empty] | 0 | 0
[18 empty] | 0 | 0
25 | 19-70: | Разборка существующей азиатской чаши | набор | 2 |  | 0.302 |  | 0.003 | 14: 0.68026; 15: 0.68026; 16: 1.3605 | 0.87661 | 1.7532
[6 empty] | 0.67045 |  | 0.0098123 | [9 empty] | 0 | 0
[18 empty] | 0 | 0
[18 empty] | 0 | 0
26 | Е16-262 | Демонтаж существующих стальных труб 15-25 мм | м: | 22 |  | 0.464 |  | 0.015 | 14: 1.0792; 15: 1.0792; 16: 23.7413 | 1.3906 | 30.5942
| 24-2 |  |  |  |  | 1.0301 |  | 0.049061 | 13: 0; 14: 0 | 0 | 0
[18 empty] | 0 | 0
[18 empty] | 0 | 0
27 | Е16-12 | Демонтаж существующих чугунных труб 50-100 мм | м: | 32 |  | 0.32 |  | 0.035 | 14: 0.82488; 15: 0.82488; 16: 26.3963 | 1.063 | 34.0155
[6 empty] | 0.71041 |  | 0.11448 | 14: 0 | 0 | 0
[18 empty] | 0 | 0
[18 empty] | 0 | 0
28 | Е17-36 | Демонтаж существующего потока | шт | 1 |  | 0.145 |  | 0.01 | 14: 0.35461; 15: 0.35461; 16: 0.35461 | 0.45697 | 0.45697
[6 empty] | 0.3219 |  | 0.032708 | 14: 0 | 0 | 0
|  | Итого | [6 empty] | 16: 52.9534 |  | 68.2383
|  | Итого | [6 empty] | 16: 1993.8312 |  | 2569.3503 | 1.2857 | %
Электрическое освещение и силовая часть
Ý³Ë³Ñ³ßíÇ ³Ýí³ÝáõÙÁ
|  | úµÛ»ÏïÇ ³Ýí³ÝáõÙÁ - |  | 2.
РУ | [8 empty] | 11: Ü³Ë³Ñ³ßí³ÛÇÝ ³сÅ»ùÁ; 12: #REF!; 15: Ñ³½. ¹ñ³Ù: | Ñ³½. ¹ñ³Ù:
ØÇçÇÝ ³ßË³ï³í³ñÓÁ |  |  | 240317 |  |  | ¹ñ³Ù: |  |  | 9: "="; 10: 1.1437
1.087
Коэффициенты перехода. | [5 empty] | зарплата - |  | 2220.02 | 12: эксплуатация машин -; 13: 3270.76
Р/Р: | ÞÇýñ, ÝáñÙ³-ïÇíÇ Ñ³Ù³ñÁ | ²ßË³ï³ÝùÝ»ñÇ, Í³Ëë»ñÇ ³Ýí³ÝáõÙÁ ¨ ã³÷Ù³Ý ÙÇ³íáñÁ | Как дела? | ø³Ý³ÏÁ | ²ßË³ï³í³сÓÇ ÙÇ³íáñÁ éáõµ./С³½³с ¹с³Ù |  | Ø»ù»Ý. ß³С³·áñÍÙ³Ý ÙÇ³íáñÁ éáõµ./С³½³с ¹с³Ù |  | 8: ÜÛáõÃ»ñÇ ³сÅ»ùÁ (С³½³с ¹с³Ù); 14: ²ßË³ï³í³сÓÇ ÙÇ³íáñÇ ³сÅ»ùÁ Ñ³½³с ¹с³Ù; 15: ÀÝ¹С³ÝáõñÇ ³сÅ»ùÁ ÙÇ³íáñÇ Ñ³Ù³ñ Ñ³½³ñ ¹ñ³Ù; 16: ÀÝ¹С³ÝáõсÇ ³сÅ»ùÁ Ñ³½³с ¹с³Ù | ÀÝ¹С³ÝáõñÇ ³сÅ»ùÁ ÙÇ³íáñÇ Ñ³Ù³ñ Ñ³½³ñ ¹ñ³Ù | ÀÝ¹С³ÝáõсÇ ³сÅ»ùÁ Ñ³½³с ¹с³Ù
[9 empty] | ÜÛáõÃ»ñÇ ³Ýí³ÝáõÙÁ | Как дела? | ø³Ý³ÏÁ ÙÇ³íáñÇ Ñ³Ù³ñ | ÜÛáõÃ»ñÇ ÁÝ¹Ñ³Ýáõñ Í³ËëÁ | ØÇ³íáñÇ ³ñÅ»ùÁ Ñ³½³ñ ¹ñ³Ù | ÜÛáõÃ»ñÇ ÙÇ³íáñÇ ³сÅ»ùÁ (¶ïñ³Ýëåáñï)
1 | Ц8-149-1 | Кабель медный ВВГ-1 (3х6) | 100м | 1.2 |  | 6.24 |  | 0.27 | 14: 14.736; 15: 128.1291; 16: 153.7549 | 165.1135 | 198.1362
[6 empty] | 13.8529 |  | 0.88311 | Кабель медный ВВГ-1 (3х6) | м: | 102 | 122.4 | 0.972 | 113.3931 | 113.3931
2 | Ц8-149-1 | Кабель медный ВВГ-1 (3х4) | 100м | 17.56 |  | 6.24 |  | 0.27 | 14: 14.736; 15: 91.6147; 16: 1608.7535 | 118.0592 | 2073.1199
[6 empty] | 13.8529 |  | 0.88311 | Кабель медный ВВГ-1 (3х4) | м: | 102 | 1791.12 | 0.659 | 76.8786 | 76.8786
3 | Ц8-149-1 | Кабель медный ВВГ-1 (3х2,5) | 100м | 6.2 |  | 6.24 |  | 0.27 | 14: 14.736; 15: 64.6663; 16: 400.9311 | 83.3322 | 516.6598
[6 empty] | 13.8529 |  | 0.88311 | Кабель медный ВВГ-1 (3х2,5) | м: | 102 | 632.4 | 0.428 | 49.9303 | 49.9303
4 | Ц8-525-2 | Дифференциальный автоматический выключатель 80А 30мА класс В | шт | 1 |  | 1.04 |  | 0.06 | 14: 2.5051; 15: 12.8317; 16: 12.8317 | 16.5356 | 16.5356
[6 empty] | 2.3088 |  | 0.19625 | Дифференциальный автоматический выключатель 80А 30мА класс В | шт | 1 | 1 | 9.5 | 10.3266 | 10.3266
5 | Ц8-525-2 | Дифференциальный автоматический выключатель 63А | шт | 1 |  | 1.04 |  | 0.06 | 14: 2.5051; 15: 8.1575; 16: 8.1575 | 10.5122 | 10.5122
[6 empty] | 2.3088 |  | 0.19625 | Дифференциальный автоматический выключатель 63А 30мА класс В | шт | 1 | 1 | 5.2 | 5.6525 | 5.6525
6 | Ц8-525-2 | Автоматический выключатель 40А класс В | шт | 1 |  | 0.9 |  | 0.05 | 14: 2.1616; 15: 6.464; 16: 6.464 | 8.3298 | 8.3298
[6 empty] | 1.998 |  | 0.16354 | Автоматический выключатель 40А класс В | шт | 1 | 1 | 3.958 | 4.3024 | 4.3024
7 | Ц8-525-2 | Автоматический выключатель 32А класс В | шт | 3 |  | 0.9 |  | 0.05 | 14: 2.1616; 15: 6.464; 16: 19.3919 | 8.3298 | 24.9893
[6 empty] | 1.998 |  | 0.16354 | Автоматический выключатель 32А класс В | шт | 1 | 3 | 3.958 | 4.3024 | 4.3024
8 | Ц8-525-2 | Автоматический выключатель 25А класс В | шт | 4 |  | 0.9 |  | 0.05 | 14: 2.1616; 15: 6.464; 16: 25.8558 | 8.3298 | 33.3191
[6 empty] | 1.998 |  | 0.16354 | Автоматический выключатель 25А класс В | шт | 1 | 4 | 3.958 | 4.3024 | 4.3024
9 | Ц8-525-2 | Автоматический выключатель 16А класс В | шт | 11 |  | 0.9 |  | 0.05 | 14: 2.1616; 15: 5.5606; 16: 61.1671 | 7.1657 | 78.823
[6 empty] | 1.998 |  | 0.16354 | Автоматический выключатель 16А класс В | шт | 1 | 11 | 3.127 | 3.3991 | 3.3991
10 | Ц11-630-6 | Реле времени | полный | 1 |  | 1.57 |  |  | 14: 3.4854; 15: 8.9205; 16: 8.9205 | 11.4954 | 11.4954
[6 empty] | 3.4854 |  | 0 | Реле времени | полный | 1 | 1 | 5 | 5.4351 | 5.4351
11 | Ц8-417-8 | Металлическая труба Ø50,8x2 | 100м | 0.6 |  | 6.36 |  | 0.11 | 14: 14.4791; 15: 134.8717; 16: 80.923 | 173.8025 | 104.2815
[6 empty] | 14.1193 |  | 0.35978 | Металлическая труба Ø50,8x2 | м: | 102 | 61.2 | 1.032 | 120.3926 | 120.3926
12 | Ц8-593-1 | Светодиодная лампа 36Вт (внутренняя установка) | шт | 164 |  | 0.319 |  | 0.518 | 14: 2.4024; 15: 14.9834; 16: 2457.2727 | 19.3083 | 3166.5641
[6 empty] | 0.70819 |  | 1.6943 | Светодиодная лампа 36Вт | шт | 1 | 164 | 11 | 12.5809 | 12.5809
13 | Ц8-593-1 | Светодиодная лампа 50Вт (наружная установка) | шт | 15 |  | 0.319 |  | 0.518 | 14: 2.4024; 15: 19.5583; 16: 293.3738 | 25.2037 | 378.0561
[6 empty] | 0.70819 |  | 1.6943 | Светодиодная лампа 50Вт | шт | 1 | 15 | 15 | 17.1558 | 17.1558
14 | Ц8-591-7 | Розетка с заземляющей вилкой | 100 шт | 1.47 |  | 12.5 |  | 0.02 | 14: 27.8157; 15: 142.1878; 16: 209.016 | 183.2302 | 269.3484
[6 empty] | 27.7503 |  | 0.065415 | Розетка с заземляющей вилкой | шт | 100 | 147 | 1 | 114.3721 | 114.3721
15 | Ц8-591-7 | Розетка с заземляющей вилкой IP63 | 100 шт | 0.15 |  | 12.5 |  | 0.02 | 14: 27.8157; 15: 161.1735; 16: 24.176 | 207.6962 | 31.1544
[6 empty] | 27.7503 |  | 0.065415 | Розетка с заземляющей вилкой IP63 | шт | 100 | 15 | 1.166 | 133.3579 | 133.3579
16 | Ц8-591-2 | Звездный переключатель | 100 шт | 0.26 |  | 11.3 |  | 0.05 | 14: 25.2498; 15: 139.6219; 16: 36.3017 | 179.9237 | 46.7802
[6 empty] | 25.0862 |  | 0.16354 | Переключить один ключ | шт | 100 | 26 | 1 | 114.3721 | 114.3721
17 | Ц8-591-2 | Двухзначный переключатель | 100 шт | 0.02 |  | 11.3 |  | 0.05 | 14: 25.2498; 15: 162.4963; 16: 3.2499 | 209.4008 | 4.188
[6 empty] | 25.0862 |  | 0.16354 | Двухзначный переключатель | шт | 100 | 2 | 1.2 | 137.2465 | 137.2465
18 | Ц8-573-6 | Ящик с автоматическим выключателем (32 места) | шт | 2 |  | 0.66 |  | 0.16 | 14: 1.9885; 15: 31.3379; 16: 62.6758 | 40.3836 | 80.7672
[6 empty] | 1.4652 |  | 0.52332 | Ящик с автоматическим выключателем (32 места) | шт | 1 | 2 | 27 | 29.3494 | 29.3494
ЗАЗЕМЛЕНИЕ
19 | Ц8-471-1 | Заземлители L50x50x5 L=2500мм | шт | 8 |  | 0.46 |  | 0.07 | 14: 1.2502; 15: 5.968; 16: 47.7441 | 7.6907 | 61.5254
[6 empty] | 1.0212 |  | 0.22895 | Уголок стальной 50х50х5мм | м: | 2.5 | 20 | 1.65 | 4.7178 | 4.7178 |  |  | 0 | 0
20 | Ц8-472-7 | Полоса заземления стальная 40х5мм | 100м | 0.6 |  | 13.4 |  | 1.8 | 14: 35.6356; 15: 92.5929; 16: 55.5558 | 119.3199 | 71.5919
[6 empty] | 29.7483 |  | 5.8874 | ламинированная сталь 40x5 мм | м: | 100 | 60 | 0.498 | 56.9573 | 56.9573
21 | Е1-1546 | Снос грунта механизмом | 1000м3 | 0.008 |  | 6.77 |  | 164.23 | 14: 552.1865; 15: 552.1865; 16: 4.4175 | 711.575 | 5.6926
| 22-3 |  |  |  |  | 15.0295 |  | 537.1569
22 | Е1-969 | Засыпка грунта | 100м3 | 0.08 |  | 56.2 |  | 0 | 14: 124.7651; 15: 124.7651; 16: 9.9812 | 160.7786 | 12.8623
[6 empty] | 124.7651 |  | 0
|  | Итого | [6 empty] | 16: 5590.9156 |  | 7204.7326 | 3.6054 | %
Солнечная станция
Ý³Ë³Ñ³ßíÇ ³Ýí³ÝáõÙÁ
|  | úµÛ»ÏïÇ ³Ýí³ÝáõÙÁ - |  | 2.
РУ | [8 empty] | 11: Ü³Ë³Ñ³ßí³ÛÇÝ ³сÅ»ùÁ; 12: #REF!; 15: Ñ³½. ¹ñ³Ù: | Ñ³½. ¹ñ³Ù:
ØÇçÇÝ ³ßË³ï³í³ñÓÁ |  |  | 240317 |  |  | ¹ñ³Ù: |  |  | 9: ¶ïñ³Ýëåáñï "="; 10: 1.1437
1.0893
Коэффициенты перехода. | [5 empty] | зарплата - |  | 2220.02 | 12: эксплуатация машин -; 13: 3270.76
Р/Р: | ÞÇýñ, ÝáñÙ³-ïÇíÇ Ñ³Ù³ñÁ | ²ßË³ï³ÝùÝ»ñÇ, Í³Ëë»ñÇ ³Ýí³ÝáõÙÁ ¨ ã³÷Ù³Ý ÙÇ³íáñÁ | Как дела? | ø³Ý³ÏÁ | ²ßË³ï³í³сÓÇ ÙÇ³íáñÁ éáõµ./С³½³с ¹с³Ù |  | Ø»ù»Ý. ß³С³·áñÍÙ³Ý ÙÇ³íáñÁ éáõµ./С³½³с ¹с³Ù |  | 8: ÜÛáõÃ»ñÇ ³сÅ»ùÁ (С³½³с ¹с³Ù); 14: ²ßË³ï³í³сÓÇ ÙÇ³íáñÇ ³сÅ»ùÁ Ñ³½³с ¹с³Ù; 15: ÀÝ¹С³ÝáõñÇ ³сÅ»ùÁ ÙÇ³íáñÇ Ñ³Ù³ñ Ñ³½³ñ ¹ñ³Ù; 16: ÀÝ¹С³ÝáõсÇ ³сÅ»ùÁ Ñ³½³с ¹с³Ù | ÀÝ¹С³ÝáõñÇ ³сÅ»ùÁ ÙÇ³íáñÇ Ñ³Ù³ñ Ñ³½³ñ ¹ñ³Ù | ÀÝ¹С³ÝáõсÇ ³сÅ»ùÁ Ñ³½³с ¹с³Ù
[9 empty] | ÜÛáõÃ»ñÇ ³Ýí³ÝáõÙÁ | Как дела? | ø³Ý³ÏÁ ÙÇ³íáñÇ Ñ³Ù³ñ | ÜÛáõÃ»ñÇ ÁÝ¹Ñ³Ýáõñ Í³ËëÁ | ØÇ³íáñÇ ³ñÅ»ùÁ Ñ³½³ñ ¹ñ³Ù | ÜÛáõÃ»ñÇ ÙÇ³íáñÇ ³сÅ»ùÁ (¶ïñ³Ýëåáñï)
1. СОЛНЕЧНАЯ СТАНЦИЯ
1 | рынок | Фотогальваническая панель номинальной мощностью 500Вт | шт | 32 |  | 1.5 |  |  | 14: 3.33; 15: 93.9563; 16: 3006.6015 | 95.3656 | 3051.7005
[6 empty] | 3.33 |  | 0 | Фотогальваническая панель номинальной мощностью 500Вт | шт | 1 | 32 | 83.2 | 90.6263 | 90.6263
2 | рынок | Трехфазный преобразователь 15 кВт | шт | 1 |  |  |  |  | 14: 0; 15: 713.464; 16: 713.464 | 724.1659 | 724.1659
[6 empty] | 0 |  | 0 | Трехфазный преобразователь 15 кВт | шт | 1 | 1 | 655 | 713.464 | 713.464
3 | Ц8-146-1 | Медный кабель постоянного тока 1х4мм2 ПВ-1 1000В | 100м | 6.5 |  | 18.2 |  | 12.7 | 14: 81.943; 15: 94.2952; 16: 612.9188 | 121.5135 | 789.8377
[6 empty] | 40.4044 |  | 41.5387 | Провод медный 1х4мм2 ПВ-1 1000В | м: | 54 | 351 | 0.2 | 12.3522 | 12.3522
4 | рынок | Муфты МС-4 | пара | 32 |  |  |  |  | 14: 0; 15: 8.6051; 16: 275.3644 | 11.089 | 354.8483
[6 empty] | 0 |  | 0 | Муфты МС-4 | пара | 1 | 32 | 7.9 | 8.6051 | 8.6051
5 | 8-472-2 | Металлический брусок 50х50мм | м: | 25 |  |  |  |  | 14: 0; 15: 3.1452; 16: 78.6308 | 4.0531 | 101.3276
[9 empty] | Металлический брусок 50х50мм | м: | 1 | 25 | 2.75 | 3.1452 | 3.1452
6 | 8-472-2 | Алюминиевая несущая конструкция | полный | 32 |  |  |  |  | 14: 0; 15: 36.5991; 16: 1171.1702 | 47.1634 | 1509.2283
[9 empty] | Алюминиевая несущая конструкция | полный | 1 | 32 | 32 | 36.5991 | 36.5991
2. ЗАЗЕМЛЕНИЕ
7 | Е1-961 | Копание траншеи | м3: | 6.15 |  | 1.1 |  |  | 14: 2.442; 15: 2.442; 16: 15.0184 | 3.1469 | 19.3535
[6 empty] | 2.442 |  | 0 | 14: 0
8 | Е1-969 | Обратная засыпка грунта вытаптыванием | м3: | 6.15 |  | 0.562 |  |  | 14: 1.2477; 15: 1.2477; 16: 7.6731 | 1.6078 | 9.8879
[6 empty] | 1.2477 |  | 0 | 14: 0
9 | Ц8-472-2 | Прокат стальной FeZn 25х4мм | 100м | 0.3 |  | 6.8 |  | 0.9 | 14: 18.0398; 15: 57.4707; 16: 17.2412 | 74.0597 | 22.2179
[6 empty] | 15.0961 |  | 2.9437 | Прокат стальной FeZn 25х4мм | м: | 102 | 30.6 | 0.338 | 39.4309 | 39.4309
10 | рынок | Электрод L50x5, L=2000 | шт | 8 |  |  |  |  | 14: 0; 15: 2.706; 16: 21.6483 | 3.4871 | 27.8971
[9 empty] | Электрод L50x5 | м: | 2 | 16 | 1.183 | 2.706 | 2.706
11 | рынок | Листовая сталь - муфта электрода | шт | 10 |  |  |  |  | 14: 0; 15: 2.2874; 16: 22.8744 | 2.9477 | 29.4771
[9 empty] | Листовая сталь - муфта электрода | шт | 1 | 10 | 2 | 2.2874 | 2.2874
12 | рынок | Листовая сталь - муфта из листовой стали | шт | 2 |  |  |  |  | 14: 0; 15: 1.1437; 16: 2.2874 | 1.4739 | 2.9477
[9 empty] | Листовая сталь - муфта из листовой стали | шт | 1 | 2 | 1 | 1.1437 | 1.1437
13 | рынок | Листовая сталь - настенный кронштейн | шт | 10 |  |  |  |  | 14: 0; 15: 0.11437; 16: 1.1437 | 0.14739 | 1.4739
[9 empty] | Листовая сталь - настенный кронштейн | шт | 1 | 10 | 0.1 | 0.11437 | 0.11437
14 | рынок | Листовая сталь - биметаллическая скоба | шт | 1 |  |  |  |  | 14: 0; 15: 0.22874; 16: 0.22874 | 0.29477 | 0.29477
[9 empty] | Листовая сталь - биметаллическая скоба | шт | 1 | 1 | 0.2 | 0.22874 | 0.22874
15 | рынок | Заземляющий проводник | шт | 3 |  |  |  |  | 14: 0; 15: 2.8021; 16: 8.4063 | 3.6109 | 10.8328
[9 empty] | Заземляющий проводник | шт | 1 | 3 | 2.45 | 2.8021 | 2.8021
16 | Ц8-417-9 | Труба ПВХ Ø50x2 | м: | 10 |  | 0.0636 |  | 0.0011 | 14: 0.14479; 15: 0.61372; 16: 6.1372 | 0.79087 | 7.9087
[6 empty] | 0.14119 |  | 0.0035978 | Труба ПВХ Ø50x2 | м: | 1 | 10 | 0.41 | 0.46893 | 0.46893
17 | Ц8-409-1 | Кабель медный ПВ (1х16мм2) | 100м | 0.25 |  | 2.36 |  | 2.33 | 14: 12.8601; 15: 101.8416; 16: 25.4604 | 131.2382 | 32.8095
[6 empty] | 5.2392 |  | 7.6209 | Кабель медный ПВ (1х16мм2) | м: | 100 | 25 | 0.778 | 88.9815 | 88.9815
18 | Ц8-409-1 | Медный кабель ПВ (1х4мм2) | 100м | 0.15 |  | 2.36 |  | 2.33 | 14: 12.8601; 15: 31.3884; 16: 4.7083 | 40.4487 | 6.0673
[6 empty] | 5.2392 |  | 7.6209 | Медный кабель ПВ (1х4мм2) | м: | 100 | 15 | 0.162 | 18.5283 | 18.5283
3. ВНУТРЕННЯЯ И ВНЕШНЯЯ СИСТЕМА
19 | Ц8-534-3 | Коробка (IP65) 300х200х160мм /с кабельными вводами/ | шт | 1 |  | 1.69 |  | 0.09 | 14: 4.0462; 15: 34.9267; 16: 34.9267 | 45.0082 | 45.0082
[6 empty] | 3.7518 |  | 0.29437 | Коробка (IP65) 300x200x160мм / с кабельными вводами | шт | 1 | 1 | 27 | 30.8805 | 30.8805
20 | Ц8-534-3 | Автоматический выключатель переменного тока 3P 32A | шт | 2 |  | 1.69 |  | 0.09 | 14: 4.0462; 15: 8.8498; 16: 17.6997 | 11.4043 | 22.8087
[6 empty] | 3.7518 |  | 0.29437 | Автоматический выключатель переменного тока 3P 32A | шт | 1 | 2 | 4.2 | 4.8036 | 4.8036
21 | Ц8-612-5 | Устройство защиты от перенапряжения (SPD) 2P AC | комп | 1 |  | 1.64 |  | 0.06 | 14: 3.8371; 15: 110.0716; 16: 110.0716 | 141.8437 | 141.8437
[6 empty] | 3.6408 |  | 0.19625 | Устройство защиты от перенапряжения (SPD) 2P AC | комп | 1 | 1 | 92.885 | 106.2345 | 106.2345
22 | Ц8-534-3 | Однофазный четырехполюсный дифференциальный выключатель переменного тока 32А (2п 100мА | шт | 1 |  | 1.69 |  | 0.09 | 14: 4.0462; 15: 10.9085; 16: 10.9085 | 14.0573 | 14.0573
[6 empty] | 3.7518 |  | 0.29437 | Однофазный четырехполюсный дифференциальный выключатель переменного тока 32А (2п 100мА | шт | 1 | 1 | 6 | 6.8623 | 6.8623
23 | Ц8-146-1 | Кабель медный ВВГ-1 (4х16мм2) | 100м | 0.5 |  | 18.2 |  | 12.7 | 14: 81.943; 15: 462.5562; 16: 231.2781 | 596.073 | 298.0365
[6 empty] | 40.4044 |  | 41.5387 | Кабель медный ВВГ-1 (4х16мм2) | м: | 95 | 47.5 | 3.503 | 380.6132 | 380.6132
24 | Ц8-146-1 | Кабель медный ВВГ-1 (5х16мм2) | 100м | 0.1 |  | 18.2 |  | 12.7 | 14: 81.943; 15: 557.8453; 16: 55.7845 | 718.8672 | 71.8867
[6 empty] | 40.4044 |  | 41.5387 | Кабель медный ВВГ-1 (5х16мм2) | м: | 95 | 9.5 | 4.38 | 475.9023 | 475.9023
25 | Ц8-417-9 | Металлический шланг Ø26мм | м: | 12 |  | 0.0636 |  | 0.0011 | 14: 0.14479; 15: 0.48791; 16: 5.8549 | 0.62874 | 7.5449
[6 empty] | 0.14119 |  | 0.0035978 | Металлический шланг Ø26мм | м: | 1 | 12 | 0.3 | 0.34312 | 0.34312
26 | Ц8-534-3 | Короб металлический (IP55) 400х300х160мм/с кабельными вводами | шт | 1 |  | 1.69 |  | 0.09 | 14: 4.0462; 15: 14.3397; 16: 14.3397 | 18.4788 | 18.4788
[6 empty] | 3.7518 |  | 0.29437 | Короб металлический (IP55) 400х300х160мм/с кабельными вводами | шт | 1 | 1 | 9 | 10.2935 | 10.2935
27 | Ц8-534-3 | Короб металлический (IP55) 300х200х160мм/с кабельными вводами | шт | 1 |  | 1.69 |  | 0.09 | 14: 4.0462; 15: 12.0522; 16: 12.0522 | 15.5311 | 15.5311
[6 empty] | 3.7518 |  | 0.29437 | Короб металлический (IP55) 300х200х160мм/с кабельными вводами | шт | 1 | 1 | 7 | 8.006 | 8.006
28 | Ц8-417-9 | Металлический брусок 50х50мм | м: | 7 |  | 0.0636 |  | 0.0011 | 14: 0.14479; 15: 0.56153; 16: 3.9307 | 0.72362 | 5.0653
[6 empty] | 0.14119 |  | 0.0035978 | Металлический брусок 50х50мм | м: | 1 | 7 | 0.36438 | 0.41674 | 0.41674
29 | Ц8-534-3 | Клемма для кабеля 4мм | шт | 8 |  | 1.69 |  | 0.09 | 14: 4.0462; 15: 4.1606; 16: 33.2846 | 5.3615 | 42.8922
[6 empty] | 3.7518 |  | 0.29437 | Клемма для кабеля 4мм | шт | 1 | 8 | 0.1 | 0.11437 | 0.11437
30 | Ц8-534-3 | Клемма для кабеля 16мм | шт | 2 |  | 1.69 |  | 0.09 | 14: 4.0462; 15: 4.1034; 16: 8.2068 | 5.2878 | 10.5757
[6 empty] | 3.7518 |  | 0.29437 | Клемма для кабеля 16мм | шт | 1 | 2 | 0.05 | 0.057186 | 0.057186
31 | Ц8-534-3 | Предохранитель постоянного тока 16А | шт | 16 |  | 1.69 |  | 0.09 | 14: 4.0462; 15: 7.7256; 16: 123.6088 | 9.9555 | 159.2885
[6 empty] | 3.7518 |  | 0.29437 | Предохранитель постоянного тока 16А) | шт | 1 | 16 | 3.217 | 3.6794 | 3.6794
32 | рынок | Нулевой проводник с изоляторами | шт | 12 |  |  |  |  | 14: 0; 15: 8.006; 16: 96.0726 | 10.317 | 123.8039
[9 empty] | Нулевой проводник с изоляторами | шт | 1 | 12 | 7 | 8.006 | 8.006
33 | Ц8-534-3 | Разветвитель постоянного тока 16 A Двойная нагрузка 2P | шт | 4 |  | 1.69 |  | 0.09 | 14: 4.0462; 15: 6.8232; 16: 27.2926 | 8.7927 | 35.1706
[6 empty] | 3.7518 |  | 0.29437 | Разветвитель постоянного тока 16 A Двойная нагрузка 2P | шт | 1 | 4 | 2.428 | 2.777 | 2.777
34 | Ц8-534-3 | Ограничитель перенапряжения постоянного тока 2P | шт | 1 |  | 1.69 |  | 0.09 | 14: 4.0462; 15: 33.1882; 16: 33.1882 | 42.768 | 42.768
[6 empty] | 3.7518 |  | 0.29437 | Ограничитель перенапряжения постоянного тока 2P | шт | 1 | 1 | 25.48 | 29.142 | 29.142
|  | Итого | [6 empty] | 16: 6809.4775 |  | 7757.0369 | 3.8818 | %
Обогрев. Кондиционер
Ý³Ë³Ñ³ßíÇ ³Ýí³ÝáõÙÁ
|  | úµÛ»ÏïÇ ³Ýí³ÝáõÙÁ - |  | 2.
РУ |  | проект | [6 empty] | 11: Ü³Ë³Ñ³ßí³ÛÇÝ ³сÅ»ùÁ; 12: #REF!; 15: Ñ³½. ¹ñ³Ù: | Ñ³½. ¹ñ³Ù:
ØÇçÇÝ ³ßË³ï³í³ñÓÁ |  |  | 240317 |  |  | ¹ñ³Ù: |  |  | 9: "="; 10: 1.1437
1.0893
Коэффициенты перехода. | [5 empty] | зарплата - |  | 2220.02 | 12: эксплуатация машин -; 13: 3270.76
Р/Р: | ÞÇýñ, ÝáñÙ³-ïÇíÇ Ñ³Ù³ñÁ | ²ßË³ï³ÝùÝ»ñÇ, Í³Ëë»ñÇ ³Ýí³ÝáõÙÁ ¨ ã³÷Ù³Ý ÙÇ³íáñÁ | Как дела? | ø³Ý³ÏÁ | ²ßË³ï³í³сÓÇ ÙÇ³íáñÁ éáõµ./С³½³с ¹с³Ù |  | Ø»ù»Ý. ß³С³·áñÍÙ³Ý ÙÇ³íáñÁ éáõµ./С³½³с ¹с³Ù |  | 8: ÜÛáõÃ»ñÇ ³сÅ»ùÁ (С³½³с ¹с³Ù); 14: ²ßË³ï³í³сÓÇ ÙÇ³íáñÇ ³сÅ»ùÁ Ñ³½³с ¹с³Ù; 15: ÀÝ¹С³ÝáõñÇ ³сÅ»ùÁ ÙÇ³íáñÇ Ñ³Ù³ñ Ñ³½³ñ ¹ñ³Ù; 16: ÀÝ¹С³ÝáõсÇ ³сÅ»ùÁ Ñ³½³с ¹с³Ù | ÀÝ¹С³ÝáõñÇ ³сÅ»ùÁ ÙÇ³íáñÇ Ñ³Ù³ñ Ñ³½³ñ ¹ñ³Ù | ÀÝ¹С³ÝáõсÇ ³сÅ»ùÁ Ñ³½³с ¹с³Ù
[9 empty] | ÜÛáõÃ»ñÇ ³Ýí³ÝáõÙÁ | Как дела? | ø³Ý³ÏÁ ÙÇ³íáñÇ Ñ³Ù³ñ | ÜÛáõÃ»ñÇ ÁÝ¹Ñ³Ýáõñ Í³ËëÁ | ØÇ³íáñÇ ³ñÅ»ùÁ Ñ³½³ñ ¹ñ³Ù | ÜÛáõÃ»ñÇ ÙÇ³íáñÇ ³сÅ»ùÁ (¶ïñ³Ýëåáñï)
ОБОГРЕВ
1 | Е18-76 | Котел мощностью 50 кВт, газовый, мощность N=210 Вт | шт | 2 |  | 5.39 |  | 0.45 | 14: 13.4377; 15: 639.7611; 16: 1279.5222 | 649.3575 | 1298.715
[6 empty] | 11.9659 |  | 1.4718 | Котел мощностью 50 кВт, газовый, мощность N=210 Вт | шт | 1 | 2 | 575 | 626.3234 | 626.3234
2 | 18-165 | Циркуляционный водяной насос 3,5 м3/час | к-т | 2 |  | 3.89 |  | 0.39 | 14: 9.9115; 15: 56.5677; 16: 113.1353 | 57.4162 | 114.8324
[6 empty] | 8.6359 |  | 1.2756 | Циркуляционный водяной насос 3,5 м3/час | комп | 1 | 2 | 42.833 | 46.6562 | 46.6562
3 | 18-133 | V= 50 л мембранный расширительный бак | к-т | 1 |  | 2.29 |  | 0.22 | 14: 5.8034; 15: 40.115; 16: 40.115 | 51.6942 | 51.6942
[6 empty] | 5.0838 |  | 0.71957 | V= 50 л мембранный расширительный бак | комп | 1 | 1 | 30 | 34.3116 | 34.3116
4 | Е16-134 | Клапан обратный d=32 мм | шт | 2 |  | 0.97 |  | 0.13 | 14: 2.5786; 15: 7.4966; 16: 14.9932 | 9.6605 | 19.321
[6 empty] | 2.1534 |  | 0.4252 | Клапан обратный d=32 мм | шт | 1 | 2 | 4.3 | 4.918 | 4.918
5 | Е16-214 | Фильтр Ø=32мм | шт | 2 |  | 0.23 |  | 1.25 | 14: 4.5991; 15: 6.5365; 16: 13.073 | 8.4233 | 16.8466
[6 empty] | 0.5106 |  | 4.0884 | Фильтр Ø=32мм | шт | 1 | 4.58 | 1.694 | 1.9375 | 1.9375
6 | Е16-134 | Клапан DN 32мм | шт | 8 |  | 0.97 |  | 0.13 | 14: 2.5786; 15: 4.0677; 16: 32.5419 | 5.2419 | 41.9352
[6 empty] | 2.1534 |  | 0.4252 | Клапан DN 32мм | шт | 1 | 8 | 1.302 | 1.4891 | 1.4891
7 | Е16-134 | Клапан Ду 16мм | шт | 2 |  | 0.97 |  | 0.13 | 14: 2.5786; 15: 4.0677; 16: 8.1355 | 5.2419 | 10.4838
| 12-1: |  |  |  |  | 2.1534 |  | 0.4252 | Клапан Ду 16мм | шт | 1 | 2 | 1.302 | 1.4891 | 1.4891
8 | Е16-134 | Клапан Ду 20мм | шт | 1 |  | 0.97 |  | 0.13 | 14: 2.5786; 15: 4.0677; 16: 4.0677 | 5.2419 | 5.2419
| 12-1: |  |  |  |  | 2.1534 |  | 0.4252 | Клапан Ду 20мм | шт | 1 | 1 | 1.302 | 1.4891 | 1.4891
9 | Е16-214 | Фильтр Ø=16мм | шт | 2 |  | 0.23 |  | 1.25 | 14: 4.5991; 15: 6.0928; 16: 12.1855 | 7.8514 | 15.7029
[6 empty] | 0.5106 |  | 4.0884 | Фильтр Ø=16мм | шт | 1 | 4.58 | 1.306 | 1.4937 | 1.4937
10 | Е18-112 | алюминиевые батареи высотой H=500 мм. Монтаж: | экм | 190.6 |  | 0.25 |  | 0.06 | 14: 0.75125; 15: 0.75125; 16: 143.1884 | 0.9681 | 184.5197
| 5-1 |  |  |  |  | 0.555 |  | 0.19625
11 | инф. местоположение | Стоимость алюминиевых батарей отопления Н=500мм | комната | 594 |  | 0 |  | 0 | 14: 0; 15: 4.8608; 16: 2887.3234 | 6.2639 | 3720.7489
[6 empty] | 0 |  | 0 | H=500мм алюминиевых батарей отопления | сек | 1 | 594 | 4.25 | 4.8608 | 4.8608
12 | рынок | Вешалка для грелки | комп | 156 |  |  |  |  | 14: 0; 15: 3.4312; 16: 535.2614 | 4.4216 | 689.7645
[6 empty] | 0 |  | 0 | Вешалка для грелки | шт | 1 | 156 | 3 | 3.4312 | 3.4312
13 | Е16-134 | Клапан управления отопителем d=15 | шт | 78 |  | 0.97 |  | 0.13 | 14: 2.5786; 15: 4.5229; 16: 352.7896 | 5.8285 | 454.6223
| 12-1: |  |  |  |  | 2.1534 |  | 0.4252 | клапан 15мм | шт | 1 | 78 | 1.7 | 1.9443 | 1.9443
14 | Е16-134 | Запорный вентиль для отопителей d=15 | шт | 78 |  | 0.97 |  | 0.13 | 14: 2.5786; 15: 4.3285; 16: 337.6239 | 5.5779 | 435.079
| 12-1: |  |  |  |  | 2.1534 |  | 0.4252 | пробковый клапан d=15 | шт | 1 | 78 | 1.53 | 1.7499 | 1.7499
15 | Е16-134 | Воздуховод отопителя d=15 | шт | 78 |  | 0.97 |  | 0.13 | 14: 2.5786; 15: 4.4212; 16: 344.8499 | 5.6973 | 444.3908
| 12-1: |  |  |  |  | 2.1534 |  | 0.4252 | Воздуховод отопителя d=15 | шт | 1 | 78 | 1.611 | 1.8425 | 1.8425
16 | Е16-134 | Подключить грелки | шт | 78 |  | 0.97 |  | 0.13 | 14: 2.5786; 15: 3.9511; 16: 308.1845 | 5.0916 | 397.1419
| 12-1: |  |  |  |  | 2.1534 |  | 0.4252 | пробка | шт | 1 | 78 | 1.2 | 1.3725 | 1.3725
17 | рынок | Полипропиленовый пресс-фитинг с внутренней резьбой Ø16 мм | шт | 78 |  |  |  |  | 14: 0; 15: 2.1731; 16: 169.4994 | 2.8003 | 218.4254
[6 empty] | 0 |  | 0 | Полипропиленовый пресс-фитинг с внутренней резьбой Ø16 мм | шт | 1 | 78 | 1.9 | 2.1731 | 2.1731
18 | Е16-261 | Труба полипропиленовая с алюминиевым слоем Ø20х1,9мм | м: | 78 |  | 1.11 |  | 0.04 | 14: 2.5951; 15: 3.3385; 16: 260.4008 | 4.3021 | 335.5654
| 24-1 |  |  |  |  | 2.4642 |  | 0.13083 | Труба полипропиленовая с алюминиевым слоем Ø20х1,9мм | м: | 1 | 78 | 0.65 | 0.74342 | 0.74342
19 | Е16-261 | Труба полипропиленовая с алюминиевым слоем Ø25х3,5мм | м: | 395 |  | 1.11 |  | 0.04 | 14: 2.5951; 15: 3.6621; 16: 1446.547 | 4.7192 | 1864.0925
| 24-1 |  |  |  |  | 2.4642 |  | 0.13083 | Труба полипропиленовая с алюминиевым слоем Ø25х3,5мм | м: | 1 | 395 | 0.933 | 1.0671 | 1.0671
20 | Е16-261 | Труба полипропиленовая с алюминиевым слоем Ø50х5,5мм | м: | 41.4 |  | 1.11 |  | 0.04 | 14: 2.5951; 15: 7.9797; 16: 330.3592 | 10.283 | 425.7173
| 24-1 |  |  |  |  | 2.4642 |  | 0.13083 | Труба полипропиленовая с алюминиевым слоем Ø50х5,5мм | м: | 1 | 41.4 | 4.708 | 5.3846 | 5.3846
21 | Е16-261 | Труба полипропиленовая с алюминиевым слоем Ø32х3,0мм | м: | 26 |  | 1.11 |  | 0.04 | 14: 2.5951; 15: 4.3015; 16: 111.8386 | 5.5431 | 144.1208
| 24-1 |  |  |  |  | 2.4642 |  | 0.13083 | Труба полипропиленовая с алюминиевым слоем Ø32х3,0мм | м: | 1 | 26 | 1.492 | 1.7064 | 1.7064
22 | рынок | Полипропиленовый пресс-фитинг с внутренней резьбой Ø25 мм | шт | 12 |  |  |  |  | 14: 0; 15: 2.5162; 16: 30.1942 | 3.2425 | 38.9098
[6 empty] | 0 |  | 0 | Полипропиленовый пресс-фитинг с внутренней резьбой 25 мм | шт | 1 | 12 | 2.2 | 2.5162 | 2.5162
23 | рынок | Тройной распределитель полипропиленовый Ø25-20-25 мм | шт | 24 |  |  |  |  | 14: 0; 15: 0.10065; 16: 2.4155 | 0.1297 | 3.1128
[6 empty] | 0 |  | 0 | Тройной распределитель полипропиленовый Ø25-20-25 мм | шт | 1 | 24 | 0.088 | 0.10065 | 0.10065
24 | рынок | Тройной распределитель полипропиленовый Ø25-25-25 мм | шт | 146 |  |  |  |  | 14: 0; 15: 0.094929; 16: 13.8596 | 0.12233 | 17.8602
[6 empty] | 0 |  | 0 | Тройной распределитель полипропиленовый Ø25-25-25 мм | шт | 1 | 146 | 0.083 | 0.094929 | 0.094929
[18 empty] | 0 | 0
25 | рынок | Тройной распределитель полипропиленовый Ø32-25-32 мм | шт | 10 |  |  |  |  | 14: 0; 15: 0.20244; 16: 2.0244 | 0.26087 | 2.6087
[6 empty] | 0 |  | 0 | Тройной распределитель полипропиленовый Ø32-25-32 мм | шт | 1 | 10 | 0.177 | 0.20244 | 0.20244
26 | рынок | Тройной распределитель полипропиленовый Ø50-25-50 мм | шт | 6 |  |  |  |  | 14: 0; 15: 0.57186; 16: 3.4312 | 0.73693 | 4.4216
[6 empty] | 0 |  | 0 | Тройной распределитель полипропиленовый Ø50-25-50 мм | шт | 1 | 6 | 0.5 | 0.57186 | 0.57186
27 | рынок | Полипропиленовый уголок Ø25 мм | шт | 186 |  |  |  |  | 14: 0; 15: 0.069767; 16: 12.9767 | 0.089905 | 16.7224
[6 empty] | 0 |  | 0 | Полипропиленовый уголок Ø25 мм | шт | 1 | 186 | 0.061 | 0.069767 | 0.069767
28 | рынок | Полипропиленовый уголок Ø20 мм | шт | 6 |  |  |  |  | 14: 0; 15: 0.04918; 16: 0.29508 | 0.063376 | 0.38025
[6 empty] | 0 |  | 0 | Полипропиленовый уголок Ø20 мм | шт | 1 | 6 | 0.043 | 0.04918 | 0.04918
29 | рынок | Проход полипропиленовой трубы Ø25 мм | шт | 156 |  |  |  |  | 14: 0; 15: 0.091498; 16: 14.2736 | 0.11791 | 18.3937
[6 empty] | 0 |  | 0 | Проход полипропиленовой трубы Ø25 мм | шт | 1 | 156 | 0.08 | 0.091498 | 0.091498
30 | рынок | Вешалка из полипропиленовой трубы Ø20 мм | шт | 40 | 65 |  |  |  | 14: 0; 15: 0.11437; 16: 4.5749 | 0.14739 | 5.8954
[6 empty] | 0 |  | 0 | Вешалка из полипропиленовой трубы Ø20 мм | шт | 1 | 40 | 0.1 | 0.11437 | 0.11437
31 | рынок | Вешалка из полипропиленовой трубы Ø25 мм | шт | 200 |  |  |  |  | 14: 0; 15: 0.091498; 16: 18.2995 | 0.11791 | 23.5817
[6 empty] | 0 |  | 0 | Вешалка из полипропиленовой трубы Ø25 мм | шт | 1 | 200 | 0.08 | 0.091498 | 0.091498
32 | рынок | Вешалка из полипропиленовой трубы Ø32 мм | шт | 14 |  |  |  |  | 14: 0; 15: 0.091498; 16: 1.281 | 0.11791 | 1.6507
[6 empty] | 0 |  | 0 | Вешалка из полипропиленовой трубы Ø32 мм | шт | 1 | 14 | 0.08 | 0.091498 | 0.091498
33 | рынок | Вешалка из полипропиленовой трубы Ø50 мм | шт | 20 |  |  |  |  | 14: 0; 15: 0.091498; 16: 1.83 | 0.11791 | 2.3582
[6 empty] | 0 |  | 0 | Вешалка из полипропиленовой трубы Ø50 мм | шт | 1 | 20 | 0.08 | 0.091498 | 0.091498
34 | рынок | Полипропиленовый фитинг /муфта/ Ø25 мм | шт | 100 |  |  |  |  | 14: 0; 15: 0.091498; 16: 9.1498 | 0.11791 | 11.7908
[6 empty] | 0 |  | 0 | Полипропиленовый фитинг /муфта/ Ø25 мм | шт | 1 | 100 | 0.08 | 0.091498 | 0.091498
35 | рынок | Полипропиленовый фитинг /муфта/ Ø20 мм | шт | 20 |  |  |  |  | 14: 0; 15: 0.091498; 16: 1.83 | 0.11791 | 2.3582
[6 empty] | 0 |  | 0 | Полипропиленовый фитинг /муфта/ Ø20 мм | шт | 1 | 20 | 0.08 | 0.091498 | 0.091498
36 | рынок | Полипропиленовый фитинг /муфта/ Ø32 мм | шт | 8 |  |  |  |  | 14: 0; 15: 0.091498; 16: 0.73198 | 0.11791 | 0.94327
[6 empty] | 0 |  | 0 | Полипропиленовый фитинг /муфта/ Ø32 мм | шт | 1 | 8 | 0.08 | 0.091498 | 0.091498
37 | рынок | Полипропиленовый фитинг /муфта/ Ø40 мм | шт | 8 |  |  |  |  | 14: 0; 15: 0.091498; 16: 0.73198 | 0.11791 | 0.94327
[6 empty] | 0 |  | 0 | Полипропиленовый фитинг /муфта/ Ø40 мм | шт | 1 | 8 | 0.08 | 0.091498 | 0.091498
38 | рынок | Проход через плоскость пола (2000х150х200) мм | шт | 6 |  |  |  |  | 14: 0; 15: 10.2935; 16: 61.7609 | 13.2647 | 79.5882
[6 empty] | 0 |  | 0 | Проход через плоскость пола (2000х150х200) мм | шт | 1 | 6 | 9 | 10.2935 | 10.2935
39 | Е46-50 | Отверстие в капитальных стенах 150х100мм | шт | 22 |  | 0.85 |  | 0.98 | 14: 5.0924; 15: 5.0924; 16: 112.032 | 6.5623 | 144.37
| 18-8 |  |  |  |  | 1.887 |  | 3.2053
40 | Е46-50 | Отверстие в перегородке 150х100мм | шт | 31 |  | 0.85 |  | 0.98 | 14: 5.0924; 15: 5.0924; 16: 157.8632 | 6.5623 | 203.4304
| 18-8 |  |  |  |  | 1.887 |  | 3.2053
41 | Е16-219 | Тестирование системы | 100м | 5.455 |  | 3.73 |  | 0 | 14: 8.2807; 15: 8.2807; 16: 45.1711 | 10.6709 | 58.2097
| 22:00 |  |  |  |  | 8.2807 |  | 0
|  | Итого | [6 empty] | 16: 9240.362 |  | 11526.4907
ВЕНТИЛЯЦИЯ
42 | Е20-131 | Воздухопроводящий оцинкованный лист, δ=1,00 мм Ø110 мм | м2 | 9.64 |  | 0.88 |  | 0.04 | 14: 2.0844; 15: 10.5104; 16: 101.3198 | 13.5442 | 130.5658
[6 empty] | 1.9536 |  | 0.13083 | застежки | кг | 0.65 | 6.266 | 0.5 | 0.37171 | 8.4259
[9 empty] | Лист оцинкованный воздухопроводный δ=1,00 мм | м2 | 1 | 9.64 | 7.0421 | 8.0542
43 | Е26-47 | Утепление воздуховодов фольгированной минеральной ватой | 100м2 | 0.0964 |  | 24.7 |  | 0.03 | 14: 54.9326; 15: 138.6759; 16: 13.3684 | 178.7046 | 17.2271
| 10-2 |  |  |  |  | 54.8345 |  | 0.098123 | с минеральной ватой | м2 | 130 | 12.532 | 0.434 | 64.5287 | 83.7432
[9 empty] | проволока | кг | 24 | 2.3136 | 0.7 | 19.2145
44 | Е20-131 | Ø110мм Обмотка изоляционного слоя воздуховода оцинкованным листом, δ=1,00 мм | м2 | 16.5 |  | 0.88 |  | 0.04 | 14: 2.0844; 15: 10.5104; 16: 173.4208 | 13.5442 | 223.4787
[6 empty] | 1.9536 |  | 0.13083 | застежки | кг | 0.65 | 10.725 | 0.5 | 0.37171 | 8.4259
[9 empty] | оцинкованный лист δ=1,00 мм | м2 | 1 | 16.5 | 7.0421 | 8.0542
45 | Е20-409 | брусок Ø100мм | шт | 6 |  | 0.84 |  | 0.05 | 14: 2.0284; 15: 6.3745; 16: 38.247 | 8.2145 | 49.2869
[6 empty] | 1.8648 |  | 0.16354 | брусок Ø100мм | шт | 1 | 6 | 3.8 | 4.3461 | 4.3461
46 | Е20-525 | Дефлектор часов Ø110мм | шт | 6 |  | 2.38 |  | 0.03 | 14: 5.3818; 15: 18.7633; 16: 112.5798 | 24.1793 | 145.076
[6 empty] | 5.2836 |  | 0.098123 | Дефлектор часов Ø110мм | шт | 1 | 6 | 11.7 | 13.3815 | 13.3815
47 | Е20-131 | Декоративное покрытие планера | м2 | 6.6 |  | 0.88 |  | 0.04 | 14: 2.0844; 15: 6.545; 16: 43.1967 | 8.4342 | 55.6655
[6 empty] | 1.9536 |  | 0.13083 | застежки | кг | 0.65 | 4.29 | 0.5 | 0.37171 | 4.4605
[9 empty] | Декоративный чехол | м2 | 1 | 6.6 | 3.575 | 4.0888
|  | Итого | [6 empty] | 16: 482.1325 |  | 621.3
|  | Итого | [6 empty] | 16: 9722.4945 |  | 12147.7907 | 6.079 | %
Система пожаротушения
Ý³Ë³Ñ³ßíÇ ³Ýí³ÝáõÙÁ
|  | úµÛ»ÏïÇ ³Ýí³ÝáõÙÁ - |  | 2.
[9 empty] | 11: Ü³Ë³Ñ³ßí³ÛÇÝ ³сÅ»ùÁ; 12: #REF!; 15: Ñ³½. ¹ñ³Ù: | Ñ³½. ¹ñ³Ù:
ØÇçÇÝ ³ßË³ï³í³ñÓÁ |  |  | 240317 |  |  | ¹ñ³Ù: |  |  | 9: "="; 10: 1.1437
1.0893
Коэффициенты перехода. | [5 empty] | зарплата - |  | 2220.02 | 12: эксплуатация машин -; 13: 3270.76
Р/Р: | ÞÇýñ, ÝáñÙ³-ïÇíÇ Ñ³Ù³ñÁ | ²ßË³ï³ÝùÝ»ñÇ, Í³Ëë»ñÇ ³Ýí³ÝáõÙÁ ¨ ã³÷Ù³Ý ÙÇ³íáñÁ | Как дела? | ø³Ý³ÏÁ | ²ßË³ï³í³сÓÇ ÙÇ³íáñÁ éáõµ./С³½³с ¹с³Ù |  | Ø»ù»Ý. ß³С³·áñÍÙ³Ý ÙÇ³íáñÁ éáõµ./С³½³с ¹с³Ù |  | 8: ÜÛáõÃ»ñÇ ³сÅ»ùÁ (С³½³с ¹с³Ù); 14: ²ßË³ï³í³сÓÇ ÙÇ³íáñÇ ³сÅ»ùÁ Ñ³½³с ¹с³Ù; 15: ÀÝ¹С³ÝáõñÇ ³сÅ»ùÁ ÙÇ³íáñÇ Ñ³Ù³ñ Ñ³½³ñ ¹ñ³Ù; 16: ÀÝ¹С³ÝáõсÇ ³сÅ»ùÁ Ñ³½³с ¹с³Ù | ÀÝ¹С³ÝáõñÇ ³сÅ»ùÁ ÙÇ³íáñÇ Ñ³Ù³ñ Ñ³½³ñ ¹ñ³Ù | ÀÝ¹С³ÝáõсÇ ³сÅ»ùÁ Ñ³½³с ¹с³Ù
[9 empty] | ÜÛáõÃ»ñÇ ³Ýí³ÝáõÙÁ | Как дела? | ø³Ý³ÏÁ ÙÇ³íáñÇ Ñ³Ù³ñ | ÜÛáõÃ»ñÇ ÁÝ¹Ñ³Ýáõñ Í³ËëÁ | ØÇ³íáñÇ ³ñÅ»ùÁ Ñ³½³ñ ¹ñ³Ù | ÜÛáõÃ»ñÇ ÙÇ³íáñÇ ³сÅ»ùÁ (¶ïñ³Ýëåáñï)
1 | Ц110-742-3 | Рулевое управление ППКОПУ 01059-1000-3 "Рубеж-08" | шт | 1 |  | 6.91 |  |  | 14: 15.3403; 15: 97.0347; 16: 97.0347 | 98.4902 | 98.4902
[6 empty] | 15.3403 |  | 0 | Рулевое управление ППКОПУ 01059-1000-3 "Рубеж-08" | шт | 1 | 1 | 75 | 81.6944 | 81.6944
2 | Ц11-583-5 | Источник бесперебойного питания ИВЕПР 12/2 РСР 2х7-Р | шт | 1 |  | 0.93 |  | 0.01 | 14: 2.0973; 15: 45.6676; 16: 45.6676 | 46.3527 | 46.3527
[6 empty] | 2.0646 |  | 0.032708 | Источник бесперебойного питания ИВЕПР 12/2 РСР 2х7-Р | шт | 1 | 1 | 40 | 43.5703 | 43.5703
3 | Ц10-743-12 | Информационное табло "Рубеж-БИ" | шт | 1 |  | 2.79 |  |  | 14: 6.1939; 15: 73.1832; 16: 73.1832 | 74.281 | 74.281
[6 empty] | 6.1939 |  | 0 | Информационное табло "Рубеж-БИ" | шт | 1 | 1 | 61.5 | 66.9894 | 66.9894
4 | рынок | Аккумулятор РТК аккумулятор АКБ 12В. 9 А/ч | шт | 2 |  |  |  |  | 14: 0; 15: 8.7141; 16: 17.4281 | 8.8448 | 17.6895
[6 empty] | 0 |  | 0 | Аккумулятор РТК аккумулятор АКБ 12В. 9 А/ч | шт | 1 | 2 | 8 | 8.7141 | 8.7141
5 | Ц10-743-2 | Пожарно-дымовая сигнализация IP 212-64 порт R3 | шт | 47 |  | 0.88 |  | 0 | 14: 1.9536; 15: 9.2081; 16: 432.7796 | 9.3462 | 439.2713
[6 empty] | 1.9536 |  | 0 | Пожарно-дымовая сигнализация IP 212-64 порт R3 | шт | 1 | 47 | 6.66 | 7.2545 | 7.2545
6 | рынок | Ручной пожарный извещатель ИПР 513 -11 порт Р3 | шт | 5 |  |  |  |  | 14: 0; 15: 5.2284; 16: 26.1422 | 5.3069 | 26.5343
[6 empty] | 0 |  | 0 | Ручной пожарный извещатель ИПР 513 -11 порт Р3 | шт | 1 | 5 | 4.8 | 5.2284 | 5.2284
7 | Ц10-743-9 | Сигнальный световой индикатор TF-8324 | шт | 5 |  | 1.78 |  |  | 14: 3.9516; 15: 17.0227; 16: 85.1137 | 17.2781 | 86.3904
[6 empty] | 3.9516 |  | 0 | Сигнальный световой индикатор TF-8324 | шт | 1 | 5 | 12 | 13.0711 | 13.0711
8 | Ц11-840-2 | Распределительная коробка | шт | 14 |  | 1.58 |  | 0.04 | 14: 3.6385; 15: 3.9473; 16: 55.2617 | 5.0866 | 71.213
[6 empty] | 3.5076 |  | 0.13083 | Распределительная коробка | шт | 1 | 14 | 0.27 | 0.3088 | 0.3088
9 | Ц10-54-4 | Кабель термостойкий противопожарный КРСнг(А) FRLS 1x2x0,75 | 100м | 2.3 |  | 15.1 |  | 4.9 | 14: 49.549; 15: 70.4311; 16: 161.9915 | 90.761 | 208.7503
[6 empty] | 33.5223 |  | 16.0267 | Кабель термостойкий противопожарный КРСнг(А) FRLS 1x2x0,75 | м: | 102 | 234.6 | 0.179 | 20.8821 | 20.8821
10 | Ц10-54-4 | Термостойкий огнестойкий интерфейсный кабель | 100м | 0.12 |  | 15.1 |  | 4.9 | 14: 49.549; 15: 72.8809; 16: 8.7457 | 93.918 | 11.2702
[6 empty] | 33.5223 |  | 16.0267 | Термостойкий огнестойкий интерфейсный кабель | м: | 102 | 12.24 | 0.2 | 23.3319 | 23.3319
11 | рынок | Кабельное соединение | шт | 74 |  |  |  |  | 14: 0; 15: 0.68623; 16: 50.7812 | 0.88431 | 65.4392
[6 empty] | 0 |  | 0 | Кабельное соединение | шт | 1 | 74 | 0.6 | 0.68623 | 0.68623
12 | Ц10-743-12 | Информационная панель ВЫХОД - Выход | шт | 32 |  | 2.79 |  |  | 14: 6.1939; 15: 25.8287; 16: 826.5179 | 33.2841 | 1065.0922
[6 empty] | 6.1939 |  | 0 | Информационная панель ВЫХОД - Выход | шт | 1 | 32 | 17.1675 | 19.6348 | 19.6348
13 | рынок | Огнетушитель ручной ОП-4 | шт | 12 |  |  |  |  | 14: 0; 15: 11.4372; 16: 137.2465 | 14.7386 | 176.8627
[6 empty] | 0 |  | 0 | Огнетушитель ручной ОП-4 | шт | 1 | 12 | 10 | 11.4372 | 11.4372
|  | Итого | [6 empty] | 16: 2017.8937 |  | 2387.6369 | 1.1948 | %
Меблировка
Ý³Ë³Ñ³ßíÇ ³Ýí³ÝáõÙÁ
|  | úµÛ»ÏïÇ ³Ýí³ÝáõÙÁ - |  | 2.
РУ | [8 empty] | 11: Ü³Ë³Ñ³ßí³ÛÇÝ ³сÅ»ùÁ; 12: #REF!; 15: Ñ³½. ¹ñ³Ù: | Ñ³½. ¹ñ³Ù:
ØÇçÇÝ ³ßË³ï³í³ñÓÁ |  |  | 240317 |  |  | ¹ñ³Ù: |  |  | 9: ¶ïñ³Ýëåáñï "="; 10: 1.1437
1
Коэффициенты перехода. | [5 empty] | зарплата - |  | 2220.02 | 12: эксплуатация машин -; 13: 3270.76
Р/Р: | ÞÇýñ, ÝáñÙ³-ïÇíÇ Ñ³Ù³ñÁ | ²ßË³ï³ÝùÝ»ñÇ, Í³Ëë»ñÇ ³Ýí³ÝáõÙÁ ¨ ã³÷Ù³Ý ÙÇ³íáñÁ | Как дела? | ø³Ý³ÏÁ | ²ßË³ï³í³сÓÇ ÙÇ³íáñÁ éáõµ./С³½³с ¹с³Ù |  | Ø»ù»Ý. ß³С³·áñÍÙ³Ý ÙÇ³íáñÁ éáõµ./С³½³с ¹с³Ù |  | 8: ÜÛáõÃ»ñÇ ³сÅ»ùÁ (С³½³с ¹с³Ù); 14: ²ßË³ï³í³сÓÇ ÙÇ³íáñÇ ³сÅ»ùÁ Ñ³½³с ¹с³Ù; 15: ÀÝ¹С³ÝáõñÇ ³сÅ»ùÁ ÙÇ³íáñÇ Ñ³Ù³ñ Ñ³½³ñ ¹ñ³Ù; 16: ÀÝ¹С³ÝáõсÇ ³сÅ»ùÁ Ñ³½³с ¹с³Ù | ÀÝ¹С³ÝáõñÇ ³сÅ»ùÁ ÙÇ³íáñÇ Ñ³Ù³ñ Ñ³½³ñ ¹ñ³Ù | ÀÝ¹С³ÝáõсÇ ³сÅ»ùÁ Ñ³½³с ¹с³Ù
[9 empty] | ÜÛáõÃ»ñÇ ³Ýí³ÝáõÙÁ | Как дела? | ø³Ý³ÏÁ ÙÇ³íáñÇ Ñ³Ù³ñ | ÜÛáõÃ»ñÇ ÁÝ¹Ñ³Ýáõñ Í³ËëÁ | ØÇ³íáñÇ ³ñÅ»ùÁ Ñ³½³ñ ¹ñ³Ù | ÜÛáõÃ»ñÇ ÙÇ³íáñÇ ³сÅ»ùÁ (¶ïñ³Ýëåáñï)
1 | рынок | полусухой диван | шт | 2 |  |  |  |  | 14: 0; 15: 110; 16: 220 | 110.946 | 221.892
[6 empty] | 0 |  | 0 | полусухой диван | шт | 1 | 2 | 110 | 110 | 110
2 | рынок | полусухой стул | шт | 2 |  |  |  |  | 14: 0; 15: 60; 16: 120 | 60.516 | 121.032
[6 empty] | 0 |  | 0 | полусухой стул | шт | 1 | 2 | 60 | 60 | 60
3 | рынок | двухъярусная кровать | шт | 18 |  |  |  |  | 14: 0; 15: 100; 16: 1800 | 100.86 | 1815.48
[6 empty] | 0 |  | 0 | двухъярусная кровать | шт | 1 | 18 | 100 | 100 | 100
4 | рынок | двухъярусная кровать | шт | 2 |  |  |  |  | 14: 0; 15: 60; 16: 120 | 60.516 | 121.032
[6 empty] | 0 |  | 0 | двухъярусная кровать | шт | 1 | 2 | 60 | 60 | 60
5 | рынок | шкаф 1,3х1,8х0,35 | шт | 24 |  |  |  |  | 14: 0; 15: 85; 16: 2040 | 85.731 | 2057.544
[6 empty] | 0 |  | 0 | шкаф 1,3х1,8х0,35 | шт | 1 | 24 | 85 | 85 | 85
6 | рынок | компьютерный стол 120x90x60 см | шт | 2 |  |  |  |  | 14: 0; 15: 120; 16: 240 | 121.032 | 242.064
[6 empty] | 0 |  | 0 | компьютерный стол 120x90x60 см | шт | 1 | 2 | 120 | 120 | 120
7 | рынок | вращающийся стул | шт | 3 |  |  |  |  | 14: 0; 15: 60; 16: 180 | 60.516 | 181.548
[6 empty] | 0 |  | 0 | вращающийся стул | шт | 1 | 3 | 60 | 60 | 60
8 | рынок | мусор | шт | 12 |  |  |  |  | 14: 0; 15: 2.49; 16: 29.88 | 2.5114 | 30.137
[6 empty] | 0 |  | 0 | мусор | шт | 1 | 12 | 2.49 | 2.49 | 2.49
9 | рынок | вешалка для туалетной бумаги | шт | 8 |  |  |  |  | 14: 0; 15: 2.1; 16: 16.8 | 2.1181 | 16.9445
[6 empty] | 0 |  | 0 | вешалка для туалетной бумаги | шт | 1 | 8 | 2.1 | 2.1 | 2.1
9 | рынок | зеркало 500х800мм | шт | 6 |  |  |  |  | 14: 0; 15: 14.5; 16: 87 | 14.6247 | 87.7482
[6 empty] | 0 |  | 0 | зеркало 500х800мм | шт | 1 | 6 | 14.5 | 14.5 | 14.5
10 | рынок | кухонные полки 600х600х800мм | шт | 5 |  |  |  |  | 14: 0; 15: 35; 16: 175 | 35.301 | 176.505
[6 empty] | 0 |  | 0 | кухонные полки 600х600х800мм | шт | 1 | 5 | 35 | 35 | 35
11 | рынок | кухонные полки 600х400х600мм | шт | 5 |  |  |  |  | 14: 0; 15: 30; 16: 150 | 30.258 | 151.29
[6 empty] | 0 |  | 0 | кухонные полки 600х400х600мм | шт | 1 | 5 | 30 | 30 | 30
12 | рынок | открытый стол 800x1800 | шт | 1 |  |  |  |  | 14: 0; 15: 50; 16: 50 | 50.43 | 50.43
[6 empty] | 0 |  | 0 | открытый стол 800x1800 | шт | 1 | 1 | 50 | 50 | 50
13 | рынок | игровой стол с 5 стульями | шт | 8 |  |  |  |  | 14: 0; 15: 64; 16: 512 | 64.5504 | 516.4032
[6 empty] | 0 |  | 0 | игровой стол с 5 стульями | шт | 1 | 8 | 64 | 64 | 64
14 | рынок | кухонный стол с 6 стульями | шт | 5 |  |  |  |  | 14: 0; 15: 71.6; 16: 358 | 72.2158 | 361.0788
[6 empty] | 0 |  | 0 | кухонный стол с 6 стульями | шт | 1 | 5 | 71.6 | 71.6 | 71.6
15 | рынок | кухонный стол с 3 стульями | шт | 1 |  |  |  |  | 14: 0; 15: 48.8; 16: 48.8 | 49.2197 | 49.2197
[6 empty] | 0 |  | 0 | кухонный стол с 3 стульями | шт | 1 | 1 | 48.8 | 48.8 | 48.8
16 | рынок | Чайный столик | шт | 2 |  |  |  |  | 14: 0; 15: 30; 16: 60 | 30.258 | 60.516
[6 empty] | 0 |  | 0 | Чайный столик | шт | 1 | 2 | 30 | 30 | 30
17 | рынок | кухонные полки | шт | 10 |  |  |  |  | 14: 0; 15: 30; 16: 300 | 30.258 | 302.58
[6 empty] | 0 |  | 0 | кухонные полки | шт | 1 | 10 | 30 | 30 | 30
|  | Итого | [6 empty] | 16: 6507.48 |  | 6563.4443 | 3.2845 | %
Улучшение
Ý³Ë³Ñ³ßíÇ ³Ýí³ÝáõÙÁ
|  | úµÛ»ÏïÇ ³Ýí³ÝáõÙÁ - |  | 2.
РУ |  | проект | [6 empty] | 11: Ü³Ë³Ñ³ßí³ÛÇÝ ³сÅ»ùÁ; 12: 151621.2045; 15: Ñ³½. ¹ñ³Ù: | Ñ³½. ¹ñ³Ù:
ØÇçÇÝ ³ßË³ï³í³ñÓÁ |  |  | 240317 |  |  | ¹ñ³Ù: |  |  | 9: ¶ïñ³Ýëåáñï "="; 10: 1.1437
Коэффициенты перехода. | [5 empty] | зарплата - |  | 2220.02 | 12: эксплуатация машин -; 13: 3270.76
Р/Р: | ÞÇýñ, ÝáñÙ³-ïÇíÇ Ñ³Ù³ñÁ | ²ßË³ï³ÝùÝ»ñÇ, Í³Ëë»ñÇ ³Ýí³ÝáõÙÁ ¨ ã³÷Ù³Ý ÙÇ³íáñÁ | Как дела? | ø³Ý³ÏÁ | ²ßË³ï³í³сÓÇ ÙÇ³íáñÁ éáõµ./С³½³с ¹с³Ù |  | Ø»ù»Ý. ß³С³·áñÍÙ³Ý ÙÇ³íáñÁ éáõµ./С³½³с ¹с³Ù |  | 8: ÜÛáõÃ»ñÇ ³сÅ»ùÁ (С³½³с ¹с³Ù); 14: ²ßË³ï³í³сÓÇ ÙÇ³íáñÇ ³сÅ»ùÁ Ñ³½³с ¹с³Ù; 15: ÀÝ¹С³ÝáõñÇ ³сÅ»ùÁ ÙÇ³íáñÇ Ñ³Ù³ñ Ñ³½³ñ ¹ñ³Ù; 16: ÀÝ¹С³ÝáõсÇ ³сÅ»ùÁ Ñ³½³с ¹с³Ù | ÀÝ¹С³ÝáõñÇ ³сÅ»ùÁ ÙÇ³íáñÇ Ñ³Ù³ñ Ñ³½³ñ ¹ñ³Ù | ÀÝ¹С³ÝáõсÇ ³сÅ»ùÁ Ñ³½³с ¹с³Ù
[9 empty] | ÜÛáõÃ»ñÇ ³Ýí³ÝáõÙÁ | Как дела? | ø³Ý³ÏÁ ÙÇ³íáñÇ Ñ³Ù³ñ | ÜÛáõÃ»ñÇ ÁÝ¹Ñ³Ýáõñ Í³ËëÁ | ØÇ³íáñÇ ³ñÅ»ùÁ Ñ³½³ñ ¹ñ³Ù | ÜÛáõÃ»ñÇ ÙÇ³íáñÇ ³сÅ»ùÁ (¶ïñ³Ýëåáñï)
1 | Е1-1130 | Выравнивание поверхности грунтовых обоев с помощью механизма | 100м2 | 4.5 |  |  |  | 0.45 | 14: 1.4718; 15: 1.4718; 16: 6.6233 | 1.8967 | 8.5351
[6 empty] | 0 |  | 1.4718 | 14: 0
2 | Е27-43 | Основание из гравия 150 мм. | 100м2 | 4.5 |  | 1.74 |  | 11.06 | 14: 40.0374; 15: 129.2134; 16: 581.4601 | 166.5108 | 749.2985
[6 empty] | 3.8628 |  | 36.1746 | базальтовый щебень 10-20мм | м3: | 1.5 | 6.75 | 3.8 | 6.5192 | 89.1759
[9 empty] | гравий базальтовый 40-70 мм | м3: | 18.9 | 85.05 | 3.8 | 82.142
0
[9 empty] | вода | м3: | 3 | 13.5 | 0.15 | 0.51467
3 | Е27-251 | Распределение битумной засыпки 4,12т /1000м2/ | т: | 1.854 |  | 0 |  | 2.2 | 14: 7.1957; 15: 242.8022; 16: 450.1552 | 312.887 | 580.0925
| 63-1: |  |  |  |  | 0 |  | 7.1957 | в битуме | т: | 1.03 | 1.9096 | 200 | 235.6065 | 235.6065
4 | Е27-164-1 Е27-165-1 | Слой крупнозернистого асфальтобетона h=60 мм | 100м2 | 4.5 |  | 2.08 |  | 4.74 | 14: 20.121; 15: 454.5749; 16: 2045.5869 | 585.7878 | 2636.0453
[6 empty] | 4.6176 |  | 15.5034 | Асфальтобетон крупнозернистый | т: | 14.61 | 65.745 | 26 | 434.4538 | 434.4538
39-1, 40-1
5 | Е27-164-2 Е27-165-2 | Горячий мелкозернистый а/бетон h=40мм тип "Б" | 100м2 | 4.5 |  | 2.08 |  | 4.74 | 14: 20.121; 15: 320.8968; 16: 1444.0354 | 413.5236 | 1860.8561
[6 empty] | 4.6176 |  | 15.5034 | мелкозернистый асфальтобетон | т: | 9.74 | 43.83 | 27 | 300.7757 | 300.7757
6 | Е27-86-1 | Тумба из непористого базальта 15х30см | 100м | 4.95 |  | 59.2 |  | 0.71 | 14: 133.7474; 15: 909.2021; 16: 4500.5503 | 1171.6432 | 5799.6336
[6 empty] | 131.4252 |  | 2.3222 | Базальтовые тумбы 15х30 | м: | 100 | 495 | 5 | 571.8605 | 775.4547
| 19-4 | [7 empty] | бетон В15 | м3: | 5.9 | 29.205 | 29.856 | 201.4669
[9 empty] | цементный раствор | м3: | 0.06 | 0.297 | 31 | 2.1273
7 | Е13-139 | Резиновый пол толщиной 40 мм. | м2 | 450 |  | 1.2 |  | 0.0058 | 14: 2.683; 15: 5.2312; 16: 2354.0421 | 6.7412 | 3033.536
| 17-3: |  |  |  |  | 2.664 |  | 0.01897 | резиновое гранулированное покрытие | м3: | 0.4 | 180 | 5.57 | 2.5482 | 2.5482
8 | Е48-167 | Разбрасывание почвы для озеленения: | 100м2 | 10 |  | 11.4 |  | 0.2 | 14: 25.9624; 15: 25.9624; 16: 259.6238 | 33.4564 | 334.5642
[6 empty] | 25.3082 |  | 0.65415 | 14: 0
9 | Е48-214 | Ландшафтный дизайн | 100м2 | 10 |  | 2.92 |  |  | 14: 6.4825; 15: 23.6383; 16: 236.3827 | 30.4615 | 304.6146
[6 empty] | 6.4825 |  | 0 | семена | кг | 5 | 50 | 3 | 17.1558 | 17.1558
10 | Е48-196 | Туя американская высотой 1,3-1,7 м | шт | 45 |  | 0.0696 |  | 0.0612 | 14: 0.35468; 15: 3.7858; 16: 170.3631 | 4.8786 | 219.5384
[6 empty] | 0.15451 |  | 0.20017 | Туя американская высотой 1,3-1,7 м | шт | 1 | 45 | 3 | 3.4312 | 3.4312
11 | Е9-46 | Демонтаж металлического забора | т: | 0.6789 |  | 8.28 |  | 22.47 | 14: 91.8757; 15: 93.2002; 16: 63.2736 | 120.1024 | 81.5375
[6 empty] | 18.3818 |  | 73.494 | электроды | кг | 1.2 | 0.81468 | 0.965 | 1.3244 | 1.3244
|  | Итого | [6 empty] | 16: 12112.0966 |  | 15608.2517
забор
12 | Е9-123 | Монтаж металлических частей забора | т: | 2.2628 |  | 34 |  | 1 | 14: 78.7514; 15: 79.8886; 16: 180.7693 | 102.9484 | 232.9483
[6 empty] | 75.4807 |  | 3.2708 | электрод | кг | 1.04 | 2.3533 | 0.956 | 1.1371 | 1.1371
13 | рынок | Размер 102х4, Д= 2,50 | м: | 94 |  | 0 |  | 0 | 14: 0; 15: 5.9565; 16: 559.9109 | 7.6758 | 721.529
[6 empty] | 0 |  | 0 | Размер 102х4, Д= 2,50 | м: | 1 | 94 | 5.208 | 5.9565 | 5.9565
14 | рынок | Уголок 40x40x5, L=8.0 Ù | м: | 300.8 |  | 0 |  | 0 | 14: 0; 15: 1.464; 16: 440.36 | 1.8865 | 567.4699
[6 empty] | 0 |  | 0 | ²ÝÏÛáõÝ³Ïª 40x40x5, L=8.0 Ù | м: | 1 | 300.8 | 1.28 | 1.464 | 1.464
15 | рынок | Уголок 40x7, L=0,4 | т: | 0.329 |  | 0 |  | 0 | 14: 0; 15: 695.7632; 16: 228.9061 | 896.5951 | 294.9798
[6 empty] | 0 |  | 0 | Размер 40x7, L=0,4 | т: | 1 | 0.329 | 608.333 | 695.7632 | 695.7632
16 | рынок | диаметр 2,5, мкм 50х50 мм | м2 | 150.4 |  | 0 |  | 0 | 14: 0; 15: 0.9207; 16: 138.4726 | 1.1865 | 178.4427
[6 empty] | 0 |  | 0 | диаметр 2,5, мкм 50х50 мм | м: | 1 | 150.4 | 0.805 | 0.9207 | 0.9207
17 | рынок | Арматураª ö8 Ac-I, L=8.0 Ù | т: | 0.12032 |  | 0 |  | 0 | 14: 0; 15: 381.2365; 16: 45.8704 | 491.2803 | 59.1109
[6 empty] | 0 |  | 0 | ²Ùñ³Ýª ö8 Ac-I, L=8.0 Ù | т: | 1 | 0.12032 | 333.33 | 381.2365 | 381.2365
18 | Е15-614 | Окраска стальных конструкций | 100м2 | 0.564 |  | 38.4 |  | 0.03 | 14: 85.3469; 15: 116.5705; 16: 65.7457 | 150.2185 | 84.7232
| 164-8 |  |  |  |  | 85.2488 |  | 0.098123 | масляная краска | кг | 27.3 | 15.3972 | 1 | 31.2236 | 31.2236
19 | Е1-961 | Разработка грунта | 100м3 | 0.05828 |  | 110 |  | 0 | 14: 244.2022; 15: 244.2022; 16: 14.2321 | 314.6911 | 18.3402
| 80-3 |  |  |  |  | 244.2022 |  | 0
20 | Е11-6 | Слой из щебня | м3: | 1.9928 |  | 1.82 |  | 1.06 | 14: 7.5074; 15: 12.8967; 16: 25.7005 | 16.6193 | 33.1189
| 1-11: |  |  |  |  | 4.0404 |  | 3.467 | гравий 20-40мм | м3: | 1.24 | 2.4711 | 3.8 | 5.3892 | 5.3892
21 | Е6-3-2 | Бетон B20 | м3: | 5.828 |  | 1.84 |  | 0.2 | 14: 4.739; 15: 47.6573; 16: 277.7465 | 61.4135 | 357.918
| 11-6: |  |  |  |  | 4.0848 |  | 0.65415 | 14: 42.9183
[9 empty] | тяжелый бетон B20 | м3: | 1.015 | 5.9154 | 31.042 | 36.0359
[9 empty] | сайдинг | м2 | 1.24 | 7.2267 | 3.5 | 4.9637
[9 empty] | доски | м3: | 0.0132 | 0.07693 | 127.083 | 1.9186
22 | Е1-969 | разравнивание грунта | 100м3 | 0.05828 |  | 56.2 |  | 0 | 14: 124.7651; 15: 124.7651; 16: 7.2713 | 160.7786 | 9.3702
[6 empty] | 124.7651 |  | 0
|  | Итого | [6 empty] | 16: 1984.9853 |  | 2557.9511
Ворота 2 шт
23 | 1-961 | Разработка грунта | 100м3 | 0.009 |  | 110 |  |  | 14: 244.2022; 15: 244.2022; 16: 2.1978 | 314.6911 | 2.8322
[6 empty] | 244.2022 |  | 0 | 14: 0
24 | Е11-6 | слой из щебня | м3: | 0.1 |  | 1.82 |  | 1.06 | 14: 7.5074; 15: 12.8967; 16: 1.2897 | 16.6193 | 1.6619
| 1-11: |  |  |  |  | 4.0404 |  | 3.467 | гравий 20-40мм | м3: | 0.97 | 0.097 | 3.8 | 4.2158 | 5.3892
[9 empty] | гравий 5-10мм | м2 | 0.27 | 0.027 | 3.8 | 1.1735
25 | Е6-2-4 | бетонные фундаменты | м3: | 0.8 |  | 2.45 |  | 0.37 | 14: 6.6492; 15: 51.8075; 16: 41.446 | 66.7618 | 53.4094
[6 empty] | 5.439 |  | 1.2102 | тяжелый бетон класса В20 | м3: | 1.02 | 0.816 | 31.042 | 36.2135 | 45.1583
[9 empty] | сайдинг | м2 | 1.61 | 1.288 | 3.5 | 6.4449
[9 empty] | доски | м3: | 0.0172 | 0.01376 | 127.083 | 2.5
26 | Е9-49 | СТП-1 Монтаж металлоконструкций | т: | 0.81082 |  | 17.92 |  | 44.16 | 14: 184.2195; 15: 230.1628; 16: 186.6206 | 296.5992 | 240.4886
| 4-1 |  |  |  |  | 39.7828 |  | 144.4368 | электрод | кг | 17 | 13.7839 | 0.87 | 16.9156 | 45.9433
[9 empty] | металлоконструкции-устройства для сборки | т: | 0.027 | 0.021892 | 500 | 15.4402
[9 empty] | здание кирпич | кг | 10 | 8.1082 | 1.188 | 13.5874
27 | рынок | труба ы: 100x100x4,0 | м: | 19.8 |  | 0 |  | 0 | 14: 0; 15: 6.7262; 16: 133.1792 | 8.6677 | 171.6214
[6 empty] | 0 |  | 0 | труба ы: 100x100x4,0 | м: | 1 | 19.8 | 5.881 | 6.7262 | 6.7262
28 | рынок | да. 80x60x4 | м: | 34.4 |  | 0 |  | 0 | 14: 0; 15: 4.5554; 16: 156.7071 | 5.8704 | 201.9406
[6 empty] | 0 |  | 0 | труба стальная 80х60х4 | м: | 1 | 34.4 | 3.983 | 4.5554 | 4.5554
29 | рынок | . Размер 60x60x4,0 | м: | 22.34 |  | 0 |  | 0 | 14: 0; 15: 3.9127; 16: 87.409 | 5.0421 | 112.6396
[6 empty] | 0 |  | 0 | труба 60x60x4,0 | м: | 1 | 22.34 | 3.421 | 3.9127 | 3.9127
30 | рынок | труба 30х30х1,5 | м: | 64.52 |  | 0 |  | 0 | 14: 0; 15: 0.78802; 16: 50.8433 | 1.0155 | 65.5192
[6 empty] | 0 |  | 0 | труба 30х30х1,5 | м: | 1 | 64.52 | 0.689 | 0.78802 | 0.78802
31 | рынок | труба 20х20х1,2 | м: | 112.2 |  | 0 |  | 0 | 14: 0; 15: 0.61647; 16: 69.1674 | 0.79441 | 89.1326
[6 empty] | 0 |  | 0 | труба 20х20х1,2 | м: | 1 | 112.2 | 0.539 | 0.61647 | 0.61647
32 | рынок | Стальной стержень | шт | 22 |  | 0 |  | 0 | 14: 0; 15: 2.2874; 16: 50.3237 | 2.9477 | 64.8497
[6 empty] | 0 |  | 0 | Стальной стержень | шт | 1 | 22 | 2 | 2.2874 | 2.2874
33 | рынок | Клапан | шт | 6 |  | 0 |  | 0 | 14: 0; 15: 3.4312; 16: 20.587 | 4.4216 | 26.5294
[6 empty] | 0 |  | 0 | Клапан | шт | 1 | 6 | 3 | 3.4312 | 3.4312
34 | рынок | Стальная пластина: толщиной 3 мм | т: | 0.0032 |  | 0 |  | 0 | 14: 0; 15: 706.8195; 16: 2.2618 | 910.8429 | 2.9147
[6 empty] | 0 |  | 0 | Стальная пластина: толщиной 3 мм | т: | 1 | 0.0032 | 618 | 706.8195 | 706.8195
35 | Е15-613 | Двухслойная покраска металлических деталей маслом | 100м2 | 0.388 |  | 21.4 |  | 0.03 | 14: 47.6066; 15: 78.8301; 16: 30.5861 | 101.5844 | 39.4148
| 4-1 |  |  |  |  | 47.5084 |  | 0.098123 | краска | кг | 27.3 | 10.5924 | 1 | 31.2236 | 31.2236
|  | Итого | [6 empty] | 16: 832.6188 |  | 1072.9541
лавка |  |  | 12 | шт
36 | Е11-6 | слой гравия | м3: | 0.336 |  | 1.82 |  | 1.06 | 14: 7.5074; 15: 12.8967; 16: 4.3333 | 16.6193 | 5.5841
| 1-6: |  |  |  |  | 4.0404 |  | 3.467 | базальтовый щебень 20-40мм | м3: | 0.97 | 0.32592 | 3.8 | 4.2158 | 5.3892
[9 empty] | базальтовый щебень 5-10 мм | м3: | 0.27 | 0.09072 | 3.8 | 1.1735
37 | Е6-2-4 | Выполнение фундаментов из бетона класса В15 | м3: | 0.576 |  | 2.45 |  | 0.37 | 14: 6.6492; 15: 50.2132; 16: 28.9228 | 64.7072 | 37.2714
[6 empty] | 5.439 |  | 1.2102 | 14: 43.5639
[9 empty] | Бетон класса В15 | м3: | 1.015 | 0.58464 | 29.856 | 34.6591
[9 empty] | сайдинг | м2 | 1.6 | 0.9216 | 3.5 | 6.4048
[9 empty] | доски | м3: | 0.0172 | 0.0099072 | 127.083 | 2.5
38 | C124-3 | Арматура А500С класс 12мм | т: | 0.00636 |  | 0 |  | 0 | 14: 0; 15: 428.8953; 16: 2.7278 | 552.6959 | 3.5151
[6 empty] | 0 |  | 0 | Арматура А500С класс 12мм | т: | 1 | 0.00636 | 375 | 428.8953 | 428.8953
39 | Е9-209 | сборка металлоконструкций скамейки | т: | 0.492 |  | 34.3 |  | 20 | 14: 141.5619; 15: 165.5588; 16: 81.4549 | 213.3473 | 104.9669
[6 empty] | 76.1467 |  | 65.4152 | 14: 23.9969
[9 empty] | электрод | кг | 24.2 | 11.9064 | 0.867 | 23.9969
40 | рынок | Сталь прямо. бар 40x30x3 мм | м: | 152.64 |  |  |  |  | 14: 0; 15: 1.1014; 16: 168.1182 | 1.4193 | 216.6455
[6 empty] | 0 |  | 0 | Сталь прямо. бар 40x30x3 мм | м: | 1 | 152.64 | 0.963 | 1.1014 | 1.1014
41 | рынок | Сталь прямо. бар 20х20х2 мм | м: | 39.6 |  |  |  |  | 14: 0; 15: 0.56729; 16: 22.4645 | 0.73103 | 28.9489
[6 empty] | 0 |  | 0 | Сталь прямо. бар 20х20х2 мм | м: | 1 | 39.6 | 0.496 | 0.56729 | 0.56729
42 | Е10-28 | Монтаж деревянных деталей | м3: | 0.3192 |  | 12.9 |  | 1.3 | 14: 32.8902; 15: 203.1973; 16: 64.8606 | 261.8502 | 83.5826
[6 empty] | 28.6383 |  | 4.252 | древесина | м3: | 1.05 | 0.33516 | 127.083 | 152.6149 | 170.3071
[9 empty] | антисептическая паста | кг | 3.01 | 0.96079 | 0.9 | 3.0983
[9 empty] | кирпич | кг | 7.5 | 2.394 | 1.188 | 10.1906
[9 empty] | драться | кг | 3.08 | 0.98314 | 1.25 | 4.4033
43 | Е15-614 | Покраска металлоконструкций 2 слоя | 100м2 | 0.222 |  | 38.4 |  | 0.03 | 14: 85.3469; 15: 116.5705; 16: 25.8786 | 150.2185 | 33.3485
[6 empty] | 85.2488 |  | 0.098123 | краска | кг | 27.3 | 6.0606 | 1 | 31.2236 | 31.2236
44 | Е15-602 Е15-641 РСН. | шлифовка деревянных деталей, двойное лакирование 2 слоя | м2 | 34.224 |  | 0.367 |  | 0.03 | 14: 0.91287; 15: 1.3572; 16: 46.449 | 1.749 | 59.8565
[6 empty] | 0.81475 |  | 0.098123 | лак | кг | 0.255 | 8.7271 | 1.1 | 0.32081 | 0.44434
[9 empty] | замазка | кг | 0.18 | 6.1603 | 0.6 | 0.12352
|  | Итого | [6 empty] | 16: 445.2097 |  | 573.7194
Мусор |  |  | 10 | шт
45 | Е11-6 | слой гравия | м3: | 0.05 |  | 1.82 |  | 1.06 | 14: 7.5074; 15: 12.8967; 16: 0.64483 | 16.6193 | 0.83096
| 1-6: |  |  |  |  | 4.0404 |  | 3.467 | базальтовый щебень 20-40мм | м3: | 0.97 | 0.0485 | 3.8 | 4.2158 | 5.3892
[9 empty] | базальтовый щебень 5-10 мм | м3: | 0.27 | 0.0135 | 3.8 | 1.1735
46 | Е6-2-4 | Выполнение фундаментов из бетона класса В15 | м3: | 0.18 |  | 2.45 |  | 0.37 | 14: 6.6492; 15: 50.2132; 16: 9.0384 | 64.7072 | 11.6473
[6 empty] | 5.439 |  | 1.2102 | 14: 43.5639
[9 empty] | Бетон класса В15 | м3: | 1.015 | 0.1827 | 29.856 | 34.6591
[9 empty] | сайдинг | м2 | 1.6 | 0.288 | 3.5 | 6.4048
[9 empty] | доски | м3: | 0.0172 | 0.003096 | 127.083 | 2.5
47 | Е9-247 | Монтаж металлоконструкций мусорного бака | т: | 0.111 |  | 54.2 |  | 24.4 | 14: 200.1316; 15: 222.9386; 16: 24.7462 | 287.2898 | 31.8892
[6 empty] | 120.3251 |  | 79.8065 | 14: 22.8069
[9 empty] | электрод | кг | 23 | 2.553 | 0.867 | 22.8069
48 | рынок | Сталь прямо. бар 30x30x3 мм | т: | 0.0031 |  |  |  |  | 14: 0; 15: 571.8605; 16: 1.7728 | 736.9279 | 2.2845
[6 empty] | 0 |  | 0 | Сталь прямо. бар 30x30x3 мм | т: | 1 | 0.0031 | 500 | 571.8605 | 571.8605
49 | рынок | Сталь прямо. бар 20х20х2 мм | т: | 0.0179 |  |  |  |  | 14: 0; 15: 571.8605; 16: 10.2363 | 736.9279 | 13.191
[6 empty] | 0 |  | 0 | Сталь прямо. бар 20х20х2 мм | т: | 1 | 0.0179 | 500 | 571.8605 | 571.8605
50 | рынок | Сталь прямо. бар 15х15х1,5 мм | т: | 0.00796 |  |  |  |  | 14: 0; 15: 571.8605; 16: 4.552 | 736.9279 | 5.8659
[6 empty] | 0 |  | 0 | Сталь прямо. бар 15х15х1,5 мм | т: | 1 | 0.00796 | 500 | 571.8605 | 571.8605
51 | рынок | Стальная труба Ø20x2,5 мм | т: | 0.000642 |  |  |  |  | 14: 0; 15: 571.8605; 16: 0.36713 | 736.9279 | 0.47311
[6 empty] | 0 |  | 0 | Стальная труба Ø20x2,5 мм | т: | 1 | 0.000642 | 500 | 571.8605 | 571.8605 |  |  | 0 | 0
52 | рынок | Стальная труба Ø15x2,5 мм | т: | 0.00039 |  |  |  |  | 14: 0; 15: 571.8605; 16: 0.22303 | 736.9279 | 0.2874
[6 empty] | 0 |  | 0 | Стальная труба Ø15x2,5 мм | т: | 1 | 0.00039 | 500 | 571.8605 | 571.8605
53 | рынок | Встретил. тарелка | т: | 0.081 |  |  |  |  | 14: 0; 15: 695.3823; 16: 56.326 | 896.1043 | 72.5844
[6 empty] | 0 |  | 0 | Встретил. тарелка | т: | 1 | 0.081 | 608 | 695.3823 | 695.3823
54 | Е15-614 | Покраска металлоконструкций 2 слоя | 100м2 | 0.13 |  | 38.4 |  | 0.03 | 14: 85.3469; 15: 116.5705; 16: 15.1542 | 150.2185 | 19.5284
[6 empty] | 85.2488 |  | 0.098123 | краска | кг | 27.3 | 3.549 | 1 | 31.2236 | 31.2236
|  | Итого | [6 empty] | 16: 123.0608 |  | 158.5822
Маятник |  |  | 3 | шт
55 | Е1-962 | Снос почвы | м3: | 0.15 |  | 1.92 |  |  | 14: 4.2624; 15: 4.2624; 16: 0.63937 | 5.4928 | 0.82392
[6 empty] | 4.2624 |  | 0 | 14: 0
56 | Е11-6 | слой гравия | м3: | 0.036 |  | 1.82 |  | 1.06 | 14: 7.5074; 15: 12.8967; 16: 0.46428 | 16.6193 | 0.59829
| 1-6: |  |  |  |  | 4.0404 |  | 3.467 | базальтовый щебень 20-40мм | м3: | 0.97 | 0.03492 | 3.8 | 4.2158 | 5.3892
[9 empty] | базальтовый щебень 5-10 мм | м3: | 0.27 | 0.00972 | 3.8 | 1.1735
57 | Е6-2-4 | Выполнение фундаментов из бетона класса В15 | м3: | 0.12 |  | 2.45 |  | 0.37 | 14: 6.6492; 15: 50.2132; 16: 6.0256 | 64.7072 | 7.7649
[6 empty] | 5.439 |  | 1.2102 | 14: 43.5639
[9 empty] | Бетон класса В15 | м3: | 1.015 | 0.1218 | 29.856 | 34.6591
[9 empty] | сайдинг | м2 | 1.6 | 0.192 | 3.5 | 6.4048
[9 empty] | доски | м3: | 0.0172 | 0.002064 | 127.083 | 2.5
58 | Е9-209 | Сборка металлоконструкций маятника | т: | 0.258 |  | 34.3 |  | 20 | 14: 141.5619; 15: 165.5588; 16: 42.7142 | 213.3473 | 55.0436
[6 empty] | 76.1467 |  | 65.4152 | 14: 23.9969
[9 empty] | электрод | кг | 24.2 | 6.2436 | 0.867 | 23.9969
59 | рынок | Сталь прямо. бар 60х60х3,5 мм | т: | 0.21111 |  |  |  |  | 14: 0; 15: 571.8605; 16: 120.7255 | 736.9279 | 155.5728
[6 empty] | 0 |  | 0 | Сталь прямо. бар 60х60х3,5 мм | т: | 1 | 0.21111 | 500 | 571.8605 | 571.8605
60 | рынок | Сталь прямо. бар 50x50x3,0 мм | т: | 0.0207 |  |  |  |  | 14: 0; 15: 571.8605; 16: 11.8375 | 736.9279 | 15.2544
[6 empty] | 0 |  | 0 | Сталь прямо. бар 50x50x3,0 мм | т: | 1 | 0.0207 | 500 | 571.8605 | 571.8605
61 | рынок | Сталь прямо. бар 20х20х2 мм | т: | 0.00258 |  |  |  |  | 14: 0; 15: 571.8605; 16: 1.4754 | 736.9279 | 1.9013
[6 empty] | 0 |  | 0 | Сталь прямо. бар 20х20х2 мм | т: | 1 | 0.00258 | 500 | 571.8605 | 571.8605
62 | рынок | Металлическая цепь | м: | 42 |  |  |  |  | 14: 0; 15: 2.2874; 16: 96.0726 | 2.9477 | 123.8039
[6 empty] | 0 |  | 0 | Металлическая цепь | м: | 1 | 42 | 2 | 2.2874 | 2.2874
63 | рынок | Металлическое кольцо | шт | 12 |  |  |  |  | 14: 0; 15: 0.57186; 16: 6.8623 | 0.73693 | 8.8431
[6 empty] | 0 |  | 0 | Металлическое кольцо | шт | 1 | 12 | 0.5 | 0.57186 | 0.57186
64 | рынок | Встретил. тарелка | т: | 0.00228 |  |  |  |  | 14: 0; 15: 695.3823; 16: 1.5855 | 896.1043 | 2.0431
[6 empty] | 0 |  | 0 | Встретил. тарелка | т: | 1 | 0.00228 | 608 | 695.3823 | 695.3823
65 | Е10-28 | Монтаж деревянных деталей | м3: | 0.06 |  | 12.9 |  | 1.3 | 14: 32.8902; 15: 203.1973; 16: 12.1918 | 261.8502 | 15.711
[6 empty] | 28.6383 |  | 4.252 | древесина | м3: | 1.05 | 0.063 | 127.083 | 152.6149 | 170.3071
[9 empty] | антисептическая паста | кг | 3.01 | 0.1806 | 0.9 | 3.0983
[9 empty] | кирпич | кг | 7.5 | 0.45 | 1.188 | 10.1906
[9 empty] | драться | кг | 3.08 | 0.1848 | 1.25 | 4.4033
66 | Е15-614 | Покраска металлоконструкций 2 слоя | 100м2 | 0.0195 |  | 38.4 |  | 0.03 | 14: 85.3469; 15: 116.5705; 16: 2.2731 | 150.2185 | 2.9293
[6 empty] | 85.2488 |  | 0.098123 | краска | кг | 27.3 | 0.53235 | 1 | 31.2236 | 31.2236
67 | Е15-602 Е15-641 РСН. | шлифовка деревянных деталей, двойное лакирование 2 слоя | м2 | 1.95 |  | 0.367 |  | 0.03 | 14: 0.91287; 15: 1.3572; 16: 2.6466 | 1.749 | 3.4105
[6 empty] | 0.81475 |  | 0.098123 | лак | кг | 0.255 | 0.49725 | 1.1 | 0.32081 | 0.44434
[9 empty] | замазка | кг | 0.18 | 0.351 | 0.6 | 0.12352
|  | Итого | [6 empty] | 16: 305.5136 |  | 393.7001
Стол |  |  | 3 | шт
68 | Е1-962 | Снос почвы | м3: | 0.492 |  | 1.92 |  |  | 14: 4.2624; 15: 4.2624; 16: 2.0971 | 5.4928 | 2.7025
[6 empty] | 4.2624 |  | 0 | 14: 0
69 | Е11-6 | слой гравия | м3: | 0.114 |  | 1.82 |  | 1.06 | 14: 7.5074; 15: 12.8967; 16: 1.4702 | 16.6193 | 1.8946
| 1-6: |  |  |  |  | 4.0404 |  | 3.467 | базальтовый щебень 20-40мм | м3: | 0.97 | 0.11058 | 3.8 | 4.2158 | 5.3892
[9 empty] | базальтовый щебень 5-10 мм | м3: | 0.27 | 0.03078 | 3.8 | 1.1735
70 | Е6-2-4 | Выполнение фундаментов из бетона класса В15 | м3: | 0.39 |  | 2.45 |  | 0.37 | 14: 6.6492; 15: 50.2132; 16: 19.5831 | 64.7072 | 25.2358
[6 empty] | 5.439 |  | 1.2102 | 14: 43.5639
[9 empty] | Бетон класса В15 | м3: | 1.015 | 0.39585 | 29.856 | 34.6591
[9 empty] | сайдинг | м2 | 1.6 | 0.624 | 3.5 | 6.4048
[9 empty] | доски | м3: | 0.0172 | 0.006708 | 127.083 | 2.5
71 | Е9-209 | Монтаж металлоконструкций цеха | т: | 0.36 |  | 34.3 |  | 20 | 14: 141.5619; 15: 165.5588; 16: 59.6012 | 213.3473 | 76.805
[6 empty] | 76.1467 |  | 65.4152 | 14: 23.9969
[9 empty] | электрод | кг | 24.2 | 8.712 | 0.867 | 23.9969
72 | рынок | Стальная труба Ø76x3,0 мм | т: | 0.0885 |  |  |  |  | 14: 0; 15: 0.56729; 16: 0.050205 | 0.73103 | 0.064696
[6 empty] | 0 |  | 0 | Стальная труба Ø76x3,0 мм | т: | 1 | 0.0885 | 0.496 | 0.56729 | 0.56729
73 | рынок | Сталь прямо. бар 30x30x2,0 мм | т: | 0.04386 |  |  |  |  | 14: 0; 15: 571.8605; 16: 25.0818 | 736.9279 | 32.3217
[6 empty] | 0 |  | 0 | Сталь прямо. бар 30x30x2,0 мм | т: | 1 | 0.04386 | 500 | 571.8605 | 571.8605
74 | рынок | Сталь прямо. бар 20x20x2,0 мм | т: | 0.02355 |  |  |  |  | 14: 0; 15: 571.8605; 16: 13.4673 | 736.9279 | 17.3547
[6 empty] | 0 |  | 0 | Сталь прямо. бар 20x20x2,0 мм | т: | 1 | 0.02355 | 500 | 571.8605 | 571.8605
75 | рынок | Сталь прямо. бар 10х10х1 мм | т: | 0.01743 |  |  |  |  | 14: 0; 15: 571.8605; 16: 9.9675 | 736.9279 | 12.8447
[6 empty] | 0 |  | 0 | Сталь прямо. бар 10х10х1 мм | т: | 1 | 0.01743 | 500 | 571.8605 | 571.8605
76 | рынок | Стальная труба Ø25x2,0 мм | т: | 0.14442 |  |  |  |  | 14: 0; 15: 0.56729; 16: 0.081927 | 0.73103 | 0.10558
[6 empty] | 0 |  | 0 | Стальная труба Ø25x2,0 мм | т: | 1 | 0.14442 | 0.496 | 0.56729 | 0.56729
77 | Е10-28 | Монтаж деревянных деталей | м3: | 0.09 |  | 12.9 |  | 1.3 | 14: 32.8902; 15: 203.1973; 16: 18.2878 | 261.8502 | 23.5665
[6 empty] | 28.6383 |  | 4.252 | древесина | м3: | 1.05 | 0.0945 | 127.083 | 152.6149 | 170.3071
[9 empty] | антисептическая паста | кг | 3.01 | 0.2709 | 0.9 | 3.0983
[9 empty] | кирпич | кг | 7.5 | 0.675 | 1.188 | 10.1906
[9 empty] | драться | кг | 3.08 | 0.2772 | 1.25 | 4.4033
78 | рынок | Встретил. тарелка | т: | 0.00198 |  |  |  |  | 14: 0; 15: 695.3823; 16: 1.3769 | 896.1043 | 1.7743
[6 empty] | 0 |  | 0 | Встретил. тарелка | т: | 1 | 0.00198 | 608 | 695.3823 | 695.3823
79 | Е15-614 | Покраска металлоконструкций 2 слоя | 100м2 | 0.033 |  | 38.4 |  | 0.03 | 14: 85.3469; 15: 116.5705; 16: 3.8468 | 150.2185 | 4.9572
[6 empty] | 85.2488 |  | 0.098123 | краска | кг | 27.3 | 0.9009 | 1 | 31.2236 | 31.2236
[18 empty] | 0 | 0
80 | Е15-602 Е15-641 РСН. | шлифовка деревянных деталей, двойное лакирование 2 слоя | м2 | 3 |  | 0.367 |  | 0.03 | 14: 0.91287; 15: 1.3572; 16: 4.0716 | 1.749 | 5.2469
[6 empty] | 0.81475 |  | 0.098123 | лак | кг | 0.255 | 0.765 | 1.1 | 0.32081 | 0.44434
[9 empty] | замазка | кг | 0.18 | 0.54 | 0.6 | 0.12352
81 | рынок | Пластиковая пилорама | шт | 3 |  |  |  |  | 14: 0; 15: 30.8805; 16: 92.6414 | 39.7941 | 119.3823
[6 empty] | 0 |  | 0 | Пластиковая пилорама | шт | 1 | 3 | 27 | 30.8805 | 30.8805
|  | Итого | [6 empty] | 16: 251.6249 |  | 324.2563
Горизонтальный маятник |  |  | 6 | шт
82 | Е1-962 | Снос почвы | м3: | 3.18 |  | 1.92 |  |  | 14: 4.2624; 15: 4.2624; 16: 13.5546 | 5.4928 | 17.4671
[6 empty] | 4.2624 |  | 0 | 14: 0
83 | Е11-6 | слой гравия | м3: | 0.6 |  | 1.82 |  | 1.06 | 14: 7.5074; 15: 12.8967; 16: 7.738 | 16.6193 | 9.9716
| 1-6: |  |  |  |  | 4.0404 |  | 3.467 | базальтовый щебень 20-40мм | м3: | 0.97 | 0.582 | 3.8 | 4.2158 | 5.3892
[9 empty] | базальтовый щебень 5-10 мм | м3: | 0.27 | 0.162 | 3.8 | 1.1735
84 | Е6-2-4 | Выполнение фундаментов из бетона класса В15 | м3: | 2.4 |  | 2.45 |  | 0.37 | 14: 6.6492; 15: 50.2132; 16: 120.5116 | 64.7072 | 155.2973
[6 empty] | 5.439 |  | 1.2102 | 14: 43.5639
[9 empty] | Бетон класса В15 | м3: | 1.015 | 2.436 | 29.856 | 34.6591
[9 empty] | сайдинг | м2 | 1.6 | 3.84 | 3.5 | 6.4048
[9 empty] | доски | м3: | 0.0172 | 0.04128 | 127.083 | 2.5
85 | Е9-209 | сборка распашных металлоконструкций | т: | 0.414 |  | 34.3 |  | 20 | 14: 141.5619; 15: 165.5588; 16: 68.5413 | 213.3473 | 88.3258
[6 empty] | 76.1467 |  | 65.4152 | 14: 23.9969
[9 empty] | электрод | кг | 24.2 | 10.0188 | 0.867 | 23.9969
86 | рынок | Сталь прямо. бар 60x40x3,0 мм | т: | 0.17424 |  |  |  |  | 14: 0; 15: 571.8605; 16: 99.641 | 736.9279 | 128.4023
[6 empty] | 0 |  | 0 | Сталь прямо. бар 60x40x3,0 мм | т: | 1 | 0.17424 | 500 | 571.8605 | 571.8605
87 | рынок | Сталь прямо. бар 60x60x3,0 мм | т: | 0.05766 |  |  |  |  | 14: 0; 15: 571.8605; 16: 32.9735 | 736.9279 | 42.4913
[6 empty] | 0 |  | 0 | Сталь прямо. бар 60x60x3,0 мм | т: | 1 | 0.05766 | 500 | 571.8605 | 571.8605
88 | рынок | Стальная труба Ø25x2,5 мм | т: | 0.03 |  |  |  |  | 14: 0; 15: 571.8605; 16: 17.1558 | 736.9279 | 22.1078
[6 empty] | 0 |  | 0 | Стальная труба Ø29x2,5 мм | т: | 1 | 0.03 | 500 | 571.8605 | 571.8605
89 | рынок | Встретил. тарелка | т: | 0.02376 |  |  |  |  | 14: 0; 15: 695.3823; 16: 16.5223 | 896.1043 | 21.2914
[6 empty] | 0 |  | 0 | Встретил. тарелка | т: | 1 | 0.02376 | 608 | 695.3823 | 695.3823
90 | Е15-614 | Покраска металлоконструкций 2 слоя | 100м2 | 0.09 |  | 38.4 |  | 0.03 | 14: 85.3469; 15: 116.5705; 16: 10.4913 | 150.2185 | 13.5197
[6 empty] | 85.2488 |  | 0.098123 | краска | кг | 27.3 | 2.457 | 1 | 31.2236 | 31.2236
91 | рынок | Носилки | шт | 12 |  |  |  |  | 14: 0; 15: 8.006; 16: 96.0726 | 10.317 | 123.8039
[6 empty] | 0 |  | 0 | Носилки | шт | 1 | 12 | 7 | 8.006 | 8.006
92 | рынок | Фанера 9 мм | м2 | 6 |  |  |  |  | 14: 0; 15: 3.279; 16: 19.6743 | 4.2255 | 25.3533
[6 empty] | 0 |  | 0 | Фанера 9 мм | м2 | 1 | 6 | 2.867 | 3.279 | 3.279
93 | Е15-602 Е15-641 РСН. | шлифовка деревянных деталей, двойное лакирование 2 слоя | м2 | 6 |  | 0.367 |  | 0.03 | 14: 0.91287; 15: 1.3572; 16: 8.1432 | 1.749 | 10.4938
[6 empty] | 0.81475 |  | 0.098123 | лак | кг | 0.255 | 1.53 | 1.1 | 0.32081 | 0.44434
[9 empty] | замазка | кг | 0.18 | 1.08 | 0.6 | 0.12352
94 | рынок | Сталь, корытообразный профиль, N 12 | м: | 10.8 |  |  |  |  | 14: 0; 15: 5.6328; 16: 60.8345 | 7.2587 | 78.3944
[6 empty] | 0 |  | 0 | Велосипед Сталь, корытообразный профиль, N 12 | м: | 1 | 10.8 | 4.925 | 5.6328 | 5.6328
95 | рынок | Сталь прямо. бар 25x25x2,0 мм | м: | 9.6 |  |  |  |  | 14: 0; 15: 0.74342; 16: 7.1368 | 0.95801 | 9.1969
[6 empty] | 0 |  | 0 | Сталь прямо. бар 25x25x2,0 мм | м: | 1 | 9.6 | 0.65 | 0.74342 | 0.74342
96 | рынок | Сталь прямо. бар 10х10х1 мм | м: | 14.4 |  |  |  |  | 14: 0; 15: 0.22531; 16: 3.2445 | 0.29035 | 4.181
[6 empty] | 0 |  | 0 | Сталь прямо. бар 10х10х1 мм | м: | 1 | 14.4 | 0.197 | 0.22531 | 0.22531
|  | Итого | [6 empty] | 16: 582.2353 |  | 750.2974
Вращающаяся игрушка |  |  | 3 | шт
97 | Е1-962 | Снос почвы | м3: | 1.59 |  | 1.92 |  |  | 14: 4.2624; 15: 4.2624; 16: 6.7773 | 5.4928 | 8.7335
[6 empty] | 4.2624 |  | 0 | 14: 0
98 | Е11-6 | слой гравия | м3: | 0.3 |  | 1.82 |  | 1.06 | 14: 7.5074; 15: 12.8967; 16: 3.869 | 16.6193 | 4.9858
| 1-6: |  |  |  |  | 4.0404 |  | 3.467 | базальтовый щебень 20-40мм | м3: | 0.97 | 0.291 | 3.8 | 4.2158 | 5.3892
[9 empty] | базальтовый щебень 5-10 мм | м3: | 0.27 | 0.081 | 3.8 | 1.1735
99 | Е6-2-4 | Выполнение фундаментов из бетона класса В15 | м3: | 1.29 |  | 2.45 |  | 0.37 | 14: 6.6492; 15: 50.2132; 16: 64.775 | 64.7072 | 83.4723
[6 empty] | 5.439 |  | 1.2102 | 14: 43.5639
[9 empty] | Бетон класса В15 | м3: | 1.015 | 1.3094 | 29.856 | 34.6591
[9 empty] | сайдинг | м2 | 1.6 | 2.064 | 3.5 | 6.4048
[9 empty] | доски | м3: | 0.0172 | 0.022188 | 127.083 | 2.5
100 | Е9-209 | Монтаж металлоконструкций вращающейся игрушки | т: | 0.21 |  | 34.3 |  | 20 | 14: 141.5619; 15: 165.5588; 16: 34.7673 | 213.3473 | 44.8029
[6 empty] | 76.1467 |  | 65.4152 | 14: 23.9969
[9 empty] | электрод | кг | 24.2 | 5.082 | 0.867 | 23.9969
101 | рынок | Стальная труба Ø20x2,5 мм | м: | 43.8 |  |  |  |  | 14: 0; 15: 0.72398; 16: 31.7101 | 0.93295 | 40.8632
[6 empty] | 0 |  | 0 | Стальная труба Ø20x2,5 мм | м: | 1 | 43.8 | 0.633 | 0.72398 | 0.72398
[18 empty] | 0 | 0
102 | рынок | Стальная труба Ø25x2,5 мм | м: | 13.5 |  |  |  |  | 14: 0; 15: 0.90354; 16: 12.1978 | 1.1643 | 15.7187
[6 empty] | 0 |  | 0 | Стальная труба Ø29x2,5 мм | м: | 1 | 13.5 | 0.79 | 0.90354 | 0.90354
103 | рынок | Стальная труба Ø76x3,0 мм | м: | 3.3 |  |  |  |  | 14: 0; 15: 2.7415; 16: 9.0469 | 3.5328 | 11.6583
[6 empty] | 0 |  | 0 | Стальная труба Ø76x3,0 мм | м: | 1 | 3.3 | 2.397 | 2.7415 | 2.7415
104 | рынок | Стальная труба Ø51x3,0 мм | м: | 9.9 |  |  |  |  | 14: 0; 15: 2.0164; 16: 19.9622 | 2.5984 | 25.7242
[6 empty] | 0 |  | 0 | Стальная труба Ø51x3,0 мм | м: | 1 | 9.9 | 1.763 | 2.0164 | 2.0164
105 | рынок | Стальная труба Ø89x3,0 мм | м: | 2.4 |  |  |  |  | 14: 0; 15: 3.2253; 16: 7.7407 | 4.1563 | 9.9751
[6 empty] | 0 |  | 0 | Стальная труба Ø89x3,0 мм | м: | 1 | 2.4 | 2.82 | 3.2253 | 3.2253
106 | рынок | Опоры | шт | 6 |  |  |  |  | 14: 0; 15: 8.006; 16: 48.0363 | 10.317 | 61.9019
[6 empty] | 0 |  | 0 | Носилки | шт | 1 | 6 | 7 | 8.006 | 8.006
107 | рынок | Опоры | т: | 0.07629 |  |  |  |  | 14: 0; 15: 695.3823; 16: 53.0507 | 896.1043 | 68.3638
[6 empty] | 0 |  | 0 | Встретил. тарелка | т: | 1 | 0.07629 | 608 | 695.3823 | 695.3823
108 | рынок | Фанера 9 мм | м2 | 2.7 |  |  |  |  | 14: 0; 15: 3.279; 16: 8.8534 | 4.2255 | 11.409
[6 empty] | 0 |  | 0 | Фанера 9 мм | м2 | 1 | 2.7 | 2.867 | 3.279 | 3.279
109 | Е15-614 | Покраска металлоконструкций 2 слоя | 100м2 | 0.09 |  | 38.4 |  | 0.03 | 14: 85.3469; 15: 116.5705; 16: 10.4913 | 150.2185 | 13.5197
[6 empty] | 85.2488 |  | 0.098123 | краска | кг | 27.3 | 2.457 | 1 | 31.2236 | 31.2236
110 | Е15-602 Е15-641 РСН. | шлифовка деревянных деталей, двойное лакирование 2 слоя | м2 | 2.7 |  | 0.367 |  | 0.03 | 14: 0.91287; 15: 1.3572; 16: 3.6645 | 1.749 | 4.7222
[6 empty] | 0.81475 |  | 0.098123 | лак | кг | 0.255 | 0.6885 | 1.1 | 0.32081 | 0.44434
[9 empty] | замазка | кг | 0.18 | 0.486 | 0.6 | 0.12352
111 | рынок | Сталь, корытообразный профиль, N 12 | м: | 5.4 |  |  |  |  | 14: 0; 15: 5.6328; 16: 30.4173 | 7.2587 | 39.1972
[6 empty] | 0 |  | 0 | Велосипед Сталь, корытообразный профиль, N 12 | м: | 1 | 5.4 | 4.925 | 5.6328 | 5.6328
112 | рынок | Сталь прямо. бар 25x25x2,0 мм | м: | 4.8 |  |  |  |  | 14: 0; 15: 0.74342; 16: 3.5684 | 0.95801 | 4.5984
[6 empty] | 0 |  | 0 | Сталь прямо. бар 25x25x2,0 мм | м: | 1 | 4.8 | 0.65 | 0.74342 | 0.74342
113 | рынок | Сталь прямо. бар 10х10х1 мм | м: | 7.2 |  |  |  |  | 14: 0; 15: 0.22531; 16: 1.6223 | 0.29035 | 2.0905
[6 empty] | 0 |  | 0 | Сталь прямо. бар 10х10х1 мм | м: | 1 | 7.2 | 0.197 | 0.22531 | 0.22531
|  | Итого | [6 empty] | 16: 350.5505 |  | 451.7368
N1навес 3 шт.
114 | Е9-209 | Монтаж металлоконструкций кровли | т: | 0.12721 |  | 34.3 |  | 20 | 14: 141.5619; 15: 165.5588; 16: 21.0609 | 213.3473 | 27.1401
[6 empty] | 76.1467 |  | 65.4152 | 14: 23.9969
[9 empty] | электрод | кг | 24.2 | 3.0785 | 0.867 | 23.9969
115 | рынок | Сталь прямо. бар 40x25x2,5 мм | м: | 56.04 |  |  |  |  | 14: 0; 15: 1.1895; 16: 66.6579 | 1.5328 | 85.8987
[6 empty] | 0 |  | 0 | Сталь прямо. бар 40x25x2,5 мм | м: | 1 | 56.04 | 1.04 | 1.1895 | 1.1895
116 | рынок | настенном монтаже | шт | 30 |  | 0 |  | 0 | 14: 0; 15: 2.8593; 16: 85.7791 | 3.6846 | 110.5392
[6 empty] | 0 |  | 0 | о настенном монтаже | шт | 1 | 30 | 2.5 | 2.8593 | 2.8593
117 | Е9-29 | Поликарбонат толщиной 8 мм. | м2 | 8.31 |  | 0.54 |  | 1.18 | 14: 5.0583; 15: 13.0644; 16: 108.5648 | 16.8354 | 139.902
[6 empty] | 1.1988 |  | 3.8595 | Поликарбонат толщиной 8 мм. | м2 | 1 | 8.31 | 7 | 8.006 | 8.006
N2 навес 2 шт.
118 | Е9-209 | Монтаж металлоконструкций кровли | т: | 0.55479 |  | 34.3 |  | 20 | 14: 141.5619; 15: 165.5588; 16: 91.85 | 213.3473 | 118.3625
[6 empty] | 76.1467 |  | 65.4152 | 14: 23.9969
[9 empty] | электрод | кг | 24.2 | 13.4259 | 0.867 | 23.9969
119 | рынок | Сталь прямо. бар 40x25x2,5 мм | м: | 244.4 |  |  |  |  | 14: 0; 15: 1.1895; 16: 290.7064 | 1.5328 | 374.6188
[6 empty] | 0 |  | 0 | Сталь прямо. бар 40x25x2,5 мм | м: | 1 | 244.4 | 1.04 | 1.1895 | 1.1895
120 | рынок | о настенном монтаже | шт | 184 |  | 0 |  | 0 | 14: 0; 15: 2.8593; 16: 526.1116 | 3.6846 | 677.9737
[6 empty] | 0 |  | 0 | о настенном монтаже | шт | 1 | 184 | 2.5 | 2.8593 | 2.8593
121 | Е9-29 | Поликарбонат толщиной 8 мм. | м2 | 84.6 |  | 0.54 |  | 1.18 | 14: 5.0583; 15: 9.6332; 16: 814.968 | 12.4138 | 1050.2084
[6 empty] | 1.1988 |  | 3.8595 | Поликарбонат толщиной 8 мм. | м2 | 1 | 84.6 | 4 | 4.5749 | 4.5749
N3 навес 2 шт.
122 | Е9-209 | Монтаж металлоконструкций кровли | т: | 0.49522 |  | 34.3 |  | 20 | 14: 141.5619; 15: 165.5588; 16: 81.9887 | 213.3473 | 105.6547
[6 empty] | 76.1467 |  | 65.4152 | 14: 23.9969
[9 empty] | электрод | кг | 24.2 | 11.9844 | 0.867 | 23.9969
123 | рынок | Стальная труба 150x150x5 мм | м: | 6.4 |  |  |  |  | 14: 0; 15: 13.9763; 16: 89.4481 | 18.0105 | 115.2673
[9 empty] | Стальная труба 150x150x5 мм | м: | 1 | 6.4 | 12.22 | 13.9763 | 13.9763
124 | рынок | Уголок стальной 100х200х5мм | м: | 10.8 |  |  |  |  | 14: 0; 15: 8.921; 16: 96.347 | 11.4961 | 124.1576
[9 empty] | Уголок стальной 100х200х5мм | м: | 1 | 10.8 | 7.8 | 8.921 | 8.921
125 | рынок | Стальной пруток 100х5мм | м: | 5.4 |  |  |  |  | 14: 0; 15: 1.7041; 16: 9.2024 | 2.196 | 11.8586
[9 empty] | Стальной пруток 100х5мм | м: | 1 | 5.4 | 1.49 | 1.7041 | 1.7041
126 | рынок | Сталь прямо. бар 50x50x2,5 мм | м: | 27 |  |  |  |  | 14: 0; 15: 1.7842; 16: 48.1735 | 2.2992 | 62.0788
[9 empty] | Сталь прямо. бар 50x50x2,5 мм | м: | 1 | 27 | 1.56 | 1.7842 | 1.7842
127 | рынок | о настенном монтаже | шт | 24 |  | 0 |  | 0 | 14: 0; 15: 2.8593; 16: 68.6233 | 3.6846 | 88.4313
[6 empty] | 0 |  | 0 | о настенном монтаже | шт | 1 | 24 | 2.5 | 2.8593 | 2.8593
128 | Е9-24 | Лист кровельный КП-21 0,55мм | 100м2 | 0.2103 |  | 18.1 |  | 15.3 | 14: 90.225; 15: 546.5765; 16: 114.945 | 704.3457 | 148.1239
| 4-1 |  |  |  |  | 40.1824 |  | 50.0426 | пластина металлическая КП-21 0,55мм | м2 | 110 | 23.133 | 3.583 | 450.7747 | 456.3515
[9 empty] | металлоконструкции-устройства для сборки | т: | 0.005 | 0.0010515 | 500 | 2.8593
[9 empty] | здание кирпич | кг | 2 | 0.4206 | 1.188 | 2.7175
|  | Итого | [6 empty] | 16: 2514.4266 |  | 3240.2155
|  | Итого | [6 empty] | 16: 19502.322 |  | 25131.6647 | 12.5763 | %
|  | Итого | [6 empty] | 16: 151621.2045 |  | 199833.2152 | 100
|  | НДС: | 20% | [5 empty] | 16: 30324.2409 |  | 39966.643
|  | Итого | [6 empty] | 16: 181945.4454 |  | 239799.8582