## Объяснение (hidden)
БАКАТРАГИР
Рабочий проект по реконструкции внешней сети питьевого водоснабжения поселка Аревашог, общины Спитак, Лорийской области Республики Армения, строительство водосборных сооружений и систем снижения риска стихийных бедствий.
Внешняя сеть питьевого водоснабжения поселения Аревашог, община Спитак, Лорийский регион, РА
ремонт, строительство водосборных бассейнов, снижение рисков стихийных бедствий
Проектная и сметная документация составляется строительным отделом.
Методические указания по расчету текущих цен на работы
На основании которых были утверждены постановления № 68,69 от 21.08.2001 и № 879-Н от 23.06.2011.
Приказы Министерства городского развития Республики Армения.
Средняя зарплата - 267 138деньги
В соответствии с вышеуказанным положением, при определении оценочных значений, суммарные цены
Были учтены следующие факторы:
1. Приведена стоимость строительных материалов.
а) Коэффициент с учетом транспортных расходов - 1,0893
b - Коэффициент, учитывающий стоимость других материалов - 1,05
c - Коэффициент, учитывающий затраты на хранение и упаковку - 1,02
2. Коэффициент заработной платы - 2467,79
3. Коэффициент использования машин и механизмов - 3057,60
4. Накладные расходы - 13,3%
5. Прибыль - 11%
6. Стоимость строительства временных сооружений и зданий - 1,5% в соответствии с
Приказ № 69 Министерства градостроительства Республики Армения от 21.09.2001
7. Дополнительные расходы на работы, выполненные в зимних условиях, - 1% в зависимости от
Приказ № 68 Министерства градостроительства Республики Армения от 21.08.2001
Значения стоимости материалов и оборудования взяты из информационного бюллетеня № 11.
Опубликовано в 2025 году. Министерство финансов Республики Армения «Аналитический доклад о ценообразовании».
информационным центром.
Стоимость материалов определяется в соответствии с SHN и K.
Налог на добавленную стоимость включен в цену - 20%
Общая стоимость строительства составляет: |  |  | #NAME? | тысяча драм.
| Составил: | А․ Лалаян

## 1-1 (hidden)
Оценка 1 - 1
Рабочий проект по реконструкции внешней сети питьевого водоснабжения поселка Аревашог, общины Спитак, Лорийской области Республики Армения, строительство водосборных сооружений и систем снижения риска стихийных бедствий.
Н/Н ч/к | В сборнике гимнов | Должность | Единица измерения | Количество | Включая: | [9 empty] | 1 единица стоимостью в тысячу AMD | Стоимость материалов в тысячах драмов | Общая стоимость в тысячах AMD
[5 empty] | В соответствии с нормами |  | Текущие цены |  | Стоимость и ценность материала составляют 1 единицу.
[5 empty] | зарплата | механическая прибыль | зарплата q= | значение механической прибыли q = | имя | н/д | информационный бюллетень | количество | ценить | общая стоимость q =
[7 empty] | 2.4678 | 3.0576 |  |  | 11.2025 |  |  | 1.1666
1 | 2 | 3 | 4 | 5 | 6 | 7 | 8 | 9 | 10 | 11 | 12 | 13 | 14 | 15 | 16 | 17 | 18
Строительство водозабора
1 | 1-961 | Ручная обработка почвы III класса | м³ | 9 | 1.1 |  | 2.7146 | [7 empty] | 2.7146 |  | 24.4311
2 | 1-962 | Ручная обработка почвы IV класса | м³ | 9 | 1.94 |  | 4.7875 | [7 empty] | 4.7875 |  | 43.0876
3 | 1-1540 | Обработка почвы IV класса с помощью механизма | 1000 м³ | 0.078 | 5.03 | 158.97 | 12.413 | 486.0667 | [6 empty] | 498.4797 |  | 38.8814
4 | 1-1541 | Обработка почвы V класса с помощью механизма | 1000 м³ | 0.012 | 6.51 | 206.49 | 16.0653 | 631.3638 | [6 empty] | 647.4291 |  | 7.7691
5 | 23-1 | Создание глиняного барьера (первый слой) толщиной 200 мм. | м³ | 12 | 0.89 |  | 2.1963 |  | Глина | м³ |  | 1.1 | 5 | 6.4165 | 8.6129 | 76.9982 | 103.3542
6 | 23-6 | Создание гравийного фильтрующего слоя (70-:-100) | м³ | 30 | 0.17 | 0.1 | 0.41952 | 0.30576 | Гравий | м³ | III/15 | 1.1 | 6 | 7.6998 | 8.4251 | 230.9947 | 252.7532
7 | 23-7 | Создание гравийного фильтрующего слоя (40-:-70) | м³ | 39 | 0.17 | 0.13 | 0.41952 | 0.39749 | Гравий 40-70 | м³ | II/9 | 1.1 | 4 | 5.1332 | 5.9502 | 200.1954 | 232.0589
8 | 23-7 | Создание гравийного фильтрующего слоя (20-:-40) | м³ | 27 | 0.17 | 0.13 | 0.41952 | 0.39749 | Гравий 20-40 | м³ | II/8 | 1.1 | 4 | 5.1332 | 5.9502 | 138.5968 | 160.6562
9 | 23-1 | Создание глиняного барьера (верхнего слоя) толщиной 200 мм. | м³ | 18 | 0.89 |  | 2.1963 |  | Глина | м³ |  | 1.1 | 5 | 6.4165 | 8.6129 | 115.4974 | 155.0314
10 | 23-4 | Железобетонное основание из бетона B-12.5 | м³ | 9 | 1.32 |  | 3.2575 |  | Бетон B-12.5 | м³ | VII/28 | 1.1 | 27.56 | 34.6744 | 37.9319 | 312.0693 | 341.3867
11 | Рынок | Армирующая сетка 150x150 мм | м² | 90 |  |  |  |  | Сетка 150x150 мм | м² | ЛВ/433 | 1 | 0.8 | 0.93331 | 0.93331 | 83.9981 | 83.9981
12 | 16-130 | Создание подготовительного слоя из грунта вручную. | м² | 90 | 0.0902 |  | 0.22259 | [7 empty] | 0.22259 |  | 20.0335
13 | 16-131 | Укрепление насыпи с помощью методов укрепления насыпи. | м² | 90 | 0.185 |  | 0.45654 |  | Спортзал | м² |  | 1 | 0.96 | 1.12 | 1.5765 | 100.7977 | 141.8864
14 | 1-1605 | Выравнивание излишков грунта на участке. | 1000 м³ | 0.09 | 1.74 | 13.35 | 4.294 | 40.819 | [6 empty] | 45.1129 |  | 4.0602
15 | 1-1635 | Засыпка и выравнивание выкопанной земли. | 1000 м³ | 0.018 |  | 25 |  | 76.44 | [6 empty] | 76.44 |  | 1.3759
16 | 11-6 | Гравийная подложка | м³ | 1.8 | 1.82 | 1.06 | 4.4914 | 3.2411 | Гравий фракции 20-40 | м³ | II/8 | 1.02 | 4 | 4.7599 | 12.4923 | 8.5678 | 22.4862
17 | 6-20 | Строительство ленточных фундаментов из бетона класса В-15, В-6. | м³ | 6.3 | 1.55 | 0.76 | 3.8251 | 2.3238 | Бетон B-15, W-6 | м³ | VII/37 | 0.71 | 48 | 44.2008 | 50.3496 | 278.465 | 317.2028
[9 empty] | Шаблон | м² |  | 0.918 | 3.5
[9 empty] | Доска | м³ | ЛИКС/443 | 0.0101 | 125
18 | 6-90 | Строительство подпорной стены из бетона класса В-25, В-6. | м³ | 6.3 | 1.55 | 0.33 | 3.8251 | 1.009 | Бетон B-25, W-6 | м³ | VII/40 | 1.02 | 55 | 70.5491 | 75.3831 | 444.459 | 474.9138
[9 empty] | Шаблон | м² |  | 0.717 | 3.5
[9 empty] | Доска | м³ | ЛИКС/443 | 0.0165 | 125
[9 empty] | Болт | кг | ЛИВ/426 | 0.9 | 1
19 | 8-27 | Битумное покрытие наружных стен | 100 м² | 0.363 | 14.5 | 1.5 | 35.783 | 4.5864 | Битумная мастика | т | CLXIII/1698 | 0.24 | 165 | 46.1989 | 86.5683 | 16.7702 | 31.4243
20 | 16-57 | Монтаж стальных труб, диаметр 89 мм, толщина 3 мм. | линия | 6 | 0.53 | 0.07 | 1.3079 | 0.21403 | Стальная труба. Диаметр 89 мм, диаметр 3 мм. | линия | ЛXXX/612 | 1 | 2.02 | 2.3566 | 3.8786 | 14.1397 | 23.2714
21 | 15-614 | Масляная покраска металлических деталей (2 раза) | 100 м² | 0.066 | 38.4 | 0.03 | 94.7631 | 0.091728 | Масляная краска | кг | CLIV/1603 | 24.4 | 0.8 | 25.8172 | 120.672 | 1.7039 | 7.9644
[9 empty] | Краска | кг | CLI/1587 | 0.2 | 0.29
[9 empty] | Оливковое масло | кг |  | 2.7 | 0.945
22 | Рынок | Лист металла 250x250x4 мм | т | 0.0294 |  |  |  |  | Листовой металл | т | ЛИ/412 | 1 | 479.17 | 559.0189 | 559.0189 | 16.4352 | 16.4352
23 | 16-59 | Монтаж стального защитного кожуха, 125 мм, длина = 250 мм. | линия | 1.5 | 0.74 | 0.09 | 1.8262 | 0.27518 | Стальная труба 125 мм | линия |  | 1 | 4.16 | 4.8532 | 6.9546 | 7.2798 | 10.4319
24 | 22-430 | Монтаж металлического фланца dn80mm | кусок | 9 | 0.31 | 0.31 | 0.76501 | 0.94786 | Стальной фланец dn80 мм | кусок |  | 1 | 2.3 | 2.6833 | 4.3961 | 24.1494 | 39.5653
25 | 22-431 | Установка безметаллического фланца de90mm | кусок | 15 | 0.39 | 0.41 | 0.96244 | 1.2536 | Замок: свободный фланец de90 мм | кусок |  | 1 | 4.2 | 4.8999 | 7.1159 | 73.4983 | 106.7391
26 | 22-365 | Установка деталей из полиэтилена | кусок | 30 | 0.231 | 0.151 | 0.57006 | 0.4617 | [6 empty] | 1.0318 |  | 30.9527
27 | Рынок | Полиэтиленовая прокладка de90 мм | кусок | 15 |  |  |  |  | Полиэтиленовая прокладка de90 мм | кусок |  | 1 | 2.34 | 2.7299 | 2.7299 | 40.9491 | 40.9491
28 | Рынок | Резиновая прокладка de50 | кусок | 15 |  |  |  |  | Резиновая прокладка de50 | кусок |  | 1 | 0.63 | 0.73498 | 0.73498 | 11.0247 | 11.0247
29 | 22-384 | Установка задвижки DN80 мм | кусок | 6 | 1.31 | 0.09 | 3.2328 | 0.27518 | Задвижка dn80mm | кусок |  | 1 | 34.6 | 40.3657 | 43.8737 | 242.1945 | 263.2424
30 | 16-136 | Установка обратного клапана dn80mm | кусок | 3 | 1.71 | 0.29 | 4.2199 | 0.8867 | Обратный клапан dn80mm | кусок |  | 1 | 7.8 | 9.0998 | 14.2064 | 27.2994 | 42.6193
31 | Рынок | Стальной удлинитель 80 мм | кусок | 3 |  |  |  |  | Коррекция 80 мм | кусок |  | 1 | 2.3 | 2.6833 | 2.6833 | 8.0498 | 8.0498
32 | 22-121 | Монтаж дренажной полиэтиленовой трубы диаметром 160 мм. | линия | 6 | 0.11 | 0.09 | 0.27146 | 0.27518 | Полиэтиленовая труба 160 мм | линия | LXXXVI/895 | 1.01 | 3.39 | 3.9945 | 4.5411 | 23.9668 | 27.2466
33 | Ремонт 23-46. | Перфорация дренажной трубы 80x5 мм | кусок | 270 | 0.117 | 0.0094 | 0.28873 | 0.028741 | [6 empty] | 0.31747 |  | 85.7177
Влажные и сухие камеры водозаборов
1 | Рынок | Колено 20 | кусок | 12 |  |  |  |  | Колено | кусок |  | 1 | 0.83 | 0.96831 | 0.96831 | 11.6197 | 11.6197
2 | Рынок | Арматура А - 500c 12 мм | т | 0.00852 |  |  |  |  | Амран А - 500с | т | XLV/310 | 1 | 282.5 | 329.5758 | 329.5758 | 2.808 | 2.808
3 | Рынок | Металлический лист 50х50 мм, толщина стенки B=4 мм. | т | 0.00048 |  |  |  |  | Листовой металл | т | ЛИ/412 | 1 | 479.17 | 559.0189 | 559.0189 | 0.26833 | 0.26833
4 | Рынок | Металлический уголок 50х50х4 мм | линия | 15.6 |  |  |  |  | Уголок 50х50х4 мм | линия | XLIX/368 | 1 | 0.88 | 1.0266 | 1.0266 | 16.0156 | 16.0156
5 | Рынок | Металлический лист 950x950 мм, толщина стенки B=4 мм. | т | 0.1692 |  |  |  |  | Листовой металл | т | ЛИ/412 | 1 | 479.17 | 559.0189 | 559.0189 | 94.586 | 94.586
6 | Рынок | Армирующая сетка из стали VR-4, 150x150 мм | м² | 19.2 |  |  |  |  | Сетка 150x150 мм | м² | ЛВ/430 | 1 | 0.52 | 0.60665 | 0.60665 | 11.6477 | 11.6477
7 | 6-90 | Строительство бетонной стены из бетона класса В-25, В-6. | м³ | 2.7 | 1.55 | 0.33 | 3.8251 | 1.009 | Бетон B-25, W-6 | м³ | VII/40 | 1.02 | 55 | 70.5491 | 75.3831 | 190.4824 | 203.5345
[9 empty] | Шаблон | м² |  | 0.717 | 3.5
[9 empty] | Доска | м³ | ЛИКС/443 | 0.0165 | 125
[9 empty] | Болт | кг | ЛИВ/426 | 0.9 | 1
8 | 6-10 | Строительство бетонных полов из бетона класса В-25, В-6. | м³ | 1.56 | 2.05 | 1.01 | 5.059 | 3.0882 | Бетон B-25, W-6 | м³ | VII/40 | 1.015 | 55 | 66.1985 | 74.3457 | 103.2697 | 115.9793
[9 empty] | Доска | м³ | ЛИКС/443 | 0.0161 | 125
9 | 11-6 | Укладка гравийного основания толщиной 100 мм. | м³ | 0.66 | 1.82 | 1.06 | 4.4914 | 3.2411 | Гравий фракции 40-70 | м³ | II/9 | 1.02 | 4 | 4.7599 | 12.4923 | 3.1415 | 8.2449
10 | 15-614 | Картина маслом с изображением металлических элементов (2 раза) | 100 м² | 0.075 | 38.4 | 0.03 | 94.7631 | 0.091728 | Масляная краска | кг | CLIV/1603 | 24.4 | 0.8 | 25.8172 | 120.672 | 1.9363 | 9.0504
[9 empty] | Краска | кг | CLI/1587 | 0.2 | 0.29
[9 empty] | Оливковое масло | кг |  | 2.7 | 0.945
11 | Рынок | Шарнирный клапан | кусок | 6 |  |  |  |  | Шарнирный клапан | кусок |  | 1 | 2.5 | 2.9166 | 2.9166 | 17.4996 | 17.4996
Водозаборное ограждение
1 | 9-47 | Строительство металлического забора | т | 0.7029 | 19 | 17.6 | 46.888 | 53.8138 | Элементы сборки | кг | ЛИИ/423 | 27 | 0.33 | 40.5057 | 141.2075 | 28.4715 | 99.2548
[9 empty] | Электрод | кг | CLXIX/1704 | 17 | 0.93
[9 empty] | Болт | кг | ЛИВ/426 | 10 | 1
2 | 16-57 | Монтаж стальных труб, 76x3 мм | линия | 87.75 | 0.47 | 0.05 | 1.1599 | 0.15288 | Труба 76х3 мм | линия | ЛXXX/606 | 1 | 1.72 | 2.0066 | 3.3194 | 176.081 | 291.274
3 | Рынок | Металлический лист 190х10 мм | т | 0.12735 |  |  |  |  | Листовой металл | т | ЛИ/412 | 1 | 479.17 | 559.0189 | 559.0189 | 71.1911 | 71.1911
4 | Рынок | Металлический лист 100х5 мм | т | 0.018 |  |  |  |  | Листовой металл | т | ЛИ/412 | 1 | 479.17 | 559.0189 | 559.0189 | 10.0623 | 10.0623
5 | Рынок | Усиление A 240C 6 мм | т | 0.0567 |  |  |  |  | Амран А-240с | т | XLIV/305 | 1 | 216.67 | 252.7759 | 252.7759 | 14.3324 | 14.3324
6 | Рынок | Арматура A 240C 10 мм | т | 0.027 |  |  |  |  | Амран А-240с | т | XLIV/307 | 1 | 216.67 | 252.7759 | 252.7759 | 6.8249 | 6.8249
7 | 9-47 | Изготовление металлической двери | т | 0.09192 | 19 | 17.6 | 46.888 | 53.8138 | Элементы сборки | кг | ЛИИ/423 | 27 | 0.33 | 40.5057 | 141.2075 | 3.7233 | 12.9798
[9 empty] | Электрод | кг | CLXIX/1704 | 17 | 0.93
[9 empty] | Болт | кг | ЛИВ/426 | 10 | 1
8 | Рынок | Металлический уголок 40х4 мм | линия | 9 |  |  |  |  | Уголок 40х4 мм | линия | XLIX/364 | 1 | 0.68 | 0.79332 | 0.79332 | 7.1398 | 7.1398
9 | Рынок | Металлический уголок 40х4 мм | линия | 4.944 |  |  |  |  | Уголок 40х4 мм | линия | XLIX/364 | 1 | 0.68 | 0.79332 | 0.79332 | 3.9222 | 3.9222
10 | Рынок | Сеть | м² | 3.72 |  |  |  |  | Сеть | м² | ЛВ/438 | 1 | 0.43 | 0.50166 | 0.50166 | 1.8662 | 1.8662
11 | Рынок | Сетчатая арматура для угловых сварных стержней A-240C 6 мм | т | 0.00624 |  |  |  |  | Амран А-240с | т | XLIV/305 | 1 | 216.67 | 252.7759 | 252.7759 | 1.5773 | 1.5773
12 | Рынок | Металлический уголок 40х4 мм | линия | 18.6 |  |  |  |  | Уголок 40х4 мм | линия | XLIX/364 | 1 | 0.68 | 0.79332 | 0.79332 | 14.7557 | 14.7557
13 | Рынок | Листовой металл 50х5 | т | 0.0012 |  |  |  |  | Листовой металл | т | ЛИ/412 | 1 | 479.17 | 559.0189 | 559.0189 | 0.67082 | 0.67082
14 | Рынок | Колючая проволока 3 мм | кг | 88.34 |  |  |  |  | Колючая проволока | кг | ЛIII/425 | 1 | 0.58 | 0.67665 | 0.67665 | 59.7754 | 59.7754
15 | 1-962 | Ручная обработка почвы на почве IV класса. | м³ | 3.7 | 1.94 |  | 4.7875 | [7 empty] | 4.7875 |  | 17.7138
16 | 1-970 | Ручная засыпка естественного грунта. | м³ | 0.4 | 0.664 |  | 1.6386 | [7 empty] | 1.6386 |  | 0.65545
17 | 11-11 | Грунтовка для бетона марки B-7.5 | м³ | 3.3 | 1.62 |  | 3.9978 |  | Бетон B-7.5 | м³ | VII/27 | 1.02 | 22.5 | 26.2494 | 30.2472 | 86.623 | 99.8158
18 | 1-969 | Распределение излишков плодородной почвы на участке. | м³ | 3.3 | 0.562 |  | 1.3869 | [7 empty] | 1.3869 |  | 4.5768
19 | 15-614 | Масляная живопись металлических конструкций (2 раза) | 100 м² | 0.204 | 38.4 | 0.03 | 94.7631 | 0.091728 | Масляная краска | кг | CLIV/1603 | 24.4 | 0.8 | 25.8172 | 120.672 | 5.2667 | 24.6171
[9 empty] | Краска | кг | CLI/1587 | 0.2 | 0.29
[9 empty] | Оливковое масло | кг |  | 2.7 | 0.945
20 | 15-614 | Картина маслом с изображением металлической двери (2 раза) | 100 м² | 0.03 | 38.4 | 0.03 | 94.7631 | 0.091728 | Масляная краска | кг | CLIV/1603 | 24.4 | 0.8 | 25.8172 | 120.672 | 0.77451 | 3.6202
[9 empty] | Краска | кг | CLI/1587 | 0.2 | 0.29
[9 empty] | Оливковое масло | кг |  | 2.7 | 0.945
Строительство водопровода J-1
1 | 1-1560 1-1605 | Срезание склонов, выравнивание с помощью механизма | 1000 м³ | 1.25 | 9.32 | 242.77 | 22.9998 | 742.2936 | [6 empty] | 765.2934 |  | 956.6167
2 | 1-1539 | Вырыть траншею в грунте III класса с помощью экскаватора и бульдозера. | 1000 м³ | 0.024 | 3.74 | 118.26 | 9.2295 | 361.5918 | [6 empty] | 370.8213 |  | 8.8997
3 | 1-1540 | Вырыть траншею в грунте IV класса с помощью экскаватора и бульдозера. | 1000 м³ | 0.163 | 5.03 | 158.97 | 12.413 | 486.0667 | [6 empty] | 498.4797 |  | 81.2522
4 | 1-992 | Уплотнение траншей пневматическим молотком в грунте VI класса | м³ | 108 | 3.95 | 4.84 | 9.7478 | 14.7988 | [6 empty] | 24.5466 |  | 2651.0279
5 | 1-1538 1-1604 | Выемка и распределение уплотненной почвы на участке. | 1000 м³ | 0.108 | 4.63 | 108.1 | 11.4259 | 330.5266 | [6 empty] | 341.9524 |  | 36.9309
6 | 1-962 | Ручная разработка и корректировка выкопанной траншеи в грунте IV класса. | м³ | 29 | 1.94 |  | 4.7875 | [7 empty] | 4.7875 |  | 138.8379
7 | 23-1 | Строительство фундамента из песка | м³ | 19 | 0.89 |  | 2.1963 |  | Песок | м³ | I/1 | 1.1 | 4 | 5.1332 | 7.3295 | 97.5311 | 139.2614
8 | 23-1 | Защитный слой для труб из песка | м³ | 43 | 0.89 |  | 2.1963 |  | Песок | м³ | I/1 | 1.1 | 4 | 5.1332 | 7.3295 | 220.7283 | 315.1706
9 | 1-1633 | Засыпка мягким грунтом прилегающей территории методом механической утрамбовки. | 1000 м³ | 0.125 |  | 16 |  | 48.9216 | [6 empty] | 48.9216 |  | 6.1152
10 | 1-1635 | Обратная засыпка грунта с использованием механического трамбовочного механизма. | 1000 м³ | 0.044 |  | 25 |  | 76.44 | [6 empty] | 76.44 |  | 3.3634
11 | 1-970 | Обратная засыпка естественного грунта путем ручного уплотнения. | м³ | 18 | 0.664 |  | 1.6386 | [7 empty] | 1.6386 |  | 29.495
12 | 22-119 | Монтаж полиэтиленовых труб HDPE диаметром 110 мм, PN 10, с проверкой. | линия | 262 | 0.07 | 0.07 | 0.17275 | 0.21403 | Полиэтиленовая труба, диаметр 110 мм, PN10 | линия | LXXXVI/885 | 1.01 | 1.63 | 1.9206 | 2.3074 | 503.2075 | 604.5432
13 | 22-119 | Монтаж полиэтиленовых труб HDPE диаметром 90 мм, PN 10, с проверкой. | линия | 38 | 0.07 | 0.07 | 0.17275 | 0.21403 | Полиэтиленовая труба, диаметр 90 мм, PN10 | линия | LXXXVI/879 | 1.01 | 1.1 | 1.2961 | 1.6829 | 49.2532 | 63.9507
14 | 22-119 | Монтаж полиэтиленовых дренажных труб HDPE диаметром 110 мм, PN 10, с проверкой. | линия | 10 | 0.07 | 0.07 | 0.17275 | 0.21403 | Полиэтиленовая труба, диаметр 110 мм, PN10 | линия | LXXXVI/885 | 1.01 | 1.63 | 1.9206 | 2.3074 | 19.2064 | 23.0742
15 | 16-57 | Монтаж стальных трубных секций сваркой, диаметр 89х3,5 мм | линия | 1.5 | 0.53 | 0.07 | 1.3079 | 0.21403 | Труба 89х3,5 мм | линия | ЛXXX/613 | 1 | 2.42 | 2.8233 | 4.3452 | 4.2349 | 6.5178
16 | 22-127 | Антикоррозионная изоляция стальных трубных секций dn89 | линия | 1.5 | 0.08 | 0.06 | 0.19742 | 0.18346 | Битумная мастика | кг | CLXIII/1698 | 1.46 | 0.165 | 0.48171 | 0.86258 | 0.72256 | 1.2939
[9 empty] | Стекловолокно | м² |  | 0.4 | 0.43
17 | 22-312 | Промывка трубопровода с дезинфекцией. | 100 погонных метров | 3 | 2.98 |  | 7.354 |  | Вода | м³ |  | 9.4 | 0.2 | 2.1933 | 9.5473 | 6.5798 | 28.6419
18 | 22-399 | Подключение к существующей водопроводной трубе DN108 | кусок | 4 | 1.24 | 0.59 | 3.0601 | 1.804 | Соединение dn108 мм | кусок |  | 1 | 2.59 | 3.0216 | 7.8856 | 12.0864 | 31.5426
19 | 22-431 | Монтаж стального фланца de110 мм, Pn10 | кусок | 3 | 0.39 | 0.41 | 0.96244 | 1.2536 | Замок: свободный фланец de110 мм, Pn10 | кусок |  | 1 | 5.56 | 6.4865 | 8.7026 | 19.4596 | 26.1077
20 | 22-365 | Установка деталей из полиэтилена | кусок | 18 | 0.231 | 0.151 | 0.57006 | 0.4617 | [6 empty] | 1.0318 |  | 18.5716
21 | Рынок | Полиэтиленовая прокладка de110 мм, Pn10 | кусок | 3 |  |  |  |  | Полиэтиленовая прокладка de110 мм, Pn10 | кусок |  | 1 | 2.92 | 3.4066 | 3.4066 | 10.2198 | 10.2198
22 | Рынок | Резиновая вставка dn100, Pn10 | кусок | 3 |  |  |  |  | Резиновая вставка dn100, Pn10 | кусок |  | 1 | 1.32 | 1.54 | 1.54 | 4.6199 | 4.6199
23 | 22-431 | Монтаж стального сварного фланца dn100 мм, Pn10 | кусок | 2 | 0.39 | 0.41 | 0.96244 | 1.2536 | Стальной фланец dn100 мм, Pn10 | кусок |  | 1 | 3.3 | 3.8499 | 6.066 | 7.6998 | 12.1319
24 | Рынок | Полиэтиленовый отвод de110, 90°, 45, Pn10 | кусок | 2 |  |  |  |  | Коррекция P/e de110, 90°, 45°, Pn10 | кусок | ЛXXXVII/1016 | 1 | 4.72 | 5.5065 | 5.5065 | 11.0131 | 11.0131
25 | Рынок | Полиэтиленовый отвод de90, 90°, 45, Pn10 | кусок | 3 |  |  |  |  | Коррекция P/e de90, 90°, 45°, Pn10 | кусок | ЛXXXVII/1015 | 1 | 2.17 | 2.5316 | 2.5316 | 7.5948 | 7.5948
26 | Рынок | Полиэтиленовый трехходовой распределитель de225mm | кусок | 1 |  |  |  |  | Трехходовой распределитель P/e de225mm | кусок |  | 1 | 31.2 | 36.3992 | 36.3992 | 36.3992 | 36.3992
27 | Рынок | Предупреждающая лента с надписью «Вода» | линия | 300 |  |  |  |  | Лента с надписью «Вода» | линия |  | 1 | 0.065 | 0.075832 | 0.075832 | 22.7495 | 22.7495
28 | Ремонт 23-46. | Просверление отверстий в существующей трубе диаметром 90 мм. | кусок | 3 | 0.117 | 0.0094 | 0.28873 | 0.028741 | [6 empty] | 0.31747 |  | 0.95242
29 | 22-431 | Монтаж стального фланца без профиля de90 мм, Pn10 | кусок | 3 | 0.39 | 0.41 | 0.96244 | 1.2536 | Замок: свободный фланец de90 мм | кусок |  | 1 | 4.2 | 4.8999 | 7.1159 | 14.6997 | 21.3478
30 | Рынок | Полиэтиленовая прокладка de90 мм | кусок | 3 |  |  |  |  | Полиэтиленовая прокладка de90 мм | кусок |  | 1 | 2.34 | 2.7299 | 2.7299 | 8.1898 | 8.1898
31 | Рынок | Резиновая вставка dn80, Pn10 | кусок | 3 |  |  |  |  | Резиновая вставка dn80, Pn10 | кусок |  | 1 | 1.1 | 1.2833 | 1.2833 | 3.8499 | 3.8499
32 | 22-430 | Монтаж стального сварного фланца dn80mm, Pn10 | кусок | 3 | 0.31 | 0.31 | 0.76501 | 0.94786 | Стальной фланец dn80 мм, Pn10 | кусок |  | 1 | 2.64 | 3.0799 | 4.7928 | 9.2398 | 14.3784
33 | 22-384 | Установка поворотного затвора DN100 мм, PN10 | кусок | 1 | 1.31 | 0.09 | 3.2328 | 0.27518 | Задвижка dn100 мм, Pn10 | кусок |  | 1 | 35.2 | 41.0657 | 44.5737 | 41.0657 | 44.5737
34 | 22-384 | Установка поворотного затвора DN125 мм, PN10 | кусок | 1 | 1.31 | 0.09 | 3.2328 | 0.27518 | Задвижка DN125 мм, PN10 | кусок |  | 1 | 45.4 | 52.9655 | 56.4734 | 52.9655 | 56.4734
Строительство водопровода J-2
1 | 1-1560 1-1605 | Срезание склонов, выравнивание с помощью механизма | 1000 м³ | 0.11 | 9.32 | 242.77 | 22.9998 | 742.2936 | [6 empty] | 765.2934 |  | 84.1823
2 | 1-1539 | Вырыть траншею в грунте III класса с помощью экскаватора и бульдозера. | 1000 м³ | 0.057 | 3.74 | 118.26 | 9.2295 | 361.5918 | [6 empty] | 370.8213 |  | 21.1368
3 | 1-1540 | Вырыть траншею в грунте IV класса с помощью экскаватора и бульдозера. | 1000 м³ | 0.313 | 5.03 | 158.97 | 12.413 | 486.0667 | [6 empty] | 498.4797 |  | 156.0241
4 | 1-992 | Уплотнение траншей пневматическим молотком в грунте VI класса | м³ | 370 | 3.95 | 4.84 | 9.7478 | 14.7988 | [6 empty] | 24.5466 |  | 9082.2252
5 | 1-1581 | Загрузка уплотненного грунта (1 м³) экскаватором в самосвал. | 1000 м³ | 0.37 | 4.56 | 145.1 | 11.2531 | 443.6578 | [6 empty] | 454.9109 |  | 168.317
6 | Г310-3 | Перемещение на 3 км | т | 770 |  | 0.39 |  | 1.1925 | [6 empty] | 1.1925 |  | 918.1973
7 | 1-962 | Ручная разработка и корректировка выкопанной траншеи в грунте IV класса. | м³ | 74 | 1.94 |  | 4.7875 | [7 empty] | 4.7875 |  | 354.2759
8 | 23-1 | Строительство фундамента из песка | м³ | 47 | 0.89 |  | 2.1963 |  | Песок | м³ | I/1 | 1.1 | 4 | 5.1332 | 7.3295 | 241.2612 | 344.4888
9 | 23-1 | Защитный слой для труб из песка | м³ | 166 | 0.89 |  | 2.1963 |  | Песок | м³ | I/1 | 1.1 | 4 | 5.1332 | 7.3295 | 852.1139 | 1216.7052
10 | 1-1584 | Загрузка мягкого грунта экскаватором (1 м³) для обратной засыпки самосвала. | 1000 м³ | 0.157 | 9.27 | 294.12 | 22.8764 | 899.3013 | [6 empty] | 922.1777 |  | 144.7819
11 | Г310-5 | Перемещение на 5 км | т | 282.6 |  | 0.5 |  | 1.5288 | [6 empty] | 1.5288 |  | 432.0389
12 | 1-1635 | Обратная засыпка грунта с использованием механического трамбовочного механизма. | 1000 м³ | 0.475 |  | 25 |  | 76.44 | [6 empty] | 76.44 |  | 36.309
13 | 1-970 | Обратная засыпка естественного грунта путем ручного уплотнения. | м³ | 52 | 0.664 |  | 1.6386 | [7 empty] | 1.6386 |  | 85.2079
14 | 22-123 | Монтаж полиэтиленовых водосточных труб HDPE диаметром 225 мм, PN 10, с проверкой. | линия | 780 | 0.19 | 0.14 | 0.46888 | 0.42806 | Полиэтиленовая труба, диаметр 225 мм, PN10 | линия | LXXXVI/906 | 1.01 | 7.07 | 8.3306 | 9.2276 | 6497.8885 | 7197.5049
15 | 22-312 | Промывка трубопровода с дезинфекцией. | 100 погонных метров | 7.8 | 2.98 |  | 7.354 |  | Вода | м³ |  | 9.4 | 0.2 | 2.1933 | 9.5473 | 17.1076 | 74.4689
16 | 22-401 | Подключение к существующей водопроводной трубе dn219 | кусок | 1 | 2.18 | 1.39 | 5.3798 | 4.2501 | Соединение dn219mm | кусок |  | 1 | 5.18 | 6.0432 | 15.673 | 6.0432 | 15.673
17 | 22-435 | Монтаж стального фланца без профиля de225 мм, Pn10 | кусок | 1 | 0.96 | 1 | 2.3691 | 3.0576 | Замок: свободный фланец de225 мм, Pn10 | кусок |  | 1 | 11.12 | 12.973 | 18.3997 | 12.973 | 18.3997
18 | 22-365 | Установка деталей из полиэтилена | кусок | 22 | 0.231 | 0.151 | 0.57006 | 0.4617 | [6 empty] | 1.0318 |  | 22.6987
19 | Рынок | Полиэтиленовая прокладка de225mm, Pn10 | кусок | 1 |  |  |  |  | Полиэтиленовая прокладка de225 мм, Pn10 | кусок |  | 1 | 5.1 | 5.9499 | 5.9499 | 5.9499 | 5.9499
20 | Рынок | Резиновая вставка dn200, Pn10 | кусок | 1 |  |  |  |  | Резиновая вставка dn200, Pn10 | кусок |  | 1 | 2.15 | 2.5083 | 2.5083 | 2.5083 | 2.5083
21 | 22-434 | Монтаж стального сварного фланца dn200 мм, Pn10 | кусок | 1 | 0.8 | 0.85 | 1.9742 | 2.599 | Стальной фланец dn200 мм, Pn10 | кусок |  | 1 | 6.8 | 7.9332 | 12.5063 | 7.9332 | 12.5063
22 | Рынок | Полиэтиленовый отвод de225, 90°, 45, Pn10 | кусок | 14 |  |  |  |  | Коррекция P/e de225, 90°, 45°, Pn10 | кусок |  | 1 | 26.3 | 30.6826 | 30.6826 | 429.5568 | 429.5568
23 | Рынок | Полиэтиленовый трехходовой распределитель de225mm | кусок | 1 |  |  |  |  | Трехходовой распределитель P/e de225mm | кусок |  | 1 | 31.2 | 36.3992 | 36.3992 | 36.3992 | 36.3992
24 | Рынок | Предупреждающая лента с надписью «Вода» | линия | 780 |  |  |  |  | Лента с надписью «Вода» | линия |  | 1 | 0.065 | 0.075832 | 0.075832 | 59.1486 | 59.1486
25 | 16-58 k=0.8 | Резка и демонтаж существующей стальной трубы диаметром 108 мм. | линия | 6 | 0.424 | 0.056 | 1.0463 | 0.17123 | [6 empty] | 1.2176 |  | 7.3054
26 | Рынок | Засорение существующей стальной трубы диаметром 108 мм. | кусок | 4 |  |  |  |  | Пробка | кусок |  | 1 | 2.4 | 2.7999 | 2.7999 | 11.1997 | 11.1997
27 | 16-63 | Монтаж стального защитного кожуха, диаметр 325х6 мм. | линия | 4 | 1.42 | 0.28 | 3.5043 | 0.85613 | Труба 325х6 мм | линия |  | 1 | 17.3 | 20.1829 | 24.5433 | 80.7315 | 98.173
28 | 22-127 | Обычная антикоррозионная изоляция стального защитного корпуса размером 325х6 мм. | линия | 4 | 0.08 | 0.06 | 0.19742 | 0.18346 | Битумная мастика | кг | CLXIII/1698 | 1.46 | 0.165 | 0.48171 | 0.86258 | 1.9268 | 3.4503
[9 empty] | Стекловолокно | м² |  | 0.4 | 0.43
29 | 22-431 | Монтаж стального фланца de110 мм, Pn10 | кусок | 2 | 0.39 | 0.41 | 0.96244 | 1.2536 | Замок: свободный фланец de110 мм, Pn10 | кусок |  | 1 | 5.56 | 6.4865 | 8.7026 | 12.973 | 17.4051
30 | Рынок | Полиэтиленовая прокладка de110 мм, Pn10 | кусок | 2 |  |  |  |  | Полиэтиленовая прокладка de110 мм, Pn10 | кусок |  | 1 | 2.92 | 3.4066 | 3.4066 | 6.8132 | 6.8132
31 | Рынок | Резиновая вставка dn100, Pn10 | кусок | 2 |  |  |  |  | Резиновая вставка dn100, Pn10 | кусок |  | 1 | 1.32 | 1.54 | 1.54 | 3.0799 | 3.0799
32 | 22-431 | Монтаж стального сварного фланца dn100 мм, Pn10 | кусок | 2 | 0.39 | 0.41 | 0.96244 | 1.2536 | Стальной фланец dn100 мм, Pn10 | кусок |  | 1 | 3.3 | 3.8499 | 6.066 | 7.6998 | 12.1319
Металлическая вставка
1 | 9-118 | Монтаж металлических конструкций | т | 0.23868 | 35.9 | 0.2 | 88.5937 | 0.61152 | Монтажные элементы | кг | ЛИИ/423 | 5 | 0.333 | 2.0727 | 91.2778 | 0.4947 | 21.7862
[9 empty] | Электрод | кг | CLXIX/1704 | 0.12 | 0.93
2 | Рынок | Усиление A 240C 18 мм | т | 0.001 |  |  |  |  | Амран А-240с | т |  | 1 | 216.67 | 252.7759 | 252.7759 | 0.25278 | 0.25278
3 | Рынок | Арматура А - 500c 10 мм | т | 0.00144 |  |  |  |  | Амран А - 500с | т | XLV/309 | 1 | 298.75 | 348.5337 | 348.5337 | 0.50189 | 0.50189
4 | Рынок | Металлический уголок 75x75x6 мм | линия | 6.4 |  |  |  |  | Угловой профиль 75x75x6 мм | линия | XLIX/375 | 1 | 1.98 | 2.3099 | 2.3099 | 14.7837 | 14.7837
5 | Рынок | Листовая сталь 50х5 мм | линия | 0.16 |  |  |  |  | Листовая сталь 50х5 мм | линия | XLVIII/354 | 1 | 0.53 | 0.61832 | 0.61832 | 0.098931 | 0.098931
6 | Рынок | Металлический лист 750x750x4 мм | т | 0.0352 |  |  |  |  | Листовой металл | т | ЛИ/412 | 1 | 479.17 | 559.0189 | 559.0189 | 19.6775 | 19.6775
7 | Рынок | Колено 20 | кусок | 4 |  |  |  |  | Колено | кусок |  | 1 | 0.83 | 0.96831 | 0.96831 | 3.8732 | 3.8732
8 | Рынок | Стальная труба 80х3,5 мм, нержавеющая сталь | линия | 19.2 |  |  |  |  | Труба из нержавеющей стали 80x3,5 мм | линия |  | 1 | 18.3 | 21.3495 | 21.3495 | 409.9106 | 409.9106
9 | Рынок | Стальная труба 50х3 мм, нержавеющая сталь | линия | 16 |  |  |  |  | Труба из нержавеющей стали 50x3 мм | линия |  | 1 | 8.2 | 9.5664 | 9.5664 | 153.0632 | 153.0632
10 | Рынок | Стальная труба 50х3 мм, нержавеющая сталь | линия | 3.2 |  |  |  |  | Труба из нержавеющей стали 50x3 мм | линия |  | 1 | 8.2 | 9.5664 | 9.5664 | 30.6126 | 30.6126
11 | Рынок | Металлический лист 100x100x4 мм, нержавеющая сталь. | т | 0.005 |  |  |  |  | Листовой металл | т |  | 1 | 2165 | 2525.7756 | 2525.7756 | 12.6289 | 12.6289
12 | 15-614 | Картина маслом с изображением металлических элементов (2 раза) | 100 м² | 0.03 | 38.4 | 0.03 | 94.7631 | 0.091728 | Масляная краска | кг | CLIV/1603 | 24.4 | 0.8 | 25.8172 | 120.672 | 0.77451 | 3.6202
[9 empty] | Краска | кг | CLI/1587 | 0.2 | 0.29
[9 empty] | Оливковое масло | кг |  | 2.7 | 0.945
13 | Рынок | Шарнирный клапан | кусок | 2 |  |  |  |  | Шарнирный клапан | кусок |  | 1 | 2.5 | 2.9166 | 2.9166 | 5.8332 | 5.8332
Вентиляционная труба
1 | 9-118 | Монтаж металлических конструкций | т | 0.19716 | 35.9 | 0.2 | 88.5937 | 0.61152 | Монтажные элементы | кг | ЛИИ/423 | 5 | 0.333 | 2.0727 | 91.2778 | 0.40864 | 17.9963
[9 empty] | Электрод | кг | CLXIX/1704 | 0.12 | 0.93
2 | Рынок | Арматура A 240C 10 мм | т | 0.006 |  |  |  |  | Амран А-240с | т | XLIV/307 | 1 | 216.67 | 252.7759 | 252.7759 | 1.5167 | 1.5167
3 | Рынок | Вставка 1, металлический лист 10x250x250 мм | т | 0.0196 |  |  |  |  | Листовой металл | т | ЛИ/412 | 1 | 479.17 | 559.0189 | 559.0189 | 10.9568 | 10.9568
4 | Рынок | Металлический уголок 50х50х5 мм | линия | 16 |  |  |  |  | Уголок 50х50х5 мм | линия | XLIX/369 | 1 | 1.05 | 1.225 | 1.225 | 19.5996 | 19.5996
5 | Рынок | Вставка 2, металлический лист 8x100x150 мм | т | 0.0152 |  |  |  |  | Листовой металл | т | ЛИ/412 | 1 | 479.17 | 559.0189 | 559.0189 | 8.4971 | 8.4971
6 | Рынок | Арматура А - 500c 12 мм | т | 0.01284 |  |  |  |  | Амран А - 500с | т | XLV/310 | 1 | 282.5 | 329.5758 | 329.5758 | 4.2318 | 4.2318
7 | 16-61 | Монтаж стальных труб, диаметр 219 мм, диаметр 4 мм. | линия | 6.4 | 0.94 | 0.15 | 2.3197 | 0.45864 | Труба 219х4мм | линия |  | 1 | 7.42 | 8.6565 | 11.4348 | 55.4014 | 73.1829
8 | Рынок | Дефлектор Т-20 | кусок | 4 |  |  |  |  | Дефлектор | кусок |  | 1 | 57.5 | 67.0818 | 67.0818 | 268.3272 | 268.3272
9 | 23-4 | Бетонный слой выполнен из бетона класса Б-15. | м³ | 0.44 | 1.32 |  | 3.2575 |  | Бетон B-15 | м³ | VII/29 | 1.1 | 29.93 | 37.6562 | 40.9136 | 16.5687 | 18.002
10 | 15-614 | Картина маслом, изображающая металлическую трубу (2 раза) | 100 м² | 0.044 | 38.4 | 0.03 | 94.7631 | 0.091728 | Масляная краска | кг | CLIV/1603 | 24.4 | 0.8 | 25.8172 | 120.672 | 1.136 | 5.3096
[9 empty] | Краска | кг | CLI/1587 | 0.2 | 0.29
[9 empty] | Оливковое масло | кг |  | 2.7 | 0.945
11 | Рынок | Металлический уголок 50х50х5 мм | линия | 24 |  |  |  |  | Уголок 50х50х5 мм | линия | XLIX/369 | 1 | 1.05 | 1.225 | 1.225 | 29.3993 | 29.3993
12 | Рынок | Болт М8 | кусок | 24 |  |  |  |  | Болт М8 | кусок |  | 1 | 0.02 | 0.023333 | 0.023333 | 0.55999 | 0.55999
Строительство объектов, снижающих риск стихийных бедствий.
1 | Рынок | Усиление A - 500c 18 мм | т | 3.6491 |  |  |  |  | Амран А - 500с | т | XLV/313 | 1 | 282.5 | 329.5758 | 329.5758 | 1202.6616 | 1202.6616
2 | Рынок | Арматура А - 500c 12 мм | т | 8.8709 |  |  |  |  | Амран А - 500с | т | XLV/310 | 1 | 282.5 | 329.5758 | 329.5758 | 2923.634 | 2923.634
3 | Рынок | Арматура А - 500c 14 мм | т | 3.7628 |  |  |  |  | Амран А - 500с | т | XLV/311 | 1 | 282.5 | 329.5758 | 329.5758 | 1240.1278 | 1240.1278
4 | Рынок | Усиление A 240C 8 мм | т | 0.288 |  |  |  |  | Амран А-240с | т | XLIV/306 | 1 | 216.67 | 252.7759 | 252.7759 | 72.7995 | 72.7995
5 | 11-6 | Укладка гравийного основания толщиной 100 мм. | м³ | 16 | 1.82 | 1.06 | 4.4914 | 3.2411 | Гравий фракции 40-70 | м³ | II/9 | 1.02 | 4 | 4.7599 | 12.4923 | 76.1583 | 199.8772
6 | 11-2 | Естественная почва с гравием | 100 м² | 1.6 | 3.57 | 0.99 | 8.81 | 3.027 | Гравий фракции 20-40 | м³ | II/8 | 4.08 | 4 | 19.0396 | 30.8766 | 30.4633 | 49.4026
7 | 6-90 | Строительство бетонной стены из бетона класса В-25, В-6. | м³ | 102.4 | 1.55 | 0.33 | 3.8251 | 1.009 | Бетон B-25, W-6 | м³ | VII/40 | 1.02 | 55 | 70.5491 | 75.3831 | 7224.2231 | 7719.2332
[9 empty] | Шаблон | м² |  | 0.717 | 3.5
[9 empty] | Доска | м³ | ЛИКС/443 | 0.0165 | 125
[9 empty] | Болт | кг | ЛИВ/426 | 0.9 | 1
8 | 6-10 | Строительство бетонных полов из бетона класса В-25, В-6. | м³ | 54.8 | 2.05 | 1.01 | 5.059 | 3.0882 | Бетон B-25, W-6 | м³ | VII/40 | 1.015 | 55 | 66.1985 | 74.3457 | 3627.6793 | 4074.1429
[9 empty] | Доска | м³ | ЛИКС/443 | 0.0161 | 125
9 | 6-173 | Строительство бетонного покрытия из бетона класса В-25. | м³ | 30.54 | 4.61 | 0.81 | 11.3765 | 2.4767 | Бетон Б-25 | м³ | VII/32 | 1.015 | 34.39 | 53.3509 | 67.2041 | 1629.3377 | 2052.4134
[9 empty] | Шаблон | м² |  | 1.37 | 3.5
[9 empty] | Доска | м³ | ЛИКС/443 | 0.0366 | 125
[9 empty] | Электрод | кг | CLXIX/1704 | 2.3 | 0.93
10 | 1-992 | Обработка почвы с помощью пневматической вспашки на почвах VI класса. | м³ | 194 | 3.95 | 4.84 | 9.7478 | 14.7988 | [6 empty] | 24.5466 |  | 4762.0316
11 | 1-1540 | Обработка естественной почвы с использованием специального механизма в почве IV класса. | 1000 м³ | 0.29 | 5.03 | 158.97 | 12.413 | 486.0667 | [6 empty] | 498.4797 |  | 144.5591
12 | 1-1584 | Погрузка щебня с помощью экскаватора (1 м³) самосвал | 1000 м³ | 0.194 | 9.27 | 294.12 | 22.8764 | 899.3013 | [6 empty] | 922.1777 |  | 178.9025
13 | Г310-3 | Перемещение на 3 км | т | 378.3 |  | 0.39 |  | 1.1925 | [6 empty] | 1.1925 |  | 451.1091
14 | 1-970 | Засыпка естественного грунта | м³ | 290 | 0.664 |  | 1.6386 | [7 empty] | 1.6386 |  | 475.1976
15 | 8-27 | Гидроизоляция стен битумной мастикой. | 100 м² | 2.6 | 14.5 | 1.5 | 35.783 | 4.5864 | Битумная мастика | т | CLXIII/1698 | 0.24 | 165 | 46.1989 | 86.5683 | 120.1173 | 225.0776
16 | 11-55 11-56 | Выравнивание крыши слоем бетона толщиной 30 мм. | 100 м² | 1.526 | 10.2 | 1.41 | 25.1715 | 4.3112 | Ступка и пестик | м³ | VIII/41 | 3.06 | 26 | 92.8179 | 122.3006 | 141.6401 | 186.6306
17 | 13-225 | 2 слоя изогама на горячей мастике | м² | 152.6 | 1.14 | 0.22 | 2.8133 | 0.67267 | Изогамия | м² | ЛXXI/530 | 2.06 | 1 | 2.4033 | 5.8892 | 366.7403 | 898.6967
18 | 23-111 | Установка сборного смотрового колодца | м³ | 0.56 | 5.14 | 2.53 | 12.6844 | 7.7357 | Бетон B-7.5 | м³ | VII/27 | 0.524 | 22.5 | 17.3189 | 37.739 | 9.6986 | 21.1339
[9 empty] | Амран А-500с | т | XLV/309 | 0.011 | 298.75
19 | Рынок | Предварительно изготовленное кольцо E/b КС-10-6 1000x1160x590 (количество арматуры 24,7 кг/м³) | кусок | 2 |  |  |  |  | Кольцевой люк E/b | кусок | XX/126 | 1 | 20 | 23.3328 | 23.3328 | 46.6656 | 46.6656
20 | Рынок | Сборная кровля PP 10, 1,16x0,15 (количество арматуры 138,8 кг/м³) | кусок | 2 |  |  |  |  | Крышка люка E/b | кусок | XXXI/186 | 1 | 75 | 87.498 | 87.498 | 174.996 | 174.996
21 | Рынок | Металлический лист 8х100х100 мм | т | 0.005 |  |  |  |  | Листовой металл | т | ЛИ/412 | 1 | 479.17 | 559.0189 | 559.0189 | 2.7951 | 2.7951
22 | Рынок | Арматура А - 500c 12 мм | т | 0.0043 |  |  |  |  | Амран А - 500с | т | XLV/310 | 1 | 282.5 | 329.5758 | 329.5758 | 1.4172 | 1.4172
23 | Рынок | Металлический уголок 50х50х5 мм | линия | 0.8 |  |  |  |  | Уголок 50х50х5 мм | линия | XLIX/369 | 1 | 1.05 | 1.225 | 1.225 | 0.97998 | 0.97998
Система опорожнения и переполнения
1 | 22-90 | Опорожнение и переполнение стальной трубы DN159 x 4,5 мм | линия | 6 | 0.31 | 0.2 | 0.76501 | 0.61152 | Стальная труба DN159 x 4,5 мм | линия | ЛXXX/629 | 1 | 5.89 | 6.8715 | 8.248 | 41.2291 | 49.4883
2 | 22-121 | Полиэтиленовая труба для слива и перелива диаметром 160 мм, Pn10 | линия | 82 | 0.11 | 0.09 | 0.27146 | 0.27518 | Полиэтиленовая труба диаметром 160 мм, Pn10 | линия | LXXXVI/895 | 1 | 3.39 | 3.9549 | 4.5016 | 324.3026 | 369.1271
3 | Рынок | Стальная труба dn150 мм | кусок | 2 |  |  |  |  | Фиксатор: регулировка dn150 мм | кусок |  | 1 | 4.3 | 5.0166 | 5.0166 | 10.0331 | 10.0331
4 | 22-365 | Установка деталей из полиэтилена | кусок | 32 | 0.231 | 0.151 | 0.57006 | 0.4617 | [6 empty] | 1.0318 |  | 33.0162
5 | Рынок | Полиэтиленовый удлинитель de160 мм | кусок | 6 |  |  |  |  | Коррекция P/e de160mm | кусок | ЛXXXVII/1018 | 1 | 12.5 | 14.583 | 14.583 | 87.498 | 87.498
6 | Рынок | Металлическая полоса 150x200 мм | кусок | 2 |  |  |  |  | Металлическая полоса 150x200 мм | кусок |  | 1 | 4.15 | 4.8416 | 4.8416 | 9.6831 | 9.6831
7 | 22-385 | Обратный клапан dn150 мм | кусок | 2 | 1.74 | 1.23 | 4.294 | 3.7608 | Демпфер dn150 мм | кусок |  | 1 | 13.5 | 15.7496 | 23.8044 | 31.4993 | 47.6089
8 | 22-385 | Установка задвижки DN150 мм | кусок | 2 | 1.74 | 1.23 | 4.294 | 3.7608 | Задвижка DN150 мм | кусок |  | 1 | 63.2 | 73.7316 | 81.7865 | 147.4633 | 163.5729
9 | 22-433 | Монтаж стального сварного фланца DN150 мм | кусок | 4 | 0.62 | 0.58 | 1.53 | 1.7734 | Сварочный фланец dn150 мм | кусок |  | 1 | 5.2 | 6.0665 | 9.37 | 24.2661 | 37.4799
10 | 22-433 | Монтаж стального фланца de160 мм | кусок | 12 | 0.62 | 0.58 | 1.53 | 1.7734 | Стальной фланец de160 мм | кусок |  | 1 | 7.5 | 8.7498 | 12.0532 | 104.9976 | 144.6389
11 | Рынок | Полиэтиленовая прокладка de160 мм | кусок | 12 |  |  |  |  | Полиэтиленовая прокладка de160 мм | кусок |  | 1 | 4.3 | 5.0166 | 5.0166 | 60.1986 | 60.1986
12 | Рынок | Полиэтиленовый трехходовой распределитель de160mm, Pn10 | кусок | 2 |  |  |  |  | Трехходовой распределитель P/E de160mm, Pn10 | кусок |  | 1 | 22.4 | 26.1327 | 26.1327 | 52.2655 | 52.2655
13 | Рынок | Резиновая прокладка dn150 мм | кусок | 12 |  |  |  |  | Резиновая прокладка 150 мм | кусок |  | 1 | 1.8 | 2.1 | 2.1 | 25.1994 | 25.1994
14 | Рынок | Лист металла 250x250x4 мм | т | 0.0076 |  |  |  |  | Листовой металл | т | ЛИ/412 | 1 | 479.17 | 559.0189 | 559.0189 | 4.2485 | 4.2485
15 | 23-111 | Установка сборного смотрового колодца | м³ | 2.94 | 5.14 | 2.53 | 12.6844 | 7.7357 | Бетон B-7.5 | м³ | VII/27 | 0.524 | 22.5 | 17.3189 | 37.739 | 50.9174 | 110.9527
[9 empty] | Амран А-500с | т | XLV/309 | 0.011 | 298.75
16 | Рынок | Предварительно изготовленное кольцо E/b КС-15-9, 1500x1680x890 (количество армирования 17,6 кг/м³) | кусок | 4 |  |  |  |  | Кольцевой люк E/b | кусок |  | 1 | 47 | 54.8321 | 54.8321 | 219.3283 | 219.3283
17 | Рынок | E/b сборная крышка PP 15, 1․68x0,15 (количество армирующего материала 115,03 кг/м³) | кусок | 2 |  |  |  |  | Крышка люка E/b | кусок |  | 1 | 112 | 130.6637 | 130.6637 | 261.3274 | 261.3274
18 | Рынок | Сборный железобетонный фундамент PN 10 1,68x0,12 (количество арматуры 85 кг/м³) | кусок | 2 |  |  |  |  | Основание E/b для люка | кусок |  | 1 | 20 | 23.3328 | 23.3328 | 46.6656 | 46.6656
19 | 11-6 | Укладка гравийного основания толщиной 100 мм. | м³ | 0.6 | 1.82 | 1.06 | 4.4914 | 3.2411 | Гравий фракции 20-40 | м³ | II/8 | 1.02 | 4 | 4.7599 | 12.4923 | 2.8559 | 7.4954
20 | 1-1540 | Обработка естественной почвы с использованием специального механизма в почве IV класса. | 1000 м³ | 0.0116 | 5.03 | 158.97 | 12.413 | 486.0667 | [6 empty] | 498.4797 |  | 5.7824
21 | 1-970 | Засыпка естественного грунта | м³ | 2.6 | 0.664 |  | 1.6386 | [7 empty] | 1.6386 |  | 4.2604
22 | 1-969 | Распределение излишков плодородной почвы на участке. | м³ | 9 | 0.562 |  | 1.3869 | [7 empty] | 1.3869 |  | 12.4821
23 | 8-27 | Гидроизоляция стен битумной мастикой. | 100 м² | 0.22 | 14.5 | 1.5 | 35.783 | 4.5864 | Битумная мастика | т | CLXIII/1698 | 0.24 | 165 | 46.1989 | 86.5683 | 10.1638 | 19.045
24 | 15-614 | Окраска металлических деталей маслом во влажной среде с использованием пищевых красителей. | 100 м² | 0.016 | 38.4 | 0.03 | 94.7631 | 0.091728 | Пищевой краситель | кг |  | 24.4 | 2.75 | 81.3259 | 176.1808 | 1.3012 | 2.8189
[9 empty] | Краска | кг | CLI/1587 | 0.2 | 0.29
[9 empty] | Оливковое масло | кг |  | 2.7 | 0.945
25 | 15-614 | Масляная живопись стальных труб (2 раза) | 100 м² | 0.016 | 38.4 | 0.03 | 94.7631 | 0.091728 | Масляная краска | кг | CLIV/1603 | 24.4 | 0.8 | 25.8172 | 120.672 | 0.41307 | 1.9308
[9 empty] | Краска | кг | CLI/1587 | 0.2 | 0.29
[9 empty] | Оливковое масло | кг |  | 2.7 | 0.945
26 | 13-170 | Обычная антикоррозионная изоляция стальных труб битумной мастикой. | 100 м² | 0.03 | 44.8 | 13.3 | 110.557 | 40.6661 | Битумная мастика | кг | CLXIII/1698 | 247.6 | 0.165 | 83.9572 | 235.1803 | 2.5187 | 7.0554
[9 empty] | Бензол — растворитель | кг |  | 58.7 | 0.53
Система водоснабжения DRR
1 | 22-90 | Подающая стальная труба dn159x4,5 мм | линия | 12 | 0.31 | 0.2 | 0.76501 | 0.61152 | Стальная труба DN159 x 4,5 мм | линия | ЛXXX/629 | 1 | 5.89 | 6.8715 | 8.248 | 82.4581 | 98.9765
2 | 22-121 | Подающая полиэтиленовая труба диаметром 160 мм, Pn10 | линия | 20 | 0.11 | 0.09 | 0.27146 | 0.27518 | Полиэтиленовая труба диаметром 160 мм, Pn10 | линия | LXXXVI/895 | 1 | 3.39 | 3.9549 | 4.5016 | 79.0982 | 90.031
3 | Рынок | Стальная труба dn150 мм | кусок | 2 |  |  |  |  | Фиксатор: регулировка dn150 мм | кусок |  | 1 | 4.3 | 5.0166 | 5.0166 | 10.0331 | 10.0331
4 | Рынок | Металлическая полоса dn219x150 мм | кусок | 2 |  |  |  |  | Металл.Ширина 219х150 мм | кусок |  | 1 | 6.32 | 7.3732 | 7.3732 | 14.7463 | 14.7463
5 | 22-385 | Установка задвижки DN150 мм | кусок | 2 | 1.74 | 1.23 | 4.294 | 3.7608 | Задвижка DN150 мм | кусок |  | 1 | 63.2 | 73.7316 | 81.7865 | 147.4633 | 163.5729
6 | 16-136 | Сантехнический клапан DN150 мм | кусок | 2 | 1.71 | 0.29 | 4.2199 | 0.8867 | Клапан dn150 мм | кусок |  | 1 | 12.75 | 14.8747 | 19.9813 | 29.7493 | 39.9626
7 | 22-433 | Монтаж стального сварного фланца DN150 мм | кусок | 2 | 0.62 | 0.58 | 1.53 | 1.7734 | Сварочный фланец dn150 мм | кусок |  | 1 | 5.2 | 6.0665 | 9.37 | 12.1331 | 18.7399
8 | 22-433 | Монтаж стального фланца de160 мм | кусок | 6 | 0.62 | 0.58 | 1.53 | 1.7734 | Стальной фланец de160 мм | кусок |  | 1 | 7.5 | 8.7498 | 12.0532 | 52.4988 | 72.3194
9 | 22-365 | Установка деталей из полиэтилена | кусок | 14 | 0.231 | 0.151 | 0.57006 | 0.4617 | [6 empty] | 1.0318 |  | 14.4446
10 | Рынок | Полиэтиленовая прокладка de160 мм | кусок | 6 |  |  |  |  | Полиэтиленовая прокладка de160 мм | кусок |  | 1 | 4.3 | 5.0166 | 5.0166 | 30.0993 | 30.0993
11 | Рынок | Резиновая прокладка dn150 мм | кусок | 8 |  |  |  |  | Резиновая прокладка 150 мм | кусок |  | 1 | 1.8 | 2.1 | 2.1 | 16.7996 | 16.7996
14 | Рынок | Лист металла 250x250x4 мм | т | 0.0038 |  |  |  |  | Листовой металл | т | ЛИ/412 | 1 | 479.17 | 559.0189 | 559.0189 | 2.1243 | 2.1243
15 | 23-111 | Установка сборного смотрового колодца | м³ | 2.94 | 5.14 | 2.53 | 12.6844 | 7.7357 | Бетон B-7.5 | м³ | VII/27 | 0.524 | 22.5 | 17.3189 | 37.739 | 50.9174 | 110.9527
[9 empty] | Амран А-500с | т | XLV/309 | 0.011 | 298.75
16 | Рынок | Предварительно изготовленное кольцо E/b КС-15-9, 1500x1680x890 (количество армирования 17,6 кг/м³) | кусок | 4 |  |  |  |  | Кольцевой люк E/b | кусок |  | 1 | 47 | 54.8321 | 54.8321 | 219.3283 | 219.3283
17 | Рынок | E/b сборная крышка PP 15, 1․68x0,15 (количество армирующего материала 115,03 кг/м³) | кусок | 2 |  |  |  |  | Крышка люка E/b | кусок |  | 1 | 112 | 130.6637 | 130.6637 | 261.3274 | 261.3274
18 | Рынок | Сборный железобетонный фундамент PN 10 1,68x0,12 (количество арматуры 85 кг/м³) | кусок | 2 |  |  |  |  | Основание E/b для люка | кусок |  | 1 | 20 | 23.3328 | 23.3328 | 46.6656 | 46.6656
19 | 11-6 | Укладка гравийного основания толщиной 100 мм. | м³ | 0.6 | 1.82 | 1.06 | 4.4914 | 3.2411 | Гравий фракции 20-40 | м³ | II/8 | 1.02 | 4 | 4.7599 | 12.4923 | 2.8559 | 7.4954
20 | 1-1540 | Обработка естественной почвы с использованием специального механизма в почве IV класса. | 1000 м³ | 0.0116 | 5.03 | 158.97 | 12.413 | 486.0667 | [6 empty] | 498.4797 |  | 5.7824
21 | 1-970 | Засыпка естественного грунта | м³ | 2.6 | 0.664 |  | 1.6386 | [7 empty] | 1.6386 |  | 4.2604
22 | 1-969 | Распределение излишков плодородной почвы на участке. | м³ | 9 | 0.562 |  | 1.3869 | [7 empty] | 1.3869 |  | 12.4821
23 | 8-27 | Гидроизоляция стен битумной мастикой. | 100 м² | 0.22 | 14.5 | 1.5 | 35.783 | 4.5864 | Битумная мастика | т | CLXIII/1698 | 0.24 | 165 | 46.1989 | 86.5683 | 10.1638 | 19.045
24 | 15-614 | Окраска металлических деталей маслом во влажной среде с использованием пищевых красителей. | 100 м² | 0.03 | 38.4 | 0.03 | 94.7631 | 0.091728 | Пищевой краситель | кг |  | 24.4 | 2.75 | 81.3259 | 176.1808 | 2.4398 | 5.2854
[9 empty] | Краска | кг | CLI/1587 | 0.2 | 0.29
[9 empty] | Оливковое масло | кг |  | 2.7 | 0.945
25 | 15-614 | Масляная живопись стальных труб (2 раза) | 100 м² | 0.01 | 38.4 | 0.03 | 94.7631 | 0.091728 | Масляная краска | кг | CLIV/1603 | 24.4 | 0.8 | 25.8172 | 120.672 | 0.25817 | 1.2067
[9 empty] | Краска | кг | CLI/1587 | 0.2 | 0.29
[9 empty] | Оливковое масло | кг |  | 2.7 | 0.945
26 | 13-170 | Обычная антикоррозионная изоляция стальных труб битумной мастикой. | 100 м² | 0.01 | 44.8 | 13.3 | 110.557 | 40.6661 | Битумная мастика | кг | CLXIII/1698 | 247.6 | 0.165 | 83.9572 | 235.1803 | 0.83957 | 2.3518
[9 empty] | Бензол — растворитель | кг |  | 58.7 | 0.53
Система водоснабжения сельских районов от DRR
1 | 22-92 | Подающая стальная труба dn219x5 мм | линия | 12 | 0.39 | 0.35 | 0.96244 | 1.0702 | Стальная труба dn219x5 мм | линия | ЛXXX/631 | 1 | 9.28 | 10.8264 | 12.859 | 129.917 | 154.3082
2 | 22-123 | Подающая полиэтиленовая труба диаметром 225 мм, Pn10 | линия | 23 | 0.19 | 0.14 | 0.46888 | 0.42806 | Полиэтиленовая труба диаметром 225 мм, Pn10 | линия | LXXXVI/906 | 1.01 | 7.07 | 8.3306 | 9.2276 | 191.6044 | 212.2341
3 | Рынок | Стальная труба DN200 x 5 мм | кусок | 2 |  |  |  |  | Сталь: dn200x5 мм смещение | кусок |  | 1 | 5.8 | 6.7665 | 6.7665 | 13.533 | 13.533
4 | Рынок | Металлическая полоса dn200x250 мм | кусок | 2 |  |  |  |  | Металл: ширина 200 x 250 мм | кусок |  | 1 | 9.6 | 11.1997 | 11.1997 | 22.3995 | 22.3995
5 | 22-386 | Установка задвижки DN200 мм | кусок | 2 | 2.68 | 1.87 | 6.6137 | 5.7177 | Задвижка DN200 мм | кусок |  | 1 | 83.96 | 97.9511 | 110.2825 | 195.9022 | 220.565
6 | 22-434 | Монтаж стального сварного фланца DN200 мм | кусок | 2 | 0.8 | 0.85 | 1.9742 | 2.599 | Сварочный фланец dn200 мм | кусок |  | 1 | 6.9 | 8.0498 | 12.623 | 16.0996 | 25.246
7 | 22-435 | Монтаж стального фланца de225mm | кусок | 4 | 0.96 | 1 | 2.3691 | 3.0576 | Стальной фланец de225 мм | кусок |  | 1 | 10.5 | 12.2497 | 17.6764 | 48.9989 | 70.7056
8 | 22-365 | Установка деталей из полиэтилена | кусок | 10 | 0.231 | 0.151 | 0.57006 | 0.4617 | [6 empty] | 1.0318 |  | 10.3176
9 | Рынок | Полиэтиленовая прокладка de225 мм | кусок | 4 |  |  |  |  | Полиэтиленовая прокладка de225 мм | кусок |  | 1 | 6.1 | 7.1165 | 7.1165 | 28.466 | 28.466
10 | Рынок | Резиновая прокладка dn200 мм | кусок | 6 |  |  |  |  | Резиновая прокладка 200 мм | кусок |  | 1 | 2.4 | 2.7999 | 2.7999 | 16.7996 | 16.7996
11 | Рынок | Лист металла 250x250x4 мм | т | 0.0038 |  |  |  |  | Листовой металл | т | ЛИ/412 | 1 | 479.17 | 559.0189 | 559.0189 | 2.1243 | 2.1243
12 | 23-111 | Установка сборного смотрового колодца | м³ | 2.94 | 5.14 | 2.53 | 12.6844 | 7.7357 | Бетон B-7.5 | м³ | VII/27 | 0.524 | 22.5 | 17.3189 | 37.739 | 50.9174 | 110.9527
[9 empty] | Амран А-500с | т | XLV/309 | 0.011 | 298.75
13 | Рынок | Предварительно изготовленное кольцо E/b КС-15-9, 1500x1680x890 (количество армирования 17,6 кг/м³) | кусок | 4 |  |  |  |  | Кольцевой люк E/b | кусок |  | 1 | 47 | 54.8321 | 54.8321 | 219.3283 | 219.3283
14 | Рынок | E/b сборная крышка PP 15, 1․68x0,15 (количество армирующего материала 115,03 кг/м³) | кусок | 2 |  |  |  |  | Крышка люка E/b | кусок |  | 1 | 112 | 130.6637 | 130.6637 | 261.3274 | 261.3274
15 | Рынок | Сборный железобетонный фундамент PN 10 1,68x0,12 (количество арматуры 85 кг/м³) | кусок | 2 |  |  |  |  | Основание E/b для люка | кусок |  | 1 | 20 | 23.3328 | 23.3328 | 46.6656 | 46.6656
16 | 11-6 | Укладка гравийного основания толщиной 100 мм. | м³ | 0.6 | 1.82 | 1.06 | 4.4914 | 3.2411 | Гравий фракции 20-40 | м³ | II/8 | 1.02 | 4 | 4.7599 | 12.4923 | 2.8559 | 7.4954
17 | 1-1540 | Обработка естественной почвы с использованием специального механизма в почве IV класса. | 1000 м³ | 0.0116 | 5.03 | 158.97 | 12.413 | 486.0667 | [6 empty] | 498.4797 |  | 5.7824
18 | 1-970 | Засыпка естественного грунта | м³ | 2.6 | 0.664 |  | 1.6386 | [7 empty] | 1.6386 |  | 4.2604
Анкер для крепления трубы - ремень
1 | Рынок | Манекен болта M12 | кусок | 16 |  |  |  |  | Болт М12 | кусок |  | 1 | 0.04 | 0.046666 | 0.046666 | 0.74665 | 0.74665
2 | Рынок | Металлический лист 400x80x3 мм | т | 0.01216 |  |  |  |  | Листовой металл | т | ЛИ/412 | 1 | 479.17 | 559.0189 | 559.0189 | 6.7977 | 6.7977
3 | Рынок | Усиление A 240C 18 мм | т | 0.0096 |  |  |  |  | Амран А-240с | т |  | 1 | 216.67 | 252.7759 | 252.7759 | 2.4266 | 2.4266
4 | Рынок | Резиновая вставка 400x80 мм | кусок | 16 |  |  |  |  | Резиновая вставка 400x80 мм | кусок |  | 1 | 3.75 | 4.3749 | 4.3749 | 69.9984 | 69.9984
Металлические розетки, 6 шт.
1 | 9-118 | Монтаж металлических конструкций | т | 0.2475 | 35.9 | 0.2 | 88.5937 | 0.61152 | Монтажные элементы | кг | ЛИИ/423 | 5 | 0.333 | 2.0727 | 91.2778 | 0.51298 | 22.5913
[9 empty] | Электрод | кг | CLXIX/1704 | 0.12 | 0.93
2 | Рынок | Прямоугольная трубка 80x60x3 мм | линия | 21.6 |  |  |  |  | Труба 80x60x3 мм | линия | ЛXXX/700 | 1 | 1.86 | 2.17 | 2.17 | 46.8709 | 46.8709
3 | Рынок | Стальной уголок 50x50x3 мм | линия | 18 |  |  |  |  | Уголок 50х50х3 мм | линия | XLIX/367 | 1 | 0.67 | 0.78165 | 0.78165 | 14.0697 | 14.0697
4 | Рынок | Металлический лист 100x100x4 мм | т | 0.0077 |  |  |  |  | Листовой металл | т | ЛИ/412 | 1 | 479.17 | 559.0189 | 559.0189 | 4.3044 | 4.3044
5 | Рынок | Стальной уголок 50x50x3 мм | линия | 3.6 |  |  |  |  | Уголок 50х50х3 мм | линия | XLIX/367 | 1 | 0.67 | 0.78165 | 0.78165 | 2.8139 | 2.8139
6 | 15-614 | Картина маслом с изображением металлических выходов (2 раза) | 100 м² | 0.096 | 38.4 | 0.03 | 94.7631 | 0.091728 | Масляная краска | кг | CLIV/1603 | 24.4 | 0.8 | 25.8172 | 120.672 | 2.4784 | 11.5845
[9 empty] | Краска | кг | CLI/1587 | 0.2 | 0.29
[9 empty] | Оливковое масло | кг |  | 2.7 | 0.945
Домашние подключения
1 | 22-365 | Установка деталей из полиэтилена | кусок | 120 | 0.231 | 0.151 | 0.57006 | 0.4617 | [6 empty] | 1.0318 |  | 123.8109
2 | Рынок | Соединение для полиэтиленового ремня 225x1/2", Pn10 | кусок | 40 |  |  |  |  | Соединение для полиэтиленового ремня 225x1/2", Pn10 | кусок |  | 1 | 3.2 | 3.7332 | 3.7332 | 149.3299 | 149.3299
3 | Рынок | Полиэтиленовая муфта с соединением 20х1/2", Pn10 | кусок | 40 |  |  |  |  | Соединительная гайка P/e 20x1/2", Pn10 | кусок |  | 1 | 0.21 | 0.24499 | 0.24499 | 9.7998 | 9.7998
4 | 22-117 | Монтаж полиэтиленовой трубы диаметром 20 мм, Pn10 | линия | 240 | 0.06 | 0.05 | 0.14807 | 0.15288 | Полиэтиленовая труба диаметром 20 мм, Pn10 | линия | LXXXVI/851 | 1.01 | 0.11 | 0.12961 | 0.43056 | 31.1073 | 103.3347
5 | Рынок | Полиэтиленовая муфта, гнездо 20x1/2", Pn10 | кусок | 40 |  |  |  |  | Соединительная муфта P/e с внутренней резьбой, 20x1/2", Pn10 | кусок |  | 1 | 0.32 | 0.37332 | 0.37332 | 14.933 | 14.933
6 | Рынок | Стальной сварной фланец dn1/2 | кусок | 40 |  |  |  |  | Сгон дн1/2 | кусок |  | 1 | 1.8 | 2.1 | 2.1 | 83.9981 | 83.9981
7 | 16-55 k=0.8 | Резка существующей металлической трубы диаметром 20-25 мм. | линия | 80 | 0.328 | 0.04 | 0.80944 | 0.1223 | [6 empty] | 0.93174 |  | 74.5391
8 | Рынок | Засорение существующей металлической трубы диаметром 20-25 мм. | кусок | 40 |  |  |  |  | Пробка 25 мм | кусок |  | 1 | 0.55 | 0.64165 | 0.64165 | 25.6661 | 25.6661
Смотровое отверстие с воздуха OH-1,2
1 | 23-111 | Установка сборного смотрового колодца | м³ | 1.4 | 5.14 | 2.53 | 12.6844 | 7.7357 | Бетон B-7.5 | м³ | VII/27 | 0.524 | 22.5 | 17.3189 | 37.739 | 24.2464 | 52.8346
[9 empty] | Амран А-500с | т | XLV/309 | 0.011 | 298.75
2 | Рынок | Стальное сборное кольцо КС-10-6 (1000x1160x590) | кусок | 2 |  |  |  |  | Кольцевой люк E/b | кусок | XX/126 | 1 | 20 | 23.3328 | 23.3328 | 46.6656 | 46.6656
3 | Рынок | Стальное сборное кольцо КС-10-9 (1000x1160x890) | кусок | 2 |  |  |  |  | Кольцевой люк E/b | кусок | XX/129 | 1 | 19.17 | 22.3645 | 22.3645 | 44.729 | 44.729
4 | Рынок | Сборная стальная крыша PP 10 (1160x150) с чугунной вставкой. | кусок | 2 |  |  |  |  | Крышка люка E/b | кусок |  | 1 | 75 | 87.498 | 87.498 | 174.996 | 174.996
5 | Рынок | Сборный железобетонный фундамент PN 10 (1160x100) | кусок | 2 |  |  |  |  | Основание E/b для люка | кусок |  | 1 | 20 | 23.3328 | 23.3328 | 46.6656 | 46.6656
6 | 11-6 | Укладка гравийного основания на уплотненном грунте. | м³ | 0.4 | 1.82 | 1.06 | 4.4914 | 3.2411 | Гравий фракции 20-40 | м³ | II/8 | 1.02 | 4 | 4.7599 | 12.4923 | 1.904 | 4.9969
7 | Рынок | Соединение для полиэтиленового ремня 225x3/4", Pn10 | кусок | 2 |  |  |  |  | Соединительный ремень PE 225x3/4", PN10 | кусок |  | 1 | 2.8 | 3.2666 | 3.2666 | 6.5332 | 6.5332
8 | 16-135 | Установка шарового крана 3/4", резьба, Pn10 | кусок | 2 | 0.97 | 0.13 | 2.3938 | 0.39749 | Шаровой кран 3/4", резьбовой, PN10 | кусок | XCIX/1261 | 1 | 3.75 | 4.3749 | 7.1661 | 8.7498 | 14.3323
9 | 22-393 | Установка вентиляционного клапана DN25, PN10 | кусок | 2 | 0.91 | 0.02 | 2.2457 | 0.061152 | Воздушный клапан DN25, PN10 | кусок |  | 1 | 1.85 | 2.1583 | 4.4651 | 4.3166 | 8.9302
10 | 7-286 | Монтаж металлической лестницы L50x5, длина = 4,2 м. | т | 0.031416 | 16.2 | 4 | 39.9782 | 12.2304 | Электрод | кг | CLXIX/1704 | 10 | 0.93 | 10.8498 | 63.0583 | 0.34086 | 1.981
11 | Рынок | Металлический уголок 50х5 мм | линия | 8.4 |  |  |  |  | Угловой профиль 50х5 мм | линия | XLIX/369 | 1 | 1.05 | 1.225 | 1.225 | 10.2898 | 10.2898
12 | 33-24 | Монтаж антисейсмических элементов из листового металла толщиной 4 мм. | т | 0.0076 | 12.2 | 15.4 | 30.107 | 47.087 | Листовой металл | т | ЛИ/417 | 1 | 479.17 | 559.0189 | 636.213 | 4.2485 | 4.8352
13 | 8-27 | Гидроизоляция наружной поверхности люка двухслойной битумной мастикой. | 100 м² | 0.26 | 14.5 | 1.5 | 35.783 | 4.5864 | Битумная мастика | т | CLXIII/1698 | 0.24 | 165 | 46.1989 | 86.5683 | 12.0117 | 22.5078
Аэрофотосъемка, наблюдательный пункт OH-3
1 | 23-111 | Установка сборного смотрового колодца | м³ | 0.7 | 5.14 | 2.53 | 12.6844 | 7.7357 | Бетон B-7.5 | м³ | VII/27 | 0.524 | 22.5 | 17.3189 | 37.739 | 12.1232 | 26.4173
[9 empty] | Амран А-500с | т | XLV/309 | 0.011 | 298.75
2 | Рынок | Стальное сборное кольцо КС-10-6 (1000x1160x590) | кусок | 1 |  |  |  |  | Кольцевой люк E/b | кусок | XX/126 | 1 | 20 | 23.3328 | 23.3328 | 23.3328 | 23.3328
3 | Рынок | Стальное сборное кольцо КС-10-9 (1000x1160x890) | кусок | 1 |  |  |  |  | Кольцевой люк E/b | кусок | XX/129 | 1 | 19.17 | 22.3645 | 22.3645 | 22.3645 | 22.3645
4 | Рынок | Сборная стальная крыша PP 10 (1160x150) с чугунной вставкой. | кусок | 1 |  |  |  |  | Крышка люка E/b | кусок |  | 1 | 75 | 87.498 | 87.498 | 87.498 | 87.498
5 | Рынок | Сборный железобетонный фундамент PN 10 (1160x100) | кусок | 1 |  |  |  |  | Основание E/b для люка | кусок |  | 1 | 20 | 23.3328 | 23.3328 | 23.3328 | 23.3328
6 | 11-6 | Укладка гравийного основания на уплотненном грунте. | м³ | 0.2 | 1.82 | 1.06 | 4.4914 | 3.2411 | Гравий фракции 20-40 | м³ | II/8 | 1.02 | 4 | 4.7599 | 12.4923 | 0.95198 | 2.4985
7 | Рынок | Соединение для полиэтиленового ремня 225x3/4", Pn10 | кусок | 1 |  |  |  |  | Соединительный ремень PE 225x3/4", PN10 | кусок |  | 1 | 2.8 | 3.2666 | 3.2666 | 3.2666 | 3.2666
8 | 16-135 | Установка шарового крана 3/4", резьба, Pn10 | кусок | 1 | 0.97 | 0.13 | 2.3938 | 0.39749 | Шаровой кран 3/4", резьбовой, PN10 | кусок | XCIX/1261 | 1 | 3.75 | 4.3749 | 7.1661 | 4.3749 | 7.1661
9 | 22-393 | Установка вентиляционного клапана DN25, PN10 | кусок | 1 | 0.91 | 0.02 | 2.2457 | 0.061152 | Воздушный клапан DN25, PN10 | кусок |  | 1 | 1.85 | 2.1583 | 4.4651 | 2.1583 | 4.4651
10 | 7-286 | Монтаж металлической лестницы L50x5, длина = 4,2 м. | т | 0.015708 | 16.2 | 4 | 39.9782 | 12.2304 | Электрод | кг | CLXIX/1704 | 10 | 0.93 | 10.8498 | 63.0583 | 0.17043 | 0.99052
11 | Рынок | Металлический уголок 50х5 мм | линия | 4.2 |  |  |  |  | Угловой профиль 50х5 мм | линия | XLIX/369 | 1 | 1.05 | 1.225 | 1.225 | 5.1449 | 5.1449
12 | 33-24 | Монтаж антисейсмических элементов из листового металла толщиной 4 мм. | т | 0.0038 | 12.2 | 15.4 | 30.107 | 47.087 | Листовой металл | т | ЛИ/417 | 1 | 479.17 | 559.0189 | 636.213 | 2.1243 | 2.4176
13 | 8-27 | Гидроизоляция наружной поверхности люка двухслойной битумной мастикой. | 100 м² | 0.13 | 14.5 | 1.5 | 35.783 | 4.5864 | Битумная мастика | т | CLXIII/1698 | 0.24 | 165 | 46.1989 | 86.5683 | 6.0059 | 11.2539
Дренажная яма DH-1,2,3
1 | 1-1540 | Вырыть дренажную яму с помощью механизма в грунтах IV класса | 1000 м³ | 0.012 | 5.03 | 158.97 | 12.413 | 486.0667 | [6 empty] | 498.4797 |  | 5.9818
2 | 1-961 | Ручная регулировка просверленных отверстий | м³ | 1 | 1.94 |  | 4.7875 | [7 empty] | 4.7875 |  | 4.7875
3 | 1-969 | Отборный натуральный камень неправильной формы, диаметр 10–30 см. | м³ | 4.5 | 0.562 |  | 1.3869 | [7 empty] | 1.3869 |  | 6.241
4 | 1-1635 | С механизмом обратной засыпки для естественного грунта. | 1000 м³ | 0.005 |  | 25 |  | 76.44 | [6 empty] | 76.44 |  | 0.3822
5 | 1-961 | Ручная корректировка засыпного грунта | м³ | 1.5 | 1.94 |  | 4.7875 | [7 empty] | 4.7875 |  | 7.1813
6 | 1-1584 | Загрузка излишков грунта (1 м³) с помощью экскаватора в самосвал. | 1000 м³ | 0.0065 | 9.27 | 294.12 | 22.8764 | 899.3013 | [6 empty] | 922.1777 |  | 5.9942
7 | Г310-3 | Перемещение свалки на 3 км | т | 12.675 |  | 0.39 |  | 1.1925 | [6 empty] | 1.1925 |  | 15.1145
8 | 23-111 | Установка сборного смотрового колодца | м³ | 2.1 | 5.14 | 2.53 | 12.6844 | 7.7357 | Бетон B-7.5 | м³ | VII/27 | 0.524 | 22.5 | 17.3189 | 37.739 | 36.3696 | 79.252
[9 empty] | Амран А-500с | т | XLV/309 | 0.011 | 298.75
9 | Рынок | Стальное сборное кольцо КС-10-6 (1000x1160x590) | кусок | 3 |  |  |  |  | Кольцевой люк E/b | кусок | XX/126 | 1 | 20 | 23.3328 | 23.3328 | 69.9984 | 69.9984
10 | Рынок | Стальное сборное кольцо КС-10-9 (1000x1160x890) | кусок | 3 |  |  |  |  | Кольцевой люк E/b | кусок | XX/129 | 1 | 19.17 | 22.3645 | 22.3645 | 67.0935 | 67.0935
11 | Рынок | Сборная стальная крыша PP 10 (1160x150) с чугунной вставкой. | кусок | 3 |  |  |  |  | Крышка люка E/b | кусок |  | 1 | 75 | 87.498 | 87.498 | 262.494 | 262.494
12 | Рынок | Сборный железобетонный фундамент PN 10 (1160x100) | кусок | 3 |  |  |  |  | Основание E/b для люка | кусок |  | 1 | 20 | 23.3328 | 23.3328 | 69.9984 | 69.9984
13 | 11-6 | Укладка гравийного основания на уплотненном грунте. | м³ | 0.6 | 1.82 | 1.06 | 4.4914 | 3.2411 | Гравий фракции 20-40 | м³ | II/8 | 1.02 | 4 | 4.7599 | 12.4923 | 2.8559 | 7.4954
14 | 22-119 | Монтаж полиэтиленовой дренажной трубы диаметром 110 мм, PN10, с проверкой. | линия | 30 | 0.07 | 0.07 | 0.17275 | 0.21403 | Полиэтиленовая труба, de110 мм, Pn10, | линия | LXXXVI/885 | 1.01 | 1.63 | 1.9206 | 2.3074 | 57.6192 | 69.2225
15 | Рынок | Разборная муфта dn100mm, Pn16 | кусок | 3 |  |  |  |  | Соединительная муфта dn100 мм, Pn16 | кусок |  | 1 | 51.4 | 59.9653 | 59.9653 | 179.8959 | 179.8959
16 | 22-384 | Установка задвижки DN100 мм, PN16 | кусок | 3 | 1.31 | 0.09 | 3.2328 | 0.27518 | Задвижка dn100 мм, Pn16 | кусок |  | 1 | 63.4 | 73.965 | 77.473 | 221.8949 | 232.4189
17 | 22-432 | Монтаж стального фланца без профиля dn110 мм, Pn16 | кусок | 6 | 0.44 | 0.58 | 1.0858 | 1.7734 | Замок: свободный фланец dn110 мм, Pn16 | кусок |  | 1 | 9.2 | 10.7331 | 13.5923 | 64.3985 | 81.5539
18 | Рынок | Полиэтиленовая прокладка de110 мм, Pn10 | кусок | 6 |  |  |  |  | Полиэтиленовая прокладка de110 мм, Pn10 | кусок |  | 1 | 2.92 | 3.4066 | 3.4066 | 20.4395 | 20.4395
19 | Рынок | Резиновая прокладка dn100, Pn10 | кусок | 6 |  |  |  |  | Резиновая прокладка dn100, Pn10 | кусок |  | 1 | 1.6 | 1.8666 | 1.8666 | 11.1997 | 11.1997
20 | 7-286 | Монтаж металлической лестницы L50x5, длина = 4,2 м. | т | 0.047124 | 16.2 | 4 | 39.9782 | 12.2304 | Электрод | кг | CLXIX/1704 | 10 | 0.93 | 10.8498 | 63.0583 | 0.51128 | 2.9716
21 | Рынок | Металлический уголок 50х5 мм | линия | 12.6 |  |  |  |  | Угловой профиль 50х5 мм | линия | XLIX/369 | 1 | 1.05 | 1.225 | 1.225 | 15.4346 | 15.4346
22 | 33-24 | Монтаж антисейсмических элементов из листового металла толщиной 4 мм. | т | 0.0114 | 12.2 | 15.4 | 30.107 | 47.087 | Листовой металл | т | ЛИ/417 | 1 | 479.17 | 559.0189 | 636.213 | 6.3728 | 7.2528
23 | 8-27 | Гидроизоляция наружной поверхности люка двухслойной битумной мастикой. | 100 м² | 0.39 | 14.5 | 1.5 | 35.783 | 4.5864 | Битумная мастика | т | CLXIII/1698 | 0.24 | 165 | 46.1989 | 86.5683 | 18.0176 | 33.7616
24 | Рынок | Полиэтиленовый трехходовой распределитель de225x110, Pn10 | кусок | 3 |  |  |  |  | Трехходовой распределитель P/e de225x110, Pn10 | кусок |  | 1 | 26.2 | 30.566 | 30.566 | 91.6979 | 91.6979
Изгородь
Металлическая подставка МК-1
1 | Рынок | Стальная труба 102х3 мм | линия | 123.4 |  |  |  |  | Труба 102х3 мм | линия | ЛXXX/615 | 1 | 2.34 | 2.7299 | 2.7299 | 336.8743 | 336.8743
2 | Рынок | Лист металла толщиной 6 мм, 120x120 мм | т | 0.03604 |  |  |  |  | Листовой металл | т | ЛИ/412 | 1 | 479.17 | 559.0189 | 559.0189 | 20.147 | 20.147
Панель ограждения ТСП-1
1 | Рынок | Металлический уголок 63х4 мм | линия | 430 |  |  |  |  | Угловой профиль 63х4 мм | линия | XLIX/371 | 1 | 1.57 | 1.8316 | 1.8316 | 787.5987 | 787.5987
2 | Рынок | Усиление A-240C 6 мм | т | 0.0735 |  |  |  |  | Амран А-240с | т | XLIV/305 | 1 | 216.67 | 252.7759 | 252.7759 | 18.579 | 18.579
3 | Рынок | Лист металла толщиной 4 мм, 12х60 мм | т | 0.0205 |  |  |  |  | Листовой металл | т | ЛИ/412 | 1 | 479.17 | 559.0189 | 559.0189 | 11.4599 | 11.4599
4 | Рынок | Лист металла толщиной 4 мм, 80 x 120 мм. | т | 0.06 |  |  |  |  | Листовой металл | т | ЛИ/412 | 1 | 479.17 | 559.0189 | 559.0189 | 33.5411 | 33.5411
5 | Рынок | Сетка N 50-2.5 1500x3000 | м² | 225 |  |  |  |  | Сеть | м² | ЛВ/438 | 1 | 0.43 | 0.50166 | 0.50166 | 112.8724 | 112.8724
Панель ограждения ТСП-2
1 | Рынок | Металлический уголок 63х4 мм | линия | 7 |  |  |  |  | Угловой профиль 63х4 мм | линия | XLIX/371 | 1 | 1.57 | 1.8316 | 1.8316 | 12.8214 | 12.8214
2 | Рынок | Усиление A-240C 6 мм | т | 0.00155 |  |  |  |  | Амран А-240с | т | XLIV/305 | 1 | 216.67 | 252.7759 | 252.7759 | 0.3918 | 0.3918
3 | Рынок | Лист металла толщиной 4 мм, 12х60 мм | т | 0.00028 |  |  |  |  | Листовой металл | т | ЛИ/412 | 1 | 479.17 | 559.0189 | 559.0189 | 0.15653 | 0.15653
4 | Рынок | Лист металла толщиной 4 мм, 80 x 120 мм. | т | 0.0012 |  |  |  |  | Листовой металл | т | ЛИ/412 | 1 | 479.17 | 559.0189 | 559.0189 | 0.67082 | 0.67082
5 | Рынок | Сетка N 50-2.5 1500x2000 | м² | 3 |  |  |  |  | Сеть | м² | ЛВ/438 | 1 | 0.43 | 0.50166 | 0.50166 | 1.505 | 1.505
Створка ворот DP-1
1 | Рынок | Металлический уголок 63х4 мм | линия | 13 |  |  |  |  | Угловой профиль 63х4 мм | линия | XLIX/371 | 1 | 1.57 | 1.8316 | 1.8316 | 23.8111 | 23.8111
2 | Рынок | Усиление A-240C 6 мм | т | 0.0029 |  |  |  |  | Амран А-240с | т | XLIV/305 | 1 | 216.67 | 252.7759 | 252.7759 | 0.73305 | 0.73305
3 | Рынок | Лист металла толщиной 4 мм, 12х60 мм | т | 0.00074 |  |  |  |  | Листовой металл | т | ЛИ/412 | 1 | 479.17 | 559.0189 | 559.0189 | 0.41367 | 0.41367
4 | Рынок | Металлический уголок 63х4 мм | линия | 9.6 |  |  |  |  | Угловой профиль 63х4 мм | линия | XLIX/371 | 1 | 1.57 | 1.8316 | 1.8316 | 17.5836 | 17.5836
5 | Рынок | Лист металла толщиной 4 мм, 100x60 мм | т | 0.00076 |  |  |  |  | Листовой металл | т | ЛИ/412 | 1 | 479.17 | 559.0189 | 559.0189 | 0.42485 | 0.42485
6 | Рынок | Сетка N 50-2.5 1500x1350 | м² | 4.05 |  |  |  |  | Сеть | м² | ЛВ/438 | 1 | 0.43 | 0.50166 | 0.50166 | 2.0317 | 2.0317
7 | Рынок | Колено 20 | кусок | 6 |  |  |  |  | Колено | кусок |  | 1 | 0.83 | 0.96831 | 0.96831 | 5.8099 | 5.8099
Дверь D-1
1 | Рынок | Металлический уголок 63х4 мм | линия | 5.6 |  |  |  |  | Угловой профиль 63х4 мм | линия | XLIX/371 | 1 | 1.57 | 1.8316 | 1.8316 | 10.2571 | 10.2571
2 | Рынок | Усиление A-240C 6 мм | т | 0.00133 |  |  |  |  | Амран А-240с | т | XLIV/305 | 1 | 216.67 | 252.7759 | 252.7759 | 0.33619 | 0.33619
3 | Рынок | Лист металла толщиной 4 мм, 12х60 мм | т | 0.00023 |  |  |  |  | Листовой металл | т | ЛИ/412 | 1 | 479.17 | 559.0189 | 559.0189 | 0.12857 | 0.12857
4 | Рынок | Лист металла толщиной 4 мм, 100x60 мм | т | 0.00038 |  |  |  |  | Листовой металл | т | ЛИ/412 | 1 | 479.17 | 559.0189 | 559.0189 | 0.21243 | 0.21243
5 | Рынок | Сетка N 50-2.5 1000x1800 | м² | 1.8 |  |  |  |  | Сеть | м² | ЛВ/438 | 1 | 0.43 | 0.50166 | 0.50166 | 0.90298 | 0.90298
6 | Рынок | Колено 20 | кусок | 2 |  |  |  |  | Колено | кусок |  | 1 | 0.83 | 0.96831 | 0.96831 | 1.9366 | 1.9366
Изгородь
1 | 1-1540 | Разработка траншей в грунте IV класса с использованием экскаватора и бульдозера. | 1000 м³ | 0.0025 | 5.03 | 158.97 | 12.413 | 486.0667 | [6 empty] | 498.4797 |  | 1.2462
2 | 1-1542 | Вырытье траншеи в грунте VI класса с помощью экскаватора и бульдозера. | 1000 м³ | 0.002 | 7.89 | 249.11 | 19.4709 | 761.6787 | [6 empty] | 781.1496 |  | 1.5623
3 | 1-1633 | Засыпка котлована уплотненным грунтом, полученным из обработанной боковой насыпи. | 1000 м³ | 0.0012 |  | 16 |  | 48.9216 | [6 empty] | 48.9216 |  | 0.058706
4 | 1-969 | Распределение излишков плодородной почвы на участке. | м³ | 3.3 | 0.562 |  | 1.3869 | [7 empty] | 1.3869 |  | 4.5768
5 | 6-20 | Строительство бетонного фундамента из бетона класса В-12.5 | м³ | 3.3 | 1.55 | 0.76 | 3.8251 | 2.3238 | Бетон B-12.5 | м³ | VII/28 | 1.02 | 27.56 | 36.0002 | 42.149 | 118.8006 | 139.0918
[9 empty] | Шаблон | м² |  | 0.803 | 3.5
[9 empty] | Доска | м³ | ЛИКС/443 | 0.0039 | 125
6 | 9-47 | Строительство металлического забора и ворот | т | 3.3141 | 19 | 17.6 | 46.888 | 53.8138 | Элементы сборки | кг | ЛИИ/423 | 27 | 0.33 | 40.5057 | 141.2075 | 134.2409 | 467.9786
[9 empty] | Электрод | кг | CLXIX/1704 | 17 | 0.93
[9 empty] | Болт | кг | ЛИВ/426 | 10 | 1
7 | Рынок | Клапан | кусок | 2 |  |  |  |  | Шарнирный клапан | к-т |  | 1 | 2 | 2.3333 | 2.3333 | 4.6666 | 4.6666
8 | 15-614 | Картина маслом с изображением металлического забора, ворот, двери (2 раза) | 100 м² | 1.85 | 38.4 | 0.03 | 94.7631 | 0.091728 | Масляная краска | кг | CLIV/1603 | 24.4 | 0.8 | 25.8172 | 120.672 | 47.7617 | 223.2432
[9 empty] | Краска | кг | CLI/1587 | 0.2 | 0.29
[9 empty] | Оливковое масло | кг |  | 2.7 | 0.945
|  | Общий | [14 empty] | 68664.8535
|  | 13,3% накладных расходов | [14 empty] | 9132.4255
|  | Общий | [14 empty] | 77797.279
|  | 11% прибыли | [14 empty] | 8557.7007
|  | Общий | [14 empty] | 86354.9797
|  |  | Составил: |  |  | А․ Лалаян

## Краткое содержание (hidden)
АМПОП НАХАШИВ
Рабочий проект по реконструкции внешней сети питьевого водоснабжения поселка Аревашог, общины Спитак, Лорийской области Республики Армения, строительство водосборных сооружений и систем снижения риска стихийных бедствий.
H/N | Предварительный расчет | Наименование затрат на сооружения | Цена — тысяча драм. |  |  |  | Общий
|  |  | Строительный рабочий | Монтаж | Оборудование | Другие работы | Тысяча драм
1 | 2 | 3 | 4 | 5 | 6 | 7 | 8
Глава 2. Основные строительные конструкции.
1 | 1-1 | Рабочий проект по реконструкции внешней сети питьевого водоснабжения поселка Аревашог, общины Спитак, Лорийской области Республики Армения, строительство водосборных сооружений и систем снижения риска стихийных бедствий. | 86354.9797 |  |  |  | 86354.9797
|  | Итого - 2 | 86354.9797 |  |  |  | 86354.9797
Глава 6. Внешние инженерные сети
Всего - 6
|  | Только 2-6 | 86354.9797 |  |  |  | 86354.9797
Глава 7. Ландшафтный дизайн.
Итого - 7
|  | Только 2 - 7 | 86354.9797 |  |  |  | 86354.9797
2 | 1.5% | Временные здания и сооружения | 1295.3247 |  |  |  | 1295.3247
|  | Всего - 8 | 1295.3247 |  |  |  | 1295.3247
|  | Всего 2 - 8 | 87650.3044 |  |  |  | 87650.3044
Глава 9. Прочие работы и расходы.
3 | 1% | Влияние климатических условий | 876.503 |  |  |  | 876.503
4 | 0.15% | затраты на транспортировку строительных отходов |  |  |  | 131.4755 | 131.4755
|  | Всего - 9 | 876.503 |  |  | 131.4755 | 1007.9785
|  | Всего 2 - 9 | 88526.8074 |  |  | 131.4755 | 88658.2829
Глава 10. Управленческий контроль, контроль авторских прав.
5 | 1.8% | Технический контроль |  |  |  | 1595.8491 | 1595.8491
6 | 0.6% | контроль авторства |  |  |  | 531.9497 | 531.9497
|  | Всего - 10 |  |  |  | 2127.7988 | 2127.7988
Глава 12. Проектирование геологических работ.
|  | Только 2 - 12 | 88526.8074 |  |  | 2259.2742 | 90786.0817
7 | 3% | Непредвиденные расходы | 2655.8042 |  |  | 67.7782 | 2723.5825
|  | Общий | 91182.6117 |  |  | 2327.0525 | 93509.6641
8 | 20% | НДС | 18236.5223 |  |  | 465.4105 | 18701.9328
9 |  | Итого согласно сводной оценке | 109419.134 |  |  | 2792.463 | 112211.597
10 |  | Включая возврат средств. |  |  |  |  | 233.1584
|  | Директор компании Geokart LLC: |  |  | Н. Товмасян
|  | Составил: |  |  | А. Лалаян

## Объемный лист
Объемный лист
Рабочий проект по реконструкции внешней сети питьевого водоснабжения поселка Аревашог, общины Спитак, Лорийской области Республики Армения, строительство водосборных сооружений и систем снижения риска стихийных бедствий.
Н/Н ч/к | Должность | Единица измерения | Количество | 1 единица стоимостью в тысячу AMD | Общая стоимость в тысячах AMD
1 | 2 | 3 | 4 | 5 | 6
Строительство водозабора
1 | Ручная обработка почвы III класса | м³ | 9 | 3.5576 | 32.018
2 | Ручная обработка почвы IV класса | м³ | 9 | 6.2742 | 56.4681
3 | Обработка почвы IV класса с помощью механизма | 1000 м³ | 0.078 | 653.2784 | 50.9557
4 | Обработка почвы V класса с помощью механизма | 1000 м³ | 0.012 | 848.4829 | 10.1818
5 | Создание глиняного барьера (первый слой) толщиной 200 мм. | м³ | 12 | 11.2875 | 135.45
6 | Создание гравийного фильтрующего слоя (70-:-100) | м³ | 30 | 11.0415 | 331.2437
7 | Создание гравийного фильтрующего слоя (40-:-70) | м³ | 39 | 7.798 | 304.1229
8 | Создание гравийного фильтрующего слоя (20-:-40) | м³ | 27 | 7.798 | 210.5466
9 | Создание глиняного барьера (верхнего слоя) толщиной 200 мм. | м³ | 18 | 11.2875 | 203.1751
10 | Железобетонное основание из бетона B-12.5 | м³ | 9 | 49.7113 | 447.4015
11 | Армирующая сетка 150x150 мм | м² | 90 | 1.2231 | 110.083
12 | Создание подготовительного слоя из грунта вручную. | м² | 90 | 0.29172 | 26.2548
13 | Укрепление насыпи с помощью методов укрепления насыпи. | м² | 90 | 2.0661 | 185.9481
14 | Выравнивание излишков грунта на участке. | 1000 м³ | 0.09 | 59.1224 | 5.321
15 | Засыпка и выравнивание выкопанной земли. | 1000 м³ | 0.018 | 100.1778 | 1.8032
16 | Гравийная подложка | м³ | 1.8 | 16.3717 | 29.4691
17 | Строительство ленточных фундаментов из бетона класса В-15, В-6. | м³ | 6.3 | 65.9853 | 415.7075
18 | Строительство подпорной стены из бетона класса В-25, В-6. | м³ | 6.3 | 98.7927 | 622.3943
19 | Битумное покрытие наружных стен | 100 м² | 0.363 | 113.4514 | 41.1828
20 | Монтаж стальных труб, диаметр 89 мм, толщина 3 мм. | линия | 6 | 5.083 | 30.4982
21 | Масляная покраска металлических деталей (2 раза) | 100 м² | 0.066 | 158.1457 | 10.4376
22 | Лист металла 250x250x4 мм | т | 0.0294 | 732.6176 | 21.539
23 | Монтаж стального защитного кожуха, 125 мм, длина = 250 мм. | линия | 1.5 | 9.1143 | 13.6714
24 | Монтаж металлического фланца dn80mm | кусок | 9 | 5.7613 | 51.852
25 | Установка безметаллического фланца de90mm | кусок | 15 | 9.3257 | 139.8861
26 | Установка деталей из полиэтилена | кусок | 30 | 1.3522 | 40.5648
27 | Полиэтиленовая прокладка de90 мм | кусок | 15 | 3.5777 | 53.6655
28 | Резиновая прокладка de50 | кусок | 15 | 0.96323 | 14.4484
29 | Установка задвижки DN80 мм | кусок | 6 | 57.4984 | 344.9902
30 | Установка обратного клапана dn80mm | кусок | 3 | 18.6181 | 55.8543
31 | Стальной удлинитель 80 мм | кусок | 3 | 3.5165 | 10.5496
32 | Монтаж дренажной полиэтиленовой трубы диаметром 160 мм. | линия | 6 | 5.9513 | 35.7078
33 | Перфорация дренажной трубы 80x5 мм | кусок | 270 | 0.41606 | 112.3366
Влажные и сухие камеры водозаборов
1 | Колено 20 | кусок | 12 | 1.269 | 15.2281
2 | Арматура А - 500c 12 мм | т | 0.00852 | 431.9228 | 3.68
3 | Металлический лист 50х50 мм, толщина стенки B=4 мм. | т | 0.00048 | 732.6176 | 0.35166
4 | Металлический уголок 50х50х4 мм | линия | 15.6 | 1.3455 | 20.9892
5 | Металлический лист 950x950 мм, толщина стенки B=4 мм. | т | 0.1692 | 732.6176 | 123.9589
6 | Армирующая сетка из стали VR-4, 150x150 мм | м² | 19.2 | 0.79504 | 15.2648
7 | Строительство бетонной стены из бетона класса В-25, В-6. | м³ | 2.7 | 98.7927 | 266.7404
8 | Строительство бетонных полов из бетона класса В-25, В-6. | м³ | 1.56 | 97.4331 | 151.9956
9 | Укладка гравийного основания толщиной 100 мм. | м³ | 0.66 | 16.3717 | 10.8053
10 | Картина маслом с изображением металлических элементов (2 раза) | 100 м² | 0.075 | 158.1457 | 11.8609
11 | Шарнирный клапан | кусок | 6 | 3.8223 | 22.934
Водозаборное ограждение
1 | Строительство металлического забора | т | 0.7029 | 185.0583 | 130.0775
2 | Монтаж стальных труб, 76x3 мм | линия | 87.75 | 4.3502 | 381.7268
3 | Металлический лист 190х10 мм | т | 0.12735 | 732.6176 | 93.2989
4 | Металлический лист 100х5 мм | т | 0.018 | 732.6176 | 13.1871
5 | Усиление A 240C 6 мм | т | 0.0567 | 331.2734 | 18.7832
6 | Арматура A 240C 10 мм | т | 0.027 | 331.2734 | 8.9444
7 | Изготовление металлической двери | т | 0.09192 | 185.0583 | 17.0106
8 | Металлический уголок 40х4 мм | линия | 9 | 1.0397 | 9.3571
9 | Металлический уголок 40х4 мм | линия | 4.944 | 1.0397 | 5.1401
10 | Сеть | м² | 3.72 | 0.65744 | 2.4457
11 | Сетчатая арматура для угловых сварных стержней A-240C 6 мм | т | 0.00624 | 331.2734 | 2.0671
12 | Металлический уголок 40х4 мм | линия | 18.6 | 1.0397 | 19.3379
13 | Листовой металл 50х5 | т | 0.0012 | 732.6176 | 0.87914
14 | Колючая проволока 3 мм | кг | 88.34 | 0.88678 | 78.3381
15 | Ручная обработка почвы на почве IV класса. | м³ | 3.7 | 6.2742 | 23.2147
16 | Ручная засыпка естественного грунта. | м³ | 0.4 | 2.1475 | 0.85899
17 | Грунтовка для бетона марки B-7.5 | м³ | 3.3 | 39.6402 | 130.8128
18 | Распределение излишков плодородной почвы на участке. | м³ | 3.3 | 1.8176 | 5.998
19 | Масляная живопись металлических конструкций (2 раза) | 100 м² | 0.204 | 158.1457 | 32.2617
20 | Картина маслом с изображением металлической двери (2 раза) | 100 м² | 0.03 | 158.1457 | 4.7444
Строительство водопровода J-1
1 | Срезание склонов, выравнивание с помощью механизма | 1000 м³ | 1.25 | 1002.9489 | 1253.6861
2 | Вырыть траншею в грунте III класса с помощью экскаватора и бульдозера. | 1000 м³ | 0.024 | 485.9768 | 11.6634
3 | Вырыть траншею в грунте IV класса с помощью экскаватора и бульдозера. | 1000 м³ | 0.163 | 653.2784 | 106.4844
4 | Уплотнение траншей пневматическим молотком в грунте VI класса | м³ | 108 | 32.1693 | 3474.2827
5 | Выемка и распределение уплотненной почвы на участке. | 1000 м³ | 0.108 | 448.1429 | 48.3994
6 | Ручная разработка и корректировка выкопанной траншеи в грунте IV класса. | м³ | 29 | 6.2742 | 181.9528
7 | Строительство фундамента из песка | м³ | 19 | 9.6057 | 182.5079
8 | Защитный слой для труб из песка | м³ | 43 | 9.6057 | 413.0442
9 | Засыпка мягким грунтом прилегающей территории методом механической утрамбовки. | 1000 м³ | 0.125 | 64.1138 | 8.0142
10 | Обратная засыпка грунта с использованием механического трамбовочного механизма. | 1000 м³ | 0.044 | 100.1778 | 4.4078
11 | Обратная засыпка естественного грунта путем ручного уплотнения. | м³ | 18 | 2.1475 | 38.6545
12 | Монтаж полиэтиленовых труб HDPE диаметром 110 мм, PN 10, с проверкой. | линия | 262 | 3.024 | 792.2791
13 | Монтаж полиэтиленовых труб HDPE диаметром 90 мм, PN 10, с проверкой. | линия | 38 | 2.2055 | 83.8101
14 | Монтаж полиэтиленовых дренажных труб HDPE диаметром 110 мм, PN 10, с проверкой. | линия | 10 | 3.024 | 30.2397
15 | Монтаж стальных трубных секций сваркой, диаметр 89х3,5 мм | линия | 1.5 | 5.6946 | 8.5419
16 | Антикоррозионная изоляция стальных трубных секций dn89 | линия | 1.5 | 1.1305 | 1.6957
17 | Промывка трубопровода с дезинфекцией. | 100 погонных метров | 3 | 12.5121 | 37.5364
18 | Подключение к существующей водопроводной трубе DN108 | кусок | 4 | 10.3345 | 41.3378
19 | Монтаж стального фланца de110 мм, Pn10 | кусок | 3 | 11.4051 | 34.2153
20 | Установка деталей из полиэтилена | кусок | 18 | 1.3522 | 24.3389
21 | Полиэтиленовая прокладка de110 мм, Pn10 | кусок | 3 | 4.4645 | 13.3934
22 | Резиновая вставка dn100, Pn10 | кусок | 3 | 2.0182 | 6.0546
23 | Монтаж стального сварного фланца dn100 мм, Pn10 | кусок | 2 | 7.9497 | 15.8994
24 | Полиэтиленовый отвод de110, 90°, 45, Pn10 | кусок | 2 | 7.2166 | 14.4331
25 | Полиэтиленовый отвод de90, 90°, 45, Pn10 | кусок | 3 | 3.3178 | 9.9533
26 | Полиэтиленовый трехходовой распределитель de225mm | кусок | 1 | 47.7026 | 47.7026
27 | Предупреждающая лента с надписью «Вода» | линия | 300 | 0.09938 | 29.8141
28 | Просверление отверстий в существующей трубе диаметром 90 мм. | кусок | 3 | 0.41606 | 1.2482
29 | Монтаж стального фланца без профиля de90 мм, Pn10 | кусок | 3 | 9.3257 | 27.9772
30 | Полиэтиленовая прокладка de90 мм | кусок | 3 | 3.5777 | 10.7331
31 | Резиновая вставка dn80, Pn10 | кусок | 3 | 1.6818 | 5.0455
32 | Монтаж стального сварного фланца dn80mm, Pn10 | кусок | 3 | 6.2812 | 18.8435
33 | Установка поворотного затвора DN100 мм, PN10 | кусок | 1 | 58.4157 | 58.4157
34 | Установка поворотного затвора DN125 мм, PN10 | кусок | 1 | 74.0108 | 74.0108
Строительство водопровода J-2
1 | Срезание склонов, выравнивание с помощью механизма | 1000 м³ | 0.11 | 1002.9489 | 110.3244
2 | Вырыть траншею в грунте III класса с помощью экскаватора и бульдозера. | 1000 м³ | 0.057 | 485.9768 | 27.7007
3 | Вырыть траншею в грунте IV класса с помощью экскаватора и бульдозера. | 1000 м³ | 0.313 | 653.2784 | 204.4761
4 | Уплотнение траншей пневматическим молотком в грунте VI класса | м³ | 370 | 32.1693 | 11902.6352
5 | Загрузка уплотненного грунта (1 м³) экскаватором в самосвал. | 1000 м³ | 0.37 | 596.1797 | 220.5865
6 | Перемещение на 3 км | т | 770 | 1.5628 | 1203.3359
7 | Ручная разработка и корректировка выкопанной траншеи в грунте IV класса. | м³ | 74 | 6.2742 | 464.2934
8 | Строительство фундамента из песка | м³ | 47 | 9.6057 | 451.467
9 | Защитный слой для труб из песка | м³ | 166 | 9.6057 | 1594.5429
10 | Загрузка мягкого грунта экскаватором (1 м³) для обратной засыпки самосвала. | 1000 м³ | 0.157 | 1208.5524 | 189.7427
11 | Перемещение на 5 км | т | 282.6 | 2.0036 | 566.205
12 | Обратная засыпка грунта с использованием механического трамбовочного механизма. | 1000 м³ | 0.475 | 100.1778 | 47.5845
13 | Обратная засыпка естественного грунта путем ручного уплотнения. | м³ | 52 | 2.1475 | 111.6684
14 | Монтаж полиэтиленовых водосточных труб HDPE диаметром 225 мм, PN 10, с проверкой. | линия | 780 | 12.0931 | 9432.6306
15 | Промывка трубопровода с дезинфекцией. | 100 погонных метров | 7.8 | 12.5121 | 97.5946
16 | Подключение к существующей водопроводной трубе dn219 | кусок | 1 | 20.5402 | 20.5402
17 | Монтаж стального фланца без профиля de225 мм, Pn10 | кусок | 1 | 24.1136 | 24.1136
18 | Установка деталей из полиэтилена | кусок | 22 | 1.3522 | 29.7475
19 | Полиэтиленовая прокладка de225mm, Pn10 | кусок | 1 | 7.7975 | 7.7975
20 | Резиновая вставка dn200, Pn10 | кусок | 1 | 3.2872 | 3.2872
21 | Монтаж стального сварного фланца dn200 мм, Pn10 | кусок | 1 | 16.3901 | 16.3901
22 | Полиэтиленовый отвод de225, 90°, 45, Pn10 | кусок | 14 | 40.2109 | 562.9522
23 | Полиэтиленовый трехходовой распределитель de225mm | кусок | 1 | 47.7026 | 47.7026
24 | Предупреждающая лента с надписью «Вода» | линия | 780 | 0.09938 | 77.5168
25 | Резка и демонтаж существующей стальной трубы диаметром 108 мм. | линия | 6 | 1.5957 | 9.574
26 | Засорение существующей стальной трубы диаметром 108 мм. | кусок | 4 | 3.6694 | 14.6777
27 | Монтаж стального защитного кожуха, диаметр 325х6 мм. | линия | 4 | 32.165 | 128.6599
28 | Обычная антикоррозионная изоляция стального защитного корпуса размером 325х6 мм. | линия | 4 | 1.1305 | 4.5218
29 | Монтаж стального фланца de110 мм, Pn10 | кусок | 2 | 11.4051 | 22.8102
30 | Полиэтиленовая прокладка de110 мм, Pn10 | кусок | 2 | 4.4645 | 8.929
31 | Резиновая вставка dn100, Pn10 | кусок | 2 | 2.0182 | 4.0364
32 | Монтаж стального сварного фланца dn100 мм, Pn10 | кусок | 2 | 7.9497 | 15.8994
Металлическая вставка
1 | Монтаж металлических конструкций | т | 0.23868 | 119.6234 | 28.5517
2 | Усиление A 240C 18 мм | т | 0.001 | 331.2734 | 0.33127
3 | Арматура А - 500c 10 мм | т | 0.00144 | 456.768 | 0.65775
4 | Металлический уголок 75x75x6 мм | линия | 6.4 | 3.0273 | 19.3746
5 | Листовая сталь 50х5 мм | линия | 0.16 | 0.81033 | 0.12965
6 | Металлический лист 750x750x4 мм | т | 0.0352 | 732.6176 | 25.7881
7 | Колено 20 | кусок | 4 | 1.269 | 5.076
8 | Стальная труба 80х3,5 мм, нержавеющая сталь | линия | 19.2 | 27.9794 | 537.205
9 | Стальная труба 50х3 мм, нержавеющая сталь | линия | 16 | 12.5372 | 200.5957
10 | Стальная труба 50х3 мм, нержавеющая сталь | линия | 3.2 | 12.5372 | 40.1191
11 | Металлический лист 100x100x4 мм, нержавеющая сталь. | т | 0.005 | 3310.1344 | 16.5507
12 | Картина маслом с изображением металлических элементов (2 раза) | 100 м² | 0.03 | 158.1457 | 4.7444
13 | Шарнирный клапан | кусок | 2 | 3.8223 | 7.6447
Вентиляционная труба
1 | Монтаж металлических конструкций | т | 0.19716 | 119.6234 | 23.585
2 | Арматура A 240C 10 мм | т | 0.006 | 331.2734 | 1.9876
3 | Вставка 1, металлический лист 10x250x250 мм | т | 0.0196 | 732.6176 | 14.3593
4 | Металлический уголок 50х50х5 мм | линия | 16 | 1.6054 | 25.686
5 | Вставка 2, металлический лист 8x100x150 мм | т | 0.0152 | 732.6176 | 11.1358
6 | Арматура А - 500c 12 мм | т | 0.01284 | 431.9228 | 5.5459
7 | Монтаж стальных труб, диаметр 219 мм, диаметр 4 мм. | линия | 6.4 | 14.9858 | 95.9093
8 | Дефлектор Т-20 | кусок | 4 | 87.9135 | 351.654
9 | Бетонный слой выполнен из бетона класса Б-15. | м³ | 0.44 | 53.619 | 23.5924
10 | Картина маслом, изображающая металлическую трубу (2 раза) | 100 м² | 0.044 | 158.1457 | 6.9584
11 | Металлический уголок 50х50х5 мм | линия | 24 | 1.6054 | 38.529
12 | Болт М8 | кусок | 24 | 0.030579 | 0.73389
Строительство объектов, снижающих риск стихийных бедствий.
1 | Усиление A - 500c 18 мм | т | 3.6491 | 431.9228 | 1576.1383
2 | Арматура А - 500c 12 мм | т | 8.8709 | 431.9228 | 3831.5444
3 | Арматура А - 500c 14 мм | т | 3.7628 | 431.9228 | 1625.2393
4 | Усиление A 240C 8 мм | т | 0.288 | 331.2734 | 95.4067
5 | Укладка гравийного основания толщиной 100 мм. | м³ | 16 | 16.3717 | 261.9474
6 | Естественная почва с гравием | 100 м² | 1.6 | 40.4651 | 64.7441
7 | Строительство бетонной стены из бетона класса В-25, В-6. | м³ | 102.4 | 98.7927 | 10116.3774
8 | Строительство бетонных полов из бетона класса В-25, В-6. | м³ | 54.8 | 97.4331 | 5339.3343
9 | Строительство бетонного покрытия из бетона класса В-25. | м³ | 30.54 | 88.0738 | 2689.7735
10 | Обработка почвы с помощью пневматической вспашки на почвах VI класса. | м³ | 194 | 32.1693 | 6240.8412
11 | Обработка естественной почвы с использованием специального механизма в почве IV класса. | 1000 м³ | 0.29 | 653.2784 | 189.4507
12 | Погрузка щебня с помощью экскаватора (1 м³) самосвал | 1000 м³ | 0.194 | 1208.5524 | 234.4592
13 | Перемещение на 3 км | т | 378.3 | 1.5628 | 591.1973
14 | Засыпка естественного грунта | м³ | 290 | 2.1475 | 622.7663
15 | Гидроизоляция стен битумной мастикой. | 100 м² | 2.6 | 113.4514 | 294.9736
16 | Выравнивание крыши слоем бетона толщиной 30 мм. | 100 м² | 1.526 | 160.28 | 244.5872
17 | 2 слоя изогама на горячей мастике | м² | 152.6 | 7.7181 | 1177.7795
18 | Установка сборного смотрового колодца | м³ | 0.56 | 49.4586 | 27.6968
19 | Предварительно изготовленное кольцо E/b КС-10-6 1000x1160x590 (количество арматуры 24,7 кг/м³) | кусок | 2 | 30.5786 | 61.1572
20 | Сборная кровля PP 10, 1,16x0,15 (количество арматуры 138,8 кг/м³) | кусок | 2 | 114.6698 | 229.3396
21 | Металлический лист 8х100х100 мм | т | 0.005 | 732.6176 | 3.6631
22 | Арматура А - 500c 12 мм | т | 0.0043 | 431.9228 | 1.8573
23 | Металлический уголок 50х50х5 мм | линия | 0.8 | 1.6054 | 1.2843
Система опорожнения и переполнения
1 | Опорожнение и переполнение стальной трубы DN159 x 4,5 мм | линия | 6 | 10.8094 | 64.8564
2 | Полиэтиленовая труба для слива и перелива диаметром 160 мм, Pn10 | линия | 82 | 5.8995 | 483.7565
3 | Стальная труба dn150 мм | кусок | 2 | 6.5744 | 13.1488
4 | Установка деталей из полиэтилена | кусок | 32 | 1.3522 | 43.2691
5 | Полиэтиленовый удлинитель de160 мм | кусок | 6 | 19.1116 | 114.6698
6 | Металлическая полоса 150x200 мм | кусок | 2 | 6.3451 | 12.6901
7 | Обратный клапан dn150 мм | кусок | 2 | 31.1967 | 62.3934
8 | Установка задвижки DN150 мм | кусок | 2 | 107.1846 | 214.3691
9 | Монтаж стального сварного фланца DN150 мм | кусок | 4 | 12.2797 | 49.1189
10 | Монтаж стального фланца de160 мм | кусок | 12 | 15.7963 | 189.5553
11 | Полиэтиленовая прокладка de160 мм | кусок | 12 | 6.5744 | 78.8928
12 | Полиэтиленовый трехходовой распределитель de160mm, Pn10 | кусок | 2 | 34.248 | 68.4961
13 | Резиновая прокладка dn150 мм | кусок | 12 | 2.7521 | 33.0249
14 | Лист металла 250x250x4 мм | т | 0.0076 | 732.6176 | 5.5679
15 | Установка сборного смотрового колодца | м³ | 2.94 | 49.4586 | 145.4082
16 | Предварительно изготовленное кольцо E/b КС-15-9, 1500x1680x890 (количество армирования 17,6 кг/м³) | кусок | 4 | 71.8597 | 287.4389
17 | E/b сборная крышка PP 15, 1․68x0,15 (количество армирующего материала 115,03 кг/м³) | кусок | 2 | 171.2402 | 342.4804
18 | Сборный железобетонный фундамент PN 10 1,68x0,12 (количество арматуры 85 кг/м³) | кусок | 2 | 30.5786 | 61.1572
19 | Укладка гравийного основания толщиной 100 мм. | м³ | 0.6 | 16.3717 | 9.823
20 | Обработка естественной почвы с использованием специального механизма в почве IV класса. | 1000 м³ | 0.0116 | 653.2784 | 7.578
21 | Засыпка естественного грунта | м³ | 2.6 | 2.1475 | 5.5834
22 | Распределение излишков плодородной почвы на участке. | м³ | 9 | 1.8176 | 16.3583
23 | Гидроизоляция стен битумной мастикой. | 100 м² | 0.22 | 113.4514 | 24.9593
24 | Окраска металлических деталей маслом во влажной среде с использованием пищевых красителей. | 100 м² | 0.016 | 230.8922 | 3.6943
25 | Масляная живопись стальных труб (2 раза) | 100 м² | 0.016 | 158.1457 | 2.5303
26 | Обычная антикоррозионная изоляция стальных труб битумной мастикой. | 100 м² | 0.03 | 308.2136 | 9.2464
Система водоснабжения DRR
1 | Подающая стальная труба dn159x4,5 мм | линия | 12 | 10.8094 | 129.7129
2 | Подающая полиэтиленовая труба диаметром 160 мм, Pn10 | линия | 20 | 5.8995 | 117.9894
3 | Стальная труба dn150 мм | кусок | 2 | 6.5744 | 13.1488
4 | Металлическая полоса dn219x150 мм | кусок | 2 | 9.6628 | 19.3257
5 | Установка задвижки DN150 мм | кусок | 2 | 107.1846 | 214.3691
6 | Сантехнический клапан DN150 мм | кусок | 2 | 26.1863 | 52.3726
7 | Монтаж стального сварного фланца DN150 мм | кусок | 2 | 12.2797 | 24.5595
8 | Монтаж стального фланца de160 мм | кусок | 6 | 15.7963 | 94.7776
9 | Установка деталей из полиэтилена | кусок | 14 | 1.3522 | 18.9303
10 | Полиэтиленовая прокладка de160 мм | кусок | 6 | 6.5744 | 39.4464
11 | Резиновая прокладка dn150 мм | кусок | 8 | 2.7521 | 22.0166
14 | Лист металла 250x250x4 мм | т | 0.0038 | 732.6176 | 2.7839
15 | Установка сборного смотрового колодца | м³ | 2.94 | 49.4586 | 145.4082
16 | Предварительно изготовленное кольцо E/b КС-15-9, 1500x1680x890 (количество армирования 17,6 кг/м³) | кусок | 4 | 71.8597 | 287.4389
17 | E/b сборная крышка PP 15, 1․68x0,15 (количество армирующего материала 115,03 кг/м³) | кусок | 2 | 171.2402 | 342.4804
18 | Сборный железобетонный фундамент PN 10 1,68x0,12 (количество арматуры 85 кг/м³) | кусок | 2 | 30.5786 | 61.1572
19 | Укладка гравийного основания толщиной 100 мм. | м³ | 0.6 | 16.3717 | 9.823
20 | Обработка естественной почвы с использованием специального механизма в почве IV класса. | 1000 м³ | 0.0116 | 653.2784 | 7.578
21 | Засыпка естественного грунта | м³ | 2.6 | 2.1475 | 5.5834
22 | Распределение излишков плодородной почвы на участке. | м³ | 9 | 1.8176 | 16.3583
23 | Гидроизоляция стен битумной мастикой. | 100 м² | 0.22 | 113.4514 | 24.9593
24 | Окраска металлических деталей маслом во влажной среде с использованием пищевых красителей. | 100 м² | 0.03 | 230.8922 | 6.9268
25 | Масляная живопись стальных труб (2 раза) | 100 м² | 0.01 | 158.1457 | 1.5815
26 | Обычная антикоррозионная изоляция стальных труб битумной мастикой. | 100 м² | 0.01 | 308.2136 | 3.0821
Система водоснабжения сельских районов от DRR
1 | Подающая стальная труба dn219x5 мм | линия | 12 | 16.8523 | 202.2273
2 | Подающая полиэтиленовая труба диаметром 225 мм, Pn10 | линия | 23 | 12.0931 | 278.1417
3 | Стальная труба DN200 x 5 мм | кусок | 2 | 8.8678 | 17.7356
4 | Металлическая полоса dn200x250 мм | кусок | 2 | 14.6777 | 29.3555
5 | Установка задвижки DN200 мм | кусок | 2 | 144.5298 | 289.0596
6 | Монтаж стального сварного фланца DN200 мм | кусок | 2 | 16.543 | 33.086
7 | Монтаж стального фланца de225mm | кусок | 4 | 23.1657 | 92.6626
8 | Установка деталей из полиэтилена | кусок | 10 | 1.3522 | 13.5216
9 | Полиэтиленовая прокладка de225 мм | кусок | 4 | 9.3265 | 37.3059
10 | Резиновая прокладка dn200 мм | кусок | 6 | 3.6694 | 22.0166
11 | Лист металла 250x250x4 мм | т | 0.0038 | 732.6176 | 2.7839
12 | Установка сборного смотрового колодца | м³ | 2.94 | 49.4586 | 145.4082
13 | Предварительно изготовленное кольцо E/b КС-15-9, 1500x1680x890 (количество армирования 17,6 кг/м³) | кусок | 4 | 71.8597 | 287.4389
14 | E/b сборная крышка PP 15, 1․68x0,15 (количество армирующего материала 115,03 кг/м³) | кусок | 2 | 171.2402 | 342.4804
15 | Сборный железобетонный фундамент PN 10 1,68x0,12 (количество арматуры 85 кг/м³) | кусок | 2 | 30.5786 | 61.1572
16 | Укладка гравийного основания толщиной 100 мм. | м³ | 0.6 | 16.3717 | 9.823
17 | Обработка естественной почвы с использованием специального механизма в почве IV класса. | 1000 м³ | 0.0116 | 653.2784 | 7.578
18 | Засыпка естественного грунта | м³ | 2.6 | 2.1475 | 5.5834
Анкер для крепления трубы - ремень
1 | Манекен болта M12 | кусок | 16 | 0.061157 | 0.97852
2 | Металлический лист 400x80x3 мм | т | 0.01216 | 732.6176 | 8.9086
3 | Усиление A 240C 18 мм | т | 0.0096 | 331.2734 | 3.1802
4 | Резиновая вставка 400x80 мм | кусок | 16 | 5.7335 | 91.7358
Металлические розетки, 6 шт.
1 | Монтаж металлических конструкций | т | 0.2475 | 119.6234 | 29.6068
2 | Прямоугольная трубка 80x60x3 мм | линия | 21.6 | 2.8438 | 61.4263
3 | Стальной уголок 50x50x3 мм | линия | 18 | 1.0244 | 18.4389
4 | Металлический лист 100x100x4 мм | т | 0.0077 | 732.6176 | 5.6412
5 | Стальной уголок 50x50x3 мм | линия | 3.6 | 1.0244 | 3.6878
6 | Картина маслом с изображением металлических выходов (2 раза) | 100 м² | 0.096 | 158.1457 | 15.182
Домашние подключения
1 | Установка деталей из полиэтилена | кусок | 120 | 1.3522 | 162.2593
2 | Соединение для полиэтиленового ремня 225x1/2", Pn10 | кусок | 40 | 4.8926 | 195.7031
3 | Полиэтиленовая муфта с соединением 20х1/2", Pn10 | кусок | 40 | 0.32108 | 12.843
4 | Монтаж полиэтиленовой трубы диаметром 20 мм, Pn10 | линия | 240 | 0.56427 | 135.4244
5 | Полиэтиленовая муфта, гнездо 20x1/2", Pn10 | кусок | 40 | 0.48926 | 19.5703
6 | Стальной сварной фланец dn1/2 | кусок | 40 | 2.7521 | 110.083
7 | Резка существующей металлической трубы диаметром 20-25 мм. | линия | 80 | 1.2211 | 97.6866
8 | Засорение существующей металлической трубы диаметром 20-25 мм. | кусок | 40 | 0.84091 | 33.6365
Смотровое отверстие с воздуха OH-1,2
1 | Установка сборного смотрового колодца | м³ | 1.4 | 49.4586 | 69.242
2 | Стальное сборное кольцо КС-10-6 (1000x1160x590) | кусок | 2 | 30.5786 | 61.1572
3 | Стальное сборное кольцо КС-10-9 (1000x1160x890) | кусок | 2 | 29.3096 | 58.6192
4 | Сборная стальная крыша PP 10 (1160x150) с чугунной вставкой. | кусок | 2 | 114.6698 | 229.3396
5 | Сборный железобетонный фундамент PN 10 (1160x100) | кусок | 2 | 30.5786 | 61.1572
6 | Укладка гравийного основания на уплотненном грунте. | м³ | 0.4 | 16.3717 | 6.5487
7 | Соединение для полиэтиленового ремня 225x3/4", Pn10 | кусок | 2 | 4.281 | 8.562
8 | Установка шарового крана 3/4", резьба, Pn10 | кусок | 2 | 9.3915 | 18.7831
9 | Установка вентиляционного клапана DN25, PN10 | кусок | 2 | 5.8517 | 11.7035
10 | Монтаж металлической лестницы L50x5, длина = 4,2 м. | т | 0.031416 | 82.6406 | 2.5962
11 | Металлический уголок 50х5 мм | линия | 8.4 | 1.6054 | 13.4852
12 | Монтаж антисейсмических элементов из листового металла толщиной 4 мм. | т | 0.0076 | 833.7837 | 6.3368
13 | Гидроизоляция наружной поверхности люка двухслойной битумной мастикой. | 100 м² | 0.26 | 113.4514 | 29.4974
Аэрофотосъемка, наблюдательный пункт OH-3
1 | Установка сборного смотрового колодца | м³ | 0.7 | 49.4586 | 34.621
2 | Стальное сборное кольцо КС-10-6 (1000x1160x590) | кусок | 1 | 30.5786 | 30.5786
3 | Стальное сборное кольцо КС-10-9 (1000x1160x890) | кусок | 1 | 29.3096 | 29.3096
4 | Сборная стальная крыша PP 10 (1160x150) с чугунной вставкой. | кусок | 1 | 114.6698 | 114.6698
5 | Сборный железобетонный фундамент PN 10 (1160x100) | кусок | 1 | 30.5786 | 30.5786
6 | Укладка гравийного основания на уплотненном грунте. | м³ | 0.2 | 16.3717 | 3.2743
7 | Соединение для полиэтиленового ремня 225x3/4", Pn10 | кусок | 1 | 4.281 | 4.281
8 | Установка шарового крана 3/4", резьба, Pn10 | кусок | 1 | 9.3915 | 9.3915
9 | Установка вентиляционного клапана DN25, PN10 | кусок | 1 | 5.8517 | 5.8517
10 | Монтаж металлической лестницы L50x5, длина = 4,2 м. | т | 0.015708 | 82.6406 | 1.2981
11 | Металлический уголок 50х5 мм | линия | 4.2 | 1.6054 | 6.7426
12 | Монтаж антисейсмических элементов из листового металла толщиной 4 мм. | т | 0.0038 | 833.7837 | 3.1684
13 | Гидроизоляция наружной поверхности люка двухслойной битумной мастикой. | 100 м² | 0.13 | 113.4514 | 14.7487
Дренажная яма DH-1,2,3
1 | Вырыть дренажную яму с помощью механизма в грунтах IV класса | 1000 м³ | 0.012 | 653.2784 | 7.8393
2 | Ручная регулировка просверленных отверстий | м³ | 1 | 6.2742 | 6.2742
3 | Отборный натуральный камень неправильной формы, диаметр 10–30 см. | м³ | 4.5 | 1.8176 | 8.1791
4 | С механизмом обратной засыпки для естественного грунта. | 1000 м³ | 0.005 | 100.1778 | 0.50089
5 | Ручная корректировка засыпного грунта | м³ | 1.5 | 6.2742 | 9.4114
6 | Загрузка излишков грунта (1 м³) с помощью экскаватора в самосвал. | 1000 м³ | 0.0065 | 1208.5524 | 7.8556
7 | Перемещение свалки на 3 км | т | 12.675 | 1.5628 | 19.8082
8 | Установка сборного смотрового колодца | м³ | 2.1 | 49.4586 | 103.863
9 | Стальное сборное кольцо КС-10-6 (1000x1160x590) | кусок | 3 | 30.5786 | 91.7358
10 | Стальное сборное кольцо КС-10-9 (1000x1160x890) | кусок | 3 | 29.3096 | 87.9288
11 | Сборная стальная крыша PP 10 (1160x150) с чугунной вставкой. | кусок | 3 | 114.6698 | 344.0093
12 | Сборный железобетонный фундамент PN 10 (1160x100) | кусок | 3 | 30.5786 | 91.7358
13 | Укладка гравийного основания на уплотненном грунте. | м³ | 0.6 | 16.3717 | 9.823
14 | Монтаж полиэтиленовой дренажной трубы диаметром 110 мм, PN10, с проверкой. | линия | 30 | 3.024 | 90.719
15 | Разборная муфта dn100mm, Pn16 | кусок | 3 | 78.587 | 235.7611
16 | Установка задвижки DN100 мм, PN16 | кусок | 3 | 101.5316 | 304.5947
17 | Монтаж стального фланца без профиля dn110 мм, Pn16 | кусок | 6 | 17.8133 | 106.8798
18 | Полиэтиленовая прокладка de110 мм, Pn10 | кусок | 6 | 4.4645 | 26.7869
19 | Резиновая прокладка dn100, Pn10 | кусок | 6 | 2.4463 | 14.6777
20 | Монтаж металлической лестницы L50x5, длина = 4,2 м. | т | 0.047124 | 82.6406 | 3.8944
21 | Металлический уголок 50х5 мм | линия | 12.6 | 1.6054 | 20.2277
22 | Монтаж антисейсмических элементов из листового металла толщиной 4 мм. | т | 0.0114 | 833.7837 | 9.5051
23 | Гидроизоляция наружной поверхности люка двухслойной битумной мастикой. | 100 м² | 0.39 | 113.4514 | 44.246
24 | Полиэтиленовый трехходовой распределитель de225x110, Pn10 | кусок | 3 | 40.058 | 120.1739
Изгородь
Металлическая подставка МК-1
1 | Стальная труба 102х3 мм | линия | 123.4 | 3.5777 | 441.4878
2 | Лист металла толщиной 6 мм, 120x120 мм | т | 0.03604 | 732.6176 | 26.4035
Панель ограждения ТСП-1
1 | Металлический уголок 63х4 мм | линия | 430 | 2.4004 | 1032.1809
2 | Усиление A-240C 6 мм | т | 0.0735 | 331.2734 | 24.3486
3 | Лист металла толщиной 4 мм, 12х60 мм | т | 0.0205 | 732.6176 | 15.0187
4 | Лист металла толщиной 4 мм, 80 x 120 мм. | т | 0.06 | 732.6176 | 43.9571
5 | Сетка N 50-2.5 1500x3000 | м² | 225 | 0.65744 | 147.924
Панель ограждения ТСП-2
1 | Металлический уголок 63х4 мм | линия | 7 | 2.4004 | 16.8029
2 | Усиление A-240C 6 мм | т | 0.00155 | 331.2734 | 0.51347
3 | Лист металла толщиной 4 мм, 12х60 мм | т | 0.00028 | 732.6176 | 0.20513
4 | Лист металла толщиной 4 мм, 80 x 120 мм. | т | 0.0012 | 732.6176 | 0.87914
5 | Сетка N 50-2.5 1500x2000 | м² | 3 | 0.65744 | 1.9723
Створка ворот DP-1
1 | Металлический уголок 63х4 мм | линия | 13 | 2.4004 | 31.2055
2 | Усиление A-240C 6 мм | т | 0.0029 | 331.2734 | 0.96069
3 | Лист металла толщиной 4 мм, 12х60 мм | т | 0.00074 | 732.6176 | 0.54214
4 | Металлический уголок 63х4 мм | линия | 9.6 | 2.4004 | 23.044
5 | Лист металла толщиной 4 мм, 100x60 мм | т | 0.00076 | 732.6176 | 0.55679
6 | Сетка N 50-2.5 1500x1350 | м² | 4.05 | 0.65744 | 2.6626
7 | Колено 20 | кусок | 6 | 1.269 | 7.6141
Дверь D-1
1 | Металлический уголок 63х4 мм | линия | 5.6 | 2.4004 | 13.4424
2 | Усиление A-240C 6 мм | т | 0.00133 | 331.2734 | 0.44059
3 | Лист металла толщиной 4 мм, 12х60 мм | т | 0.00023 | 732.6176 | 0.1685
4 | Лист металла толщиной 4 мм, 100x60 мм | т | 0.00038 | 732.6176 | 0.27839
5 | Сетка N 50-2.5 1000x1800 | м² | 1.8 | 0.65744 | 1.1834
6 | Колено 20 | кусок | 2 | 1.269 | 2.538
Изгородь
1 | Разработка траншей в грунте IV класса с использованием экскаватора и бульдозера. | 1000 м³ | 0.0025 | 653.2784 | 1.6332
2 | Вырытье траншеи в грунте VI класса с помощью экскаватора и бульдозера. | 1000 м³ | 0.002 | 1023.7292 | 2.0475
3 | Засыпка котлована уплотненным грунтом, полученным из обработанной боковой насыпи. | 1000 м³ | 0.0012 | 64.1138 | 0.076937
4 | Распределение излишков плодородной почвы на участке. | м³ | 3.3 | 1.8176 | 5.998
5 | Строительство бетонного фундамента из бетона класса В-12.5 | м³ | 3.3 | 55.2381 | 182.2856
6 | Строительство металлического забора и ворот | т | 3.3141 | 185.0583 | 613.3055
7 | Клапан | кусок | 2 | 3.0579 | 6.1157
8 | Картина маслом с изображением металлического забора, ворот, двери (2 раза) | 100 м² | 1.85 | 158.1457 | 292.5696
| Общий |  |  |  | 89988.1571
| НДС 20% |  |  |  | 17997.6314
| Общий |  |  |  | 107985.7886
| Директор компании Geokart LLC: |  |  | Н. Товмасян
| Составил: |  |  | А. Лалаян

## %-мудрый
Объём (в %)
Рабочий проект по реконструкции внешней сети питьевого водоснабжения поселка Аревашог, общины Спитак, Лорийской области Республики Армения, строительство водосборных сооружений и систем снижения риска стихийных бедствий.
Н/Н ч/к | Должность | Единица измерения | Количество | 1 единица стоимостью в тысячу AMD | Общая стоимость в тысячах AMD
1 | 2 | 3 | 4 | 5 | 6
Строительство водозабора
1 | Ручная обработка почвы III класса | м³ | 9 | 3.5576 | 32.018
2 | Ручная обработка почвы IV класса | м³ | 9 | 6.2742 | 56.4681
3 | Обработка почвы IV класса с помощью механизма | 1000 м³ | 0.078 | 653.2784 | 50.9557
4 | Обработка почвы V класса с помощью механизма | 1000 м³ | 0.012 | 848.4829 | 10.1818
5 | Создание глиняного барьера (первый слой) толщиной 200 мм. | м³ | 12 | 11.2875 | 135.45
6 | Создание гравийного фильтрующего слоя (70-:-100) | м³ | 30 | 11.0415 | 331.2437
7 | Создание гравийного фильтрующего слоя (40-:-70) | м³ | 39 | 7.798 | 304.1229
8 | Создание гравийного фильтрующего слоя (20-:-40) | м³ | 27 | 7.798 | 210.5466
9 | Создание глиняного барьера (верхнего слоя) толщиной 200 мм. | м³ | 18 | 11.2875 | 203.1751
10 | Железобетонное основание из бетона B-12.5 | м³ | 9 | 49.7113 | 447.4015
11 | Армирующая сетка 150x150 мм | м² | 90 | 1.2231 | 110.083
12 | Создание подготовительного слоя из грунта вручную. | м² | 90 | 0.29172 | 26.2548
13 | Укрепление насыпи с помощью методов укрепления насыпи. | м² | 90 | 2.0661 | 185.9481
14 | Выравнивание излишков грунта на участке. | 1000 м³ | 0.09 | 59.1224 | 5.321
15 | Засыпка и выравнивание выкопанной земли. | 1000 м³ | 0.018 | 100.1778 | 1.8032
16 | Гравийная подложка | м³ | 1.8 | 16.3717 | 29.4691
17 | Строительство ленточных фундаментов из бетона класса В-15, В-6. | м³ | 6.3 | 65.9853 | 415.7075
18 | Строительство подпорной стены из бетона класса В-25, В-6. | м³ | 6.3 | 98.7927 | 622.3943
19 | Битумное покрытие наружных стен | 100 м² | 0.363 | 113.4514 | 41.1828
20 | Монтаж стальных труб, диаметр 89 мм, толщина 3 мм. | линия | 6 | 5.083 | 30.4982
21 | Масляная покраска металлических деталей (2 раза) | 100 м² | 0.066 | 158.1457 | 10.4376
22 | Лист металла 250x250x4 мм | т | 0.0294 | 732.6176 | 21.539
23 | Монтаж стального защитного кожуха, 125 мм, длина = 250 мм. | линия | 1.5 | 9.1143 | 13.6714
24 | Монтаж металлического фланца dn80mm | кусок | 9 | 5.7613 | 51.852
25 | Установка безметаллического фланца de90mm | кусок | 15 | 9.3257 | 139.8861
26 | Установка деталей из полиэтилена | кусок | 30 | 1.3522 | 40.5648
27 | Полиэтиленовая прокладка de90 мм | кусок | 15 | 3.5777 | 53.6655
28 | Резиновая прокладка de50 | кусок | 15 | 0.96323 | 14.4484
29 | Установка задвижки DN80 мм | кусок | 6 | 57.4984 | 344.9902
30 | Установка обратного клапана dn80mm | кусок | 3 | 18.6181 | 55.8543
31 | Стальной удлинитель 80 мм | кусок | 3 | 3.5165 | 10.5496
32 | Монтаж дренажной полиэтиленовой трубы диаметром 160 мм. | линия | 6 | 5.9513 | 35.7078
33 | Перфорация дренажной трубы 80x5 мм | кусок | 270 | 0.41606 | 112.3366
| Итого по этому разделу |  |  |  | 4155.7285
| Процент % |  |  |  | 4.618%
Влажные и сухие камеры водозаборов
1 | Колено 20 | кусок | 12 | 1.269 | 15.2281
2 | Арматура А - 500c 12 мм | т | 0.00852 | 431.9228 | 3.68
3 | Металлический лист 50х50 мм, толщина стенки B=4 мм. | т | 0.00048 | 732.6176 | 0.35166
4 | Металлический уголок 50х50х4 мм | линия | 15.6 | 1.3455 | 20.9892
5 | Металлический лист 950x950 мм, толщина стенки B=4 мм. | т | 0.1692 | 732.6176 | 123.9589
6 | Армирующая сетка из стали VR-4, 150x150 мм | м² | 19.2 | 0.79504 | 15.2648
7 | Строительство бетонной стены из бетона класса В-25, В-6. | м³ | 2.7 | 98.7927 | 266.7404
8 | Строительство бетонных полов из бетона класса В-25, В-6. | м³ | 1.56 | 97.4331 | 151.9956
9 | Укладка гравийного основания толщиной 100 мм. | м³ | 0.66 | 16.3717 | 10.8053
10 | Картина маслом с изображением металлических элементов (2 раза) | 100 м² | 0.075 | 158.1457 | 11.8609
11 | Шарнирный клапан | кусок | 6 | 3.8223 | 22.934
| Итого по этому разделу |  |  |  | 643.809
| Процент % |  |  |  | 0.7154%
Водозаборное ограждение
1 | Строительство металлического забора | т | 0.7029 | 185.0583 | 130.0775
2 | Монтаж стальных труб, 76x3 мм | линия | 87.75 | 4.3502 | 381.7268
3 | Металлический лист 190х10 мм | т | 0.12735 | 732.6176 | 93.2989
4 | Металлический лист 100х5 мм | т | 0.018 | 732.6176 | 13.1871
5 | Усиление A 240C 6 мм | т | 0.0567 | 331.2734 | 18.7832
6 | Арматура A 240C 10 мм | т | 0.027 | 331.2734 | 8.9444
7 | Изготовление металлической двери | т | 0.09192 | 185.0583 | 17.0106
8 | Металлический уголок 40х4 мм | линия | 9 | 1.0397 | 9.3571
9 | Металлический уголок 40х4 мм | линия | 4.944 | 1.0397 | 5.1401
10 | Сеть | м² | 3.72 | 0.65744 | 2.4457
11 | Сетчатая арматура для угловых сварных стержней A-240C 6 мм | т | 0.00624 | 331.2734 | 2.0671
12 | Металлический уголок 40х4 мм | линия | 18.6 | 1.0397 | 19.3379
13 | Листовой металл 50х5 | т | 0.0012 | 732.6176 | 0.87914
14 | Колючая проволока 3 мм | кг | 88.34 | 0.88678 | 78.3381
15 | Ручная обработка почвы на почве IV класса. | м³ | 3.7 | 6.2742 | 23.2147
16 | Ручная засыпка естественного грунта. | м³ | 0.4 | 2.1475 | 0.85899
17 | Грунтовка для бетона марки B-7.5 | м³ | 3.3 | 39.6402 | 130.8128
18 | Распределение излишков плодородной почвы на участке. | м³ | 3.3 | 1.8176 | 5.998
19 | Масляная живопись металлических конструкций (2 раза) | 100 м² | 0.204 | 158.1457 | 32.2617
20 | Картина маслом с изображением металлической двери (2 раза) | 100 м² | 0.03 | 158.1457 | 4.7444
| Итого по этому разделу |  |  |  | 978.4842
| Процент % |  |  |  | 1.087%
Строительство водопровода J-1
1 | Срезание склонов, выравнивание с помощью механизма | 1000 м³ | 1.25 | 1002.9489 | 1253.6861
2 | Вырыть траншею в грунте III класса с помощью экскаватора и бульдозера. | 1000 м³ | 0.024 | 485.9768 | 11.6634
3 | Вырыть траншею в грунте IV класса с помощью экскаватора и бульдозера. | 1000 м³ | 0.163 | 653.2784 | 106.4844
4 | Уплотнение траншей пневматическим молотком в грунте VI класса | м³ | 108 | 32.1693 | 3474.2827
5 | Выемка и распределение уплотненной почвы на участке. | 1000 м³ | 0.108 | 448.1429 | 48.3994
6 | Ручная разработка и корректировка выкопанной траншеи в грунте IV класса. | м³ | 29 | 6.2742 | 181.9528
7 | Строительство фундамента из песка | м³ | 19 | 9.6057 | 182.5079
8 | Защитный слой для труб из песка | м³ | 43 | 9.6057 | 413.0442
9 | Засыпка мягким грунтом прилегающей территории методом механической утрамбовки. | 1000 м³ | 0.125 | 64.1138 | 8.0142
10 | Обратная засыпка грунта с использованием механического трамбовочного механизма. | 1000 м³ | 0.044 | 100.1778 | 4.4078
11 | Обратная засыпка естественного грунта путем ручного уплотнения. | м³ | 18 | 2.1475 | 38.6545
12 | Монтаж полиэтиленовых труб HDPE диаметром 110 мм, PN 10, с проверкой. | линия | 262 | 3.024 | 792.2791
13 | Монтаж полиэтиленовых труб HDPE диаметром 90 мм, PN 10, с проверкой. | линия | 38 | 2.2055 | 83.8101
14 | Монтаж полиэтиленовых дренажных труб HDPE диаметром 110 мм, PN 10, с проверкой. | линия | 10 | 3.024 | 30.2397
15 | Монтаж стальных трубных секций сваркой, диаметр 89х3,5 мм | линия | 1.5 | 5.6946 | 8.5419
16 | Антикоррозионная изоляция стальных трубных секций dn89 | линия | 1.5 | 1.1305 | 1.6957
17 | Промывка трубопровода с дезинфекцией. | 100 погонных метров | 3 | 12.5121 | 37.5364
18 | Подключение к существующей водопроводной трубе DN108 | кусок | 4 | 10.3345 | 41.3378
19 | Монтаж стального фланца de110 мм, Pn10 | кусок | 3 | 11.4051 | 34.2153
20 | Установка деталей из полиэтилена | кусок | 18 | 1.3522 | 24.3389
21 | Полиэтиленовая прокладка de110 мм, Pn10 | кусок | 3 | 4.4645 | 13.3934
22 | Резиновая вставка dn100, Pn10 | кусок | 3 | 2.0182 | 6.0546
23 | Монтаж стального сварного фланца dn100 мм, Pn10 | кусок | 2 | 7.9497 | 15.8994
24 | Полиэтиленовый отвод de110, 90°, 45, Pn10 | кусок | 2 | 7.2166 | 14.4331
25 | Полиэтиленовый отвод de90, 90°, 45, Pn10 | кусок | 3 | 3.3178 | 9.9533
26 | Полиэтиленовый трехходовой распределитель de225mm | кусок | 1 | 47.7026 | 47.7026
27 | Предупреждающая лента с надписью «Вода» | линия | 300 | 0.09938 | 29.8141
28 | Просверление отверстий в существующей трубе диаметром 90 мм. | кусок | 3 | 0.41606 | 1.2482
29 | Монтаж стального фланца без профиля de90 мм, Pn10 | кусок | 3 | 9.3257 | 27.9772
30 | Полиэтиленовая прокладка de90 мм | кусок | 3 | 3.5777 | 10.7331
31 | Резиновая вставка dn80, Pn10 | кусок | 3 | 1.6818 | 5.0455
32 | Монтаж стального сварного фланца dn80mm, Pn10 | кусок | 3 | 6.2812 | 18.8435
33 | Установка поворотного затвора DN100 мм, PN10 | кусок | 1 | 58.4157 | 58.4157
34 | Установка поворотного затвора DN125 мм, PN10 | кусок | 1 | 74.0108 | 74.0108
| Итого по этому разделу |  |  |  | 7110.617
| Процент % |  |  |  | 7.902%
Строительство водопровода J-2
1 | Срезание склонов, выравнивание с помощью механизма | 1000 м³ | 0.11 | 1002.9489 | 110.3244
2 | Вырыть траншею в грунте III класса с помощью экскаватора и бульдозера. | 1000 м³ | 0.057 | 485.9768 | 27.7007
3 | Вырыть траншею в грунте IV класса с помощью экскаватора и бульдозера. | 1000 м³ | 0.313 | 653.2784 | 204.4761
4 | Уплотнение траншей пневматическим молотком в грунте VI класса | м³ | 370 | 32.1693 | 11902.6352
5 | Загрузка уплотненного грунта (1 м³) экскаватором в самосвал. | 1000 м³ | 0.37 | 596.1797 | 220.5865
6 | Перемещение на 3 км | т | 770 | 1.5628 | 1203.3359
7 | Ручная разработка и корректировка выкопанной траншеи в грунте IV класса. | м³ | 74 | 6.2742 | 464.2934
8 | Строительство фундамента из песка | м³ | 47 | 9.6057 | 451.467
9 | Защитный слой для труб из песка | м³ | 166 | 9.6057 | 1594.5429
10 | Загрузка мягкого грунта экскаватором (1 м³) для обратной засыпки самосвала. | 1000 м³ | 0.157 | 1208.5524 | 189.7427
11 | Перемещение на 5 км | т | 282.6 | 2.0036 | 566.205
12 | Обратная засыпка грунта с использованием механического трамбовочного механизма. | 1000 м³ | 0.475 | 100.1778 | 47.5845
13 | Обратная засыпка естественного грунта путем ручного уплотнения. | м³ | 52 | 2.1475 | 111.6684
14 | Монтаж полиэтиленовых водосточных труб HDPE диаметром 225 мм, PN 10, с проверкой. | линия | 780 | 12.0931 | 9432.6306
15 | Промывка трубопровода с дезинфекцией. | 100 погонных метров | 7.8 | 12.5121 | 97.5946
16 | Подключение к существующей водопроводной трубе dn219 | кусок | 1 | 20.5402 | 20.5402
17 | Монтаж стального фланца без профиля de225 мм, Pn10 | кусок | 1 | 24.1136 | 24.1136
18 | Установка деталей из полиэтилена | кусок | 22 | 1.3522 | 29.7475
19 | Полиэтиленовая прокладка de225mm, Pn10 | кусок | 1 | 7.7975 | 7.7975
20 | Резиновая вставка dn200, Pn10 | кусок | 1 | 3.2872 | 3.2872
21 | Монтаж стального сварного фланца dn200 мм, Pn10 | кусок | 1 | 16.3901 | 16.3901
22 | Полиэтиленовый отвод de225, 90°, 45, Pn10 | кусок | 14 | 40.2109 | 562.9522
23 | Полиэтиленовый трехходовой распределитель de225mm | кусок | 1 | 47.7026 | 47.7026
24 | Предупреждающая лента с надписью «Вода» | линия | 780 | 0.09938 | 77.5168
25 | Резка и демонтаж существующей стальной трубы диаметром 108 мм. | линия | 6 | 1.5957 | 9.574
26 | Засорение существующей стальной трубы диаметром 108 мм. | кусок | 4 | 3.6694 | 14.6777
27 | Монтаж стального защитного кожуха, диаметр 325х6 мм. | линия | 4 | 32.165 | 128.6599
28 | Обычная антикоррозионная изоляция стального защитного корпуса размером 325х6 мм. | линия | 4 | 1.1305 | 4.5218
29 | Монтаж стального фланца de110 мм, Pn10 | кусок | 2 | 11.4051 | 22.8102
30 | Полиэтиленовая прокладка de110 мм, Pn10 | кусок | 2 | 4.4645 | 8.929
31 | Резиновая вставка dn100, Pn10 | кусок | 2 | 2.0182 | 4.0364
32 | Монтаж стального сварного фланца dn100 мм, Pn10 | кусок | 2 | 7.9497 | 15.8994
| Итого по этому разделу |  |  |  | 27623.944
| Процент % |  |  |  | 30.7%
Металлическая вставка
1 | Монтаж металлических конструкций | т | 0.23868 | 119.6234 | 28.5517
2 | Усиление A 240C 18 мм | т | 0.001 | 331.2734 | 0.33127
3 | Арматура А - 500c 10 мм | т | 0.00144 | 456.768 | 0.65775
4 | Металлический уголок 75x75x6 мм | линия | 6.4 | 3.0273 | 19.3746
5 | Листовая сталь 50х5 мм | линия | 0.16 | 0.81033 | 0.12965
6 | Металлический лист 750x750x4 мм | т | 0.0352 | 732.6176 | 25.7881
7 | Колено 20 | кусок | 4 | 1.269 | 5.076
8 | Стальная труба 80х3,5 мм, нержавеющая сталь | линия | 19.2 | 27.9794 | 537.205
9 | Стальная труба 50х3 мм, нержавеющая сталь | линия | 16 | 12.5372 | 200.5957
10 | Стальная труба 50х3 мм, нержавеющая сталь | линия | 3.2 | 12.5372 | 40.1191
11 | Металлический лист 100x100x4 мм, нержавеющая сталь. | т | 0.005 | 3310.1344 | 16.5507
12 | Картина маслом с изображением металлических элементов (2 раза) | 100 м² | 0.03 | 158.1457 | 4.7444
13 | Шарнирный клапан | кусок | 2 | 3.8223 | 7.6447
| Итого по этому разделу |  |  |  | 886.7687
| Процент % |  |  |  | 0.9854%
Вентиляционная труба
1 | Монтаж металлических конструкций | т | 0.19716 | 119.6234 | 23.585
2 | Арматура A 240C 10 мм | т | 0.006 | 331.2734 | 1.9876
3 | Вставка 1, металлический лист 10x250x250 мм | т | 0.0196 | 732.6176 | 14.3593
4 | Металлический уголок 50х50х5 мм | линия | 16 | 1.6054 | 25.686
5 | Вставка 2, металлический лист 8x100x150 мм | т | 0.0152 | 732.6176 | 11.1358
6 | Арматура А - 500c 12 мм | т | 0.01284 | 431.9228 | 5.5459
7 | Монтаж стальных труб, диаметр 219 мм, диаметр 4 мм. | линия | 6.4 | 14.9858 | 95.9093
8 | Дефлектор Т-20 | кусок | 4 | 87.9135 | 351.654
9 | Бетонный слой выполнен из бетона класса Б-15. | м³ | 0.44 | 53.619 | 23.5924
10 | Картина маслом, изображающая металлическую трубу (2 раза) | 100 м² | 0.044 | 158.1457 | 6.9584
11 | Металлический уголок 50х50х5 мм | линия | 24 | 1.6054 | 38.529
12 | Болт М8 | кусок | 24 | 0.030579 | 0.73389
| Итого по этому разделу |  |  |  | 599.6766
| Процент % |  |  |  | 0.6664%
Строительство объектов, снижающих риск стихийных бедствий.
1 | Усиление A - 500c 18 мм | т | 3.6491 | 431.9228 | 1576.1383
2 | Арматура А - 500c 12 мм | т | 8.8709 | 431.9228 | 3831.5444
3 | Арматура А - 500c 14 мм | т | 3.7628 | 431.9228 | 1625.2393
4 | Усиление A 240C 8 мм | т | 0.288 | 331.2734 | 95.4067
5 | Укладка гравийного основания толщиной 100 мм. | м³ | 16 | 16.3717 | 261.9474
6 | Естественная почва с гравием | 100 м² | 1.6 | 40.4651 | 64.7441
7 | Строительство бетонной стены из бетона класса В-25, В-6. | м³ | 102.4 | 98.7927 | 10116.3774
8 | Строительство бетонных полов из бетона класса В-25, В-6. | м³ | 54.8 | 97.4331 | 5339.3343
9 | Строительство бетонного покрытия из бетона класса В-25. | м³ | 30.54 | 88.0738 | 2689.7735
10 | Обработка почвы с помощью пневматической вспашки на почвах VI класса. | м³ | 194 | 32.1693 | 6240.8412
11 | Обработка естественной почвы с использованием специального механизма в почве IV класса. | 1000 м³ | 0.29 | 653.2784 | 189.4507
12 | Погрузка щебня с помощью экскаватора (1 м³) самосвал | 1000 м³ | 0.194 | 1208.5524 | 234.4592
13 | Перемещение на 3 км | т | 378.3 | 1.5628 | 591.1973
14 | Засыпка естественного грунта | м³ | 290 | 2.1475 | 622.7663
15 | Гидроизоляция стен битумной мастикой. | 100 м² | 2.6 | 113.4514 | 294.9736
16 | Выравнивание крыши слоем бетона толщиной 30 мм. | 100 м² | 1.526 | 160.28 | 244.5872
17 | 2 слоя изогама на горячей мастике | м² | 152.6 | 7.7181 | 1177.7795
18 | Установка сборного смотрового колодца | м³ | 0.56 | 49.4586 | 27.6968
19 | Предварительно изготовленное кольцо E/b КС-10-6 1000x1160x590 (количество арматуры 24,7 кг/м³) | кусок | 2 | 30.5786 | 61.1572
20 | Сборная кровля PP 10, 1,16x0,15 (количество арматуры 138,8 кг/м³) | кусок | 2 | 114.6698 | 229.3396
21 | Металлический лист 8х100х100 мм | т | 0.005 | 732.6176 | 3.6631
22 | Арматура А - 500c 12 мм | т | 0.0043 | 431.9228 | 1.8573
23 | Металлический уголок 50х50х5 мм | линия | 0.8 | 1.6054 | 1.2843
| Итого по этому разделу |  |  |  | 35521.5587
| Процент % |  |  |  | 39.47%
Система опорожнения и переполнения
1 | Опорожнение и переполнение стальной трубы DN159 x 4,5 мм | линия | 6 | 10.8094 | 64.8564
2 | Полиэтиленовая труба для слива и перелива диаметром 160 мм, Pn10 | линия | 82 | 5.8995 | 483.7565
3 | Стальная труба dn150 мм | кусок | 2 | 6.5744 | 13.1488
4 | Установка деталей из полиэтилена | кусок | 32 | 1.3522 | 43.2691
5 | Полиэтиленовый удлинитель de160 мм | кусок | 6 | 19.1116 | 114.6698
6 | Металлическая полоса 150x200 мм | кусок | 2 | 6.3451 | 12.6901
7 | Обратный клапан dn150 мм | кусок | 2 | 31.1967 | 62.3934
8 | Установка задвижки DN150 мм | кусок | 2 | 107.1846 | 214.3691
9 | Монтаж стального сварного фланца DN150 мм | кусок | 4 | 12.2797 | 49.1189
10 | Монтаж стального фланца de160 мм | кусок | 12 | 15.7963 | 189.5553
11 | Полиэтиленовая прокладка de160 мм | кусок | 12 | 6.5744 | 78.8928
12 | Полиэтиленовый трехходовой распределитель de160mm, Pn10 | кусок | 2 | 34.248 | 68.4961
13 | Резиновая прокладка dn150 мм | кусок | 12 | 2.7521 | 33.0249
14 | Лист металла 250x250x4 мм | т | 0.0076 | 732.6176 | 5.5679
15 | Установка сборного смотрового колодца | м³ | 2.94 | 49.4586 | 145.4082
16 | Предварительно изготовленное кольцо E/b КС-15-9, 1500x1680x890 (количество армирования 17,6 кг/м³) | кусок | 4 | 71.8597 | 287.4389
17 | E/b сборная крышка PP 15, 1․68x0,15 (количество армирующего материала 115,03 кг/м³) | кусок | 2 | 171.2402 | 342.4804
18 | Сборный железобетонный фундамент PN 10 1,68x0,12 (количество арматуры 85 кг/м³) | кусок | 2 | 30.5786 | 61.1572
19 | Укладка гравийного основания толщиной 100 мм. | м³ | 0.6 | 16.3717 | 9.823
20 | Обработка естественной почвы с использованием специального механизма в почве IV класса. | 1000 м³ | 0.0116 | 653.2784 | 7.578
21 | Засыпка естественного грунта | м³ | 2.6 | 2.1475 | 5.5834
22 | Распределение излишков плодородной почвы на участке. | м³ | 9 | 1.8176 | 16.3583
23 | Гидроизоляция стен битумной мастикой. | 100 м² | 0.22 | 113.4514 | 24.9593
24 | Окраска металлических деталей маслом во влажной среде с использованием пищевых красителей. | 100 м² | 0.016 | 230.8922 | 3.6943
25 | Масляная живопись стальных труб (2 раза) | 100 м² | 0.016 | 158.1457 | 2.5303
26 | Обычная антикоррозионная изоляция стальных труб битумной мастикой. | 100 м² | 0.03 | 308.2136 | 9.2464
| Итого по этому разделу |  |  |  | 2350.0671
| Процент % |  |  |  | 2.612%
Система водоснабжения DRR
1 | Подающая стальная труба dn159x4,5 мм | линия | 12 | 10.8094 | 129.7129
2 | Подающая полиэтиленовая труба диаметром 160 мм, Pn10 | линия | 20 | 5.8995 | 117.9894
3 | Стальная труба dn150 мм | кусок | 2 | 6.5744 | 13.1488
4 | Металлическая полоса dn219x150 мм | кусок | 2 | 9.6628 | 19.3257
5 | Установка задвижки DN150 мм | кусок | 2 | 107.1846 | 214.3691
6 | Сантехнический клапан DN150 мм | кусок | 2 | 26.1863 | 52.3726
7 | Монтаж стального сварного фланца DN150 мм | кусок | 2 | 12.2797 | 24.5595
8 | Монтаж стального фланца de160 мм | кусок | 6 | 15.7963 | 94.7776
9 | Установка деталей из полиэтилена | кусок | 14 | 1.3522 | 18.9303
10 | Полиэтиленовая прокладка de160 мм | кусок | 6 | 6.5744 | 39.4464
11 | Резиновая прокладка dn150 мм | кусок | 8 | 2.7521 | 22.0166
14 | Лист металла 250x250x4 мм | т | 0.0038 | 732.6176 | 2.7839
15 | Установка сборного смотрового колодца | м³ | 2.94 | 49.4586 | 145.4082
16 | Предварительно изготовленное кольцо E/b КС-15-9, 1500x1680x890 (количество армирования 17,6 кг/м³) | кусок | 4 | 71.8597 | 287.4389
17 | E/b сборная крышка PP 15, 1․68x0,15 (количество армирующего материала 115,03 кг/м³) | кусок | 2 | 171.2402 | 342.4804
18 | Сборный железобетонный фундамент PN 10 1,68x0,12 (количество арматуры 85 кг/м³) | кусок | 2 | 30.5786 | 61.1572
19 | Укладка гравийного основания толщиной 100 мм. | м³ | 0.6 | 16.3717 | 9.823
20 | Обработка естественной почвы с использованием специального механизма в почве IV класса. | 1000 м³ | 0.0116 | 653.2784 | 7.578
21 | Засыпка естественного грунта | м³ | 2.6 | 2.1475 | 5.5834
22 | Распределение излишков плодородной почвы на участке. | м³ | 9 | 1.8176 | 16.3583
23 | Гидроизоляция стен битумной мастикой. | 100 м² | 0.22 | 113.4514 | 24.9593
24 | Окраска металлических деталей маслом во влажной среде с использованием пищевых красителей. | 100 м² | 0.03 | 230.8922 | 6.9268
25 | Масляная живопись стальных труб (2 раза) | 100 м² | 0.01 | 158.1457 | 1.5815
26 | Обычная антикоррозионная изоляция стальных труб битумной мастикой. | 100 м² | 0.01 | 308.2136 | 3.0821
| Итого по этому разделу |  |  |  | 1661.81
| Процент % |  |  |  | 1.847%
Система водоснабжения сельских районов от DRR
1 | Подающая стальная труба dn219x5 мм | линия | 12 | 16.8523 | 202.2273
2 | Подающая полиэтиленовая труба диаметром 225 мм, Pn10 | линия | 23 | 12.0931 | 278.1417
3 | Стальная труба DN200 x 5 мм | кусок | 2 | 8.8678 | 17.7356
4 | Металлическая полоса dn200x250 мм | кусок | 2 | 14.6777 | 29.3555
5 | Установка задвижки DN200 мм | кусок | 2 | 144.5298 | 289.0596
6 | Монтаж стального сварного фланца DN200 мм | кусок | 2 | 16.543 | 33.086
7 | Монтаж стального фланца de225mm | кусок | 4 | 23.1657 | 92.6626
8 | Установка деталей из полиэтилена | кусок | 10 | 1.3522 | 13.5216
9 | Полиэтиленовая прокладка de225 мм | кусок | 4 | 9.3265 | 37.3059
10 | Резиновая прокладка dn200 мм | кусок | 6 | 3.6694 | 22.0166
11 | Лист металла 250x250x4 мм | т | 0.0038 | 732.6176 | 2.7839
12 | Установка сборного смотрового колодца | м³ | 2.94 | 49.4586 | 145.4082
13 | Предварительно изготовленное кольцо E/b КС-15-9, 1500x1680x890 (количество армирования 17,6 кг/м³) | кусок | 4 | 71.8597 | 287.4389
14 | E/b сборная крышка PP 15, 1․68x0,15 (количество армирующего материала 115,03 кг/м³) | кусок | 2 | 171.2402 | 342.4804
15 | Сборный железобетонный фундамент PN 10 1,68x0,12 (количество арматуры 85 кг/м³) | кусок | 2 | 30.5786 | 61.1572
16 | Укладка гравийного основания толщиной 100 мм. | м³ | 0.6 | 16.3717 | 9.823
17 | Обработка естественной почвы с использованием специального механизма в почве IV класса. | 1000 м³ | 0.0116 | 653.2784 | 7.578
18 | Засыпка естественного грунта | м³ | 2.6 | 2.1475 | 5.5834
| Итого по этому разделу |  |  |  | 1877.3655
| Процент % |  |  |  | 2.086%
Анкер для крепления трубы - ремень
1 | Манекен болта M12 | кусок | 16 | 0.061157 | 0.97852
2 | Металлический лист 400x80x3 мм | т | 0.01216 | 732.6176 | 8.9086
3 | Усиление A 240C 18 мм | т | 0.0096 | 331.2734 | 3.1802
4 | Резиновая вставка 400x80 мм | кусок | 16 | 5.7335 | 91.7358
| Итого по этому разделу |  |  |  | 104.8032
| Процент % |  |  |  | 0.1165%
Металлические розетки, 6 шт.
1 | Монтаж металлических конструкций | т | 0.2475 | 119.6234 | 29.6068
2 | Прямоугольная трубка 80x60x3 мм | линия | 21.6 | 2.8438 | 61.4263
3 | Стальной уголок 50x50x3 мм | линия | 18 | 1.0244 | 18.4389
4 | Металлический лист 100x100x4 мм | т | 0.0077 | 732.6176 | 5.6412
5 | Стальной уголок 50x50x3 мм | линия | 3.6 | 1.0244 | 3.6878
6 | Картина маслом с изображением металлических выходов (2 раза) | 100 м² | 0.096 | 158.1457 | 15.182
| Итого по этому разделу |  |  |  | 133.9829
| Процент % |  |  |  | 0.1489%
Домашние подключения
1 | Установка деталей из полиэтилена | кусок | 120 | 1.3522 | 162.2593
2 | Соединение для полиэтиленового ремня 225x1/2", Pn10 | кусок | 40 | 4.8926 | 195.7031
3 | Полиэтиленовая муфта с соединением 20х1/2", Pn10 | кусок | 40 | 0.32108 | 12.843
4 | Монтаж полиэтиленовой трубы диаметром 20 мм, Pn10 | линия | 240 | 0.56427 | 135.4244
5 | Полиэтиленовая муфта, гнездо 20x1/2", Pn10 | кусок | 40 | 0.48926 | 19.5703
6 | Стальной сварной фланец dn1/2 | кусок | 40 | 2.7521 | 110.083
7 | Резка существующей металлической трубы диаметром 20-25 мм. | линия | 80 | 1.2211 | 97.6866
8 | Засорение существующей металлической трубы диаметром 20-25 мм. | кусок | 40 | 0.84091 | 33.6365
| Итого по этому разделу |  |  |  | 767.2062
| Процент % |  |  |  | 0.8526%
Смотровое отверстие с воздуха OH-1,2
1 | Установка сборного смотрового колодца | м³ | 1.4 | 49.4586 | 69.242
2 | Стальное сборное кольцо КС-10-6 (1000x1160x590) | кусок | 2 | 30.5786 | 61.1572
3 | Стальное сборное кольцо КС-10-9 (1000x1160x890) | кусок | 2 | 29.3096 | 58.6192
4 | Сборная стальная крыша PP 10 (1160x150) с чугунной вставкой. | кусок | 2 | 114.6698 | 229.3396
5 | Сборный железобетонный фундамент PN 10 (1160x100) | кусок | 2 | 30.5786 | 61.1572
6 | Укладка гравийного основания на уплотненном грунте. | м³ | 0.4 | 16.3717 | 6.5487
7 | Соединение для полиэтиленового ремня 225x3/4", Pn10 | кусок | 2 | 4.281 | 8.562
8 | Установка шарового крана 3/4", резьба, Pn10 | кусок | 2 | 9.3915 | 18.7831
9 | Установка вентиляционного клапана DN25, PN10 | кусок | 2 | 5.8517 | 11.7035
10 | Монтаж металлической лестницы L50x5, длина = 4,2 м. | т | 0.031416 | 82.6406 | 2.5962
11 | Металлический уголок 50х5 мм | линия | 8.4 | 1.6054 | 13.4852
12 | Монтаж антисейсмических элементов из листового металла толщиной 4 мм. | т | 0.0076 | 833.7837 | 6.3368
13 | Гидроизоляция наружной поверхности люка двухслойной битумной мастикой. | 100 м² | 0.26 | 113.4514 | 29.4974
| Итого по этому разделу |  |  |  | 577.0279
| Процент % |  |  |  | 0.6412%
Аэрофотосъемка, наблюдательный пункт OH-3
1 | Установка сборного смотрового колодца | м³ | 0.7 | 49.4586 | 34.621
2 | Стальное сборное кольцо КС-10-6 (1000x1160x590) | кусок | 1 | 30.5786 | 30.5786
3 | Стальное сборное кольцо КС-10-9 (1000x1160x890) | кусок | 1 | 29.3096 | 29.3096
4 | Сборная стальная крыша PP 10 (1160x150) с чугунной вставкой. | кусок | 1 | 114.6698 | 114.6698
5 | Сборный железобетонный фундамент PN 10 (1160x100) | кусок | 1 | 30.5786 | 30.5786
6 | Укладка гравийного основания на уплотненном грунте. | м³ | 0.2 | 16.3717 | 3.2743
7 | Соединение для полиэтиленового ремня 225x3/4", Pn10 | кусок | 1 | 4.281 | 4.281
8 | Установка шарового крана 3/4", резьба, Pn10 | кусок | 1 | 9.3915 | 9.3915
9 | Установка вентиляционного клапана DN25, PN10 | кусок | 1 | 5.8517 | 5.8517
10 | Монтаж металлической лестницы L50x5, длина = 4,2 м. | т | 0.015708 | 82.6406 | 1.2981
11 | Металлический уголок 50х5 мм | линия | 4.2 | 1.6054 | 6.7426
12 | Монтаж антисейсмических элементов из листового металла толщиной 4 мм. | т | 0.0038 | 833.7837 | 3.1684
13 | Гидроизоляция наружной поверхности люка двухслойной битумной мастикой. | 100 м² | 0.13 | 113.4514 | 14.7487
| Итого по этому разделу |  |  |  | 288.514
| Процент % |  |  |  | 0.3206%
Дренажная яма DH-1,2,3
1 | Вырыть дренажную яму с помощью механизма в грунтах IV класса | 1000 м³ | 0.012 | 653.2784 | 7.8393
2 | Ручная регулировка просверленных отверстий | м³ | 1 | 6.2742 | 6.2742
3 | Отборный натуральный камень неправильной формы, диаметр 10–30 см. | м³ | 4.5 | 1.8176 | 8.1791
4 | С механизмом обратной засыпки для естественного грунта. | 1000 м³ | 0.005 | 100.1778 | 0.50089
5 | Ручная корректировка засыпного грунта | м³ | 1.5 | 6.2742 | 9.4114
6 | Загрузка излишков грунта (1 м³) с помощью экскаватора в самосвал. | 1000 м³ | 0.0065 | 1208.5524 | 7.8556
7 | Перемещение свалки на 3 км | т | 12.675 | 1.5628 | 19.8082
8 | Установка сборного смотрового колодца | м³ | 2.1 | 49.4586 | 103.863
9 | Стальное сборное кольцо КС-10-6 (1000x1160x590) | кусок | 3 | 30.5786 | 91.7358
10 | Стальное сборное кольцо КС-10-9 (1000x1160x890) | кусок | 3 | 29.3096 | 87.9288
11 | Сборная стальная крыша PP 10 (1160x150) с чугунной вставкой. | кусок | 3 | 114.6698 | 344.0093
12 | Сборный железобетонный фундамент PN 10 (1160x100) | кусок | 3 | 30.5786 | 91.7358
13 | Укладка гравийного основания на уплотненном грунте. | м³ | 0.6 | 16.3717 | 9.823
14 | Монтаж полиэтиленовой дренажной трубы диаметром 110 мм, PN10, с проверкой. | линия | 30 | 3.024 | 90.719
15 | Разборная муфта dn100mm, Pn16 | кусок | 3 | 78.587 | 235.7611
16 | Установка задвижки DN100 мм, PN16 | кусок | 3 | 101.5316 | 304.5947
17 | Монтаж стального фланца без профиля dn110 мм, Pn16 | кусок | 6 | 17.8133 | 106.8798
18 | Полиэтиленовая прокладка de110 мм, Pn10 | кусок | 6 | 4.4645 | 26.7869
19 | Резиновая прокладка dn100, Pn10 | кусок | 6 | 2.4463 | 14.6777
20 | Монтаж металлической лестницы L50x5, длина = 4,2 м. | т | 0.047124 | 82.6406 | 3.8944
21 | Металлический уголок 50х5 мм | линия | 12.6 | 1.6054 | 20.2277
22 | Монтаж антисейсмических элементов из листового металла толщиной 4 мм. | т | 0.0114 | 833.7837 | 9.5051
23 | Гидроизоляция наружной поверхности люка двухслойной битумной мастикой. | 100 м² | 0.39 | 113.4514 | 44.246
24 | Полиэтиленовый трехходовой распределитель de225x110, Pn10 | кусок | 3 | 40.058 | 120.1739
| Итого по этому разделу |  |  |  | 1766.4309
| Процент % |  |  |  | 1.963%
Изгородь
Металлическая подставка МК-1
1 | Стальная труба 102х3 мм | линия | 123.4 | 3.5777 | 441.4878
2 | Лист металла толщиной 6 мм, 120x120 мм | т | 0.03604 | 732.6176 | 26.4035
| Итого по этому разделу |  |  |  | 467.8914
| Процент % |  |  |  | 0.5199%
Панель ограждения ТСП-1
1 | Металлический уголок 63х4 мм | линия | 430 | 2.4004 | 1032.1809
2 | Усиление A-240C 6 мм | т | 0.0735 | 331.2734 | 24.3486
3 | Лист металла толщиной 4 мм, 12х60 мм | т | 0.0205 | 732.6176 | 15.0187
4 | Лист металла толщиной 4 мм, 80 x 120 мм. | т | 0.06 | 732.6176 | 43.9571
5 | Сетка N 50-2.5 1500x3000 | м² | 225 | 0.65744 | 147.924
| Итого по этому разделу |  |  |  | 1263.4293
| Процент % |  |  |  | 1.404%
Панель ограждения ТСП-2
1 | Металлический уголок 63х4 мм | линия | 7 | 2.4004 | 16.8029
2 | Усиление A-240C 6 мм | т | 0.00155 | 331.2734 | 0.51347
3 | Лист металла толщиной 4 мм, 12х60 мм | т | 0.00028 | 732.6176 | 0.20513
4 | Лист металла толщиной 4 мм, 80 x 120 мм. | т | 0.0012 | 732.6176 | 0.87914
5 | Сетка N 50-2.5 1500x2000 | м² | 3 | 0.65744 | 1.9723
| Итого по этому разделу |  |  |  | 20.373
| Процент % |  |  |  | 0.02264%
Створка ворот DP-1
1 | Металлический уголок 63х4 мм | линия | 13 | 2.4004 | 31.2055
2 | Усиление A-240C 6 мм | т | 0.0029 | 331.2734 | 0.96069
3 | Лист металла толщиной 4 мм, 12х60 мм | т | 0.00074 | 732.6176 | 0.54214
4 | Металлический уголок 63х4 мм | линия | 9.6 | 2.4004 | 23.044
5 | Лист металла толщиной 4 мм, 100x60 мм | т | 0.00076 | 732.6176 | 0.55679
6 | Сетка N 50-2.5 1500x1350 | м² | 4.05 | 0.65744 | 2.6626
7 | Колено 20 | кусок | 6 | 1.269 | 7.6141
| Итого по этому разделу |  |  |  | 66.5858
| Процент % |  |  |  | 0.07399%
Дверь D-1
1 | Металлический уголок 63х4 мм | линия | 5.6 | 2.4004 | 13.4424
2 | Усиление A-240C 6 мм | т | 0.00133 | 331.2734 | 0.44059
3 | Лист металла толщиной 4 мм, 12х60 мм | т | 0.00023 | 732.6176 | 0.1685
4 | Лист металла толщиной 4 мм, 100x60 мм | т | 0.00038 | 732.6176 | 0.27839
5 | Сетка N 50-2.5 1000x1800 | м² | 1.8 | 0.65744 | 1.1834
6 | Колено 20 | кусок | 2 | 1.269 | 2.538
| Итого по этому разделу |  |  |  | 18.0513
| Процент % |  |  |  | 0.02006%
Изгородь
1 | Разработка траншей в грунте IV класса с использованием экскаватора и бульдозера. | 1000 м³ | 0.0025 | 653.2784 | 1.6332
2 | Вырытье траншеи в грунте VI класса с помощью экскаватора и бульдозера. | 1000 м³ | 0.002 | 1023.7292 | 2.0475
3 | Засыпка котлована уплотненным грунтом, полученным из обработанной боковой насыпи. | 1000 м³ | 0.0012 | 64.1138 | 0.076937
4 | Распределение излишков плодородной почвы на участке. | м³ | 3.3 | 1.8176 | 5.998
5 | Строительство бетонного фундамента из бетона класса В-12.5 | м³ | 3.3 | 55.2381 | 182.2856
6 | Строительство металлического забора и ворот | т | 3.3141 | 185.0583 | 613.3055
7 | Клапан | кусок | 2 | 3.0579 | 6.1157
8 | Картина маслом с изображением металлического забора, ворот, двери (2 раза) | 100 м² | 1.85 | 158.1457 | 292.5696
| Итого по этому разделу |  |  |  | 1104.0321
| Процент % |  |  |  | 1.227%
| Общий |  |  |  | 89988.1571
| НДС 20% |  |  |  | 17997.6314
| Общий |  |  |  | 107985.7886
| Директор компании Geokart LLC: |  |  | Н. Товмасян
| Составил: |  |  | А. Лалаян