## Ծավալաթերթ
ՀՀ ԱՐԱՐԱՏԻ ՄԱՐԶԻ ՄԱՍԻՍ ՀԱՄԱՅՆՔԻ՝ ԳՅՈՒՂ ՂՈՒԿԱՍԱՎԱՆԻ ՄԱՆԿԱՊԱՐՏԵԶԻ ՀԻՄՆԱՆՈՐՈԳՄԱՆ ԵՎ ԲԱԿԻ ԲԱՐԵԿԱՐԳՄԱՆ ՆԱԽԱԳԾԱՆԱԽԱՀԱՇՎԱՅԻՆ ՓԱՍՏԱԹՂԹԵՐԻ ՄՇԱԿՈՒՄ
Ծավալաթերթ-Ü³Ë³Ñ³ßÇí
Ð/Ñ | ¶Ý³óáõó³ÏÝ»ñÇ NN | ²ßË³ï³ÝùÝ»ñÇ ³Ýí³ÝáõÙÁ | â³÷Ù³Ý ÙÇ³íáñÁ | ø³Ý³ÏÁ | ÀÝ¹Ñ³Ýáõñ ³ñÅ»ùÁ ÙÇ³íáñÇ Ñ³Ù³ñ | ÀÝ¹Ñ³Ýáõñ ³ñÅ»ùÁ ÙÇ³íáñÇ Ñ³Ù³ñ | ÀÝ¹Ñ³Ýáõñ ³ñÅ»ùÁ
1 | 2 | 3 | 4 | 5 | 15 | 15 | 16
1. ø³Ý¹Ù³Ý ³ßË³ï³ÝùÝ»ñ
1 | 46-99 | Ð³ï³ÏÇ ù³Ý¹áõÙ | Ù3 | 99.5 | 18.1433 | 23.462 | 2334.4662
2 | 46-82 | î³ÝÇùÇ »/µ ÏáÝëïñáõÏóÇ³Ý»ñÇ ù³Ý¹áõÙ | Ù3 | 182.4 | 26.5777 | 34.369 | 6268.9042
3 | 8-195 | î³ÝÇùÇ çñ³Ñ»é³óÙ³Ý ËáÕáí³ÏÝ»ñÇ ³å³ÙáÝï³ÅáõÙ | Ù | 30 | 0.5328 | 0.689 | 20.6699
4 | 23-77 | î³ÝÇùÇ Ë³ñ³ÙÇ ß»ñïÇ Ñ³í³ùáõÙ h=15ëÙ ¨ ï»Õ³÷áõÙ ß»ÝùÇó ¹áõñë 756,7Ù2 | ï | 136.206 | 1.7982 | 2.3254 | 316.7282
5 | 46-119 46-120 | ò»Ù/³í³½³ÛÇÝ Ñ³ñÃ»óÝáÕ ß»ñïÇ ù³Ý¹áõÙ δ=40ÙÙ | Ù2 | 1993.1 | 0.35069 | 0.45349 | 903.8598
6 | 11-80 í»ñ.³ßË. | ²é³ëï³ÕÇ ·³çÇ ùë³Ñ³ñÃáõÙÇ ù³Ý¹áõÙ | Ù2 | 1145 | 0.3108 | 0.40191 | 460.192
7 | 11-225 | ä³ï»ñÇ ·³çÇ ëí³ÕÇ ù³Ý¹áõÙ | Ù2 | 1780 | 0.86581 | 1.1196 | 1992.9213
8 | 46-80 | Ê³ñ³Ù³µ»ïáÝ» µÉáÏÝ»ñÇó ÙÇçÝáñÙ³ÛÇÝ å³ï»ñÇ ù³Ý¹áõÙ δ=100ÙÙ | Ù3 | 58.9 | 8.9259 | 11.5425 | 679.8533
9 | 46-99 | ´»ïáÝ» ³ëïÇ×³ÝÝ»ñÇ ù³Ý¹áõÙ | Ù3 | 10.8 | 18.1433 | 23.462 | 253.3893
10 | 46-132 | àñÙÝ³Ë³ñÇëËÇ µ³½³Éï» ë³ÉÇÏÝ»ñÇ ³å³ÙáÝï³ÅáõÙ | Ù2 | 85.6 | 4.5066 | 5.8278 | 498.8562
11 | 27-36 K=0,5 | ´»ïáÝ» »½ñ³ù³ñ»ñÇ ù³Ý¹áõÙ , ÑÇÙùÇ Ñ»ï ÙÇ³ëÇÝ | ·ÍÙ | 175 | 0.4884 | 0.63158 | 110.5265
12 | 1-1594 | ²éÏ³ ù³Ûù³Ûí³Í ³ëý³Éïµ»ïáÝ» Í³ÍÏáõÛÃÇ ¨ Ë×³Ë³éÁ ·ñáõÝïÇ ù³Ý¹áõÙ, h=0,04Ù (350,0Ù2) | Ù3 | 14 | 0.95842 | 1.2394 | 17.3514
13 | 9-46 ·=0,6 ·=0,7 | Ø»ï³Õ³Ï³Ý ³ëïÇ×³ÝÝ»ñÇ ³å³ÙáÝï³ÅáõÙ | ï | 7 | 91.9132 | 118.8575 | 832.0023
14 | 46-84 | º/µ Ñ»Ý³å³ï»ñÇ ù³Ý¹áõÙ | Ù3 | 44 | 23.8324 | 30.8188 | 1356.0269
15 | 1-1594 | î³ñ³ÍùáõÙ ³éÏ³ ßÇÝ.³ÕµÇ Ñ³í³ùáõÙ | Ù3 | 25 | 0.95776 | 1.2385 | 30.963
16 | 1-1594 | ÞÇÝ ³ÕµÇ µ³ñÓáõÙ | Ù3 | 560 | 0.95776 | 1.2385 | 693.5721
17 | ·Ý.3 | î»Õ³÷áËáõÙ 7ÏÙ Ñ»é.íñ³ | ï | 120 | 1.9625 | 2.5377 | 304.5298
Ընդամենը 1-ով |  |  |  |  | 0 |  | 17074.8123
2․ Շինարարական մաս
1-ÇÝ ¨ 2-ñ¹ Ñ³ñÏ»ñÇ Ý»ñùÇÝ Ñ³ñ¹³ñÙ³Ý ³ßË³ï³ÝùÝ»ñ
1 | 11-178 | ä³ï»ñÇ ëí³ÕáõÙ ·³çÇ É³íáñ³Ï ß³Õ³Ëáí | Ù2 | 2237.6 | 2.2022 | 2.8477 | 6372.0445
2 | 14-422 | ä³ï»ñÇ ëí³ÕÇ Í»÷³Ù³ÍÏáõÙ ¨ Ý»ñÏáõÙ É³íáñ³Ï É³ï»ùë³ÛÇÝ Ý»ñÏáí | Ù2 | 2237.6 | 1.6158 | 2.0895 | 4675.4556
3 | 15-262 | ä³ï»ñÇ ëí³ÕáõÙ ó»Ù/³í³½³ÛÇÝ É³íáñ³Ï ëí³Õáí | Ù2 | 295.6 | 1.9351 | 2.5024 | 739.7026
4 | 13-133 | ä³ï»ñÇ »ñ»ë³å³ïáõÙ Ñ³Ë×³ë³ÉÇÏÝ»ñáí d=8ÙÙ ,³Ùñ³óí³Í ëáëÝÓáí | Ù2 | 295.6 | 6.3352 | 8.1923 | 2421.6469
5 | 11-179 | ²é³ëï³ÕÝ»ñÇ ëí³ÕáõÙ É³íáñ³Ï ·³çÇ ß³Õ³Ëáí | Ù2 | 975.5 | 2.6345 | 3.4068 | 3323.3616
6 | 14-419 | ²é³ëï³ÕÇ ëí³ÕÇ Í»÷³Ù³ÍÏáõÙ ¨ Ý»ñÏáõÙ É³íáñ³Ï É³ï»ùë³ÛÇÝ Ý»ñÏáí | Ù2 | 975.5 | 1.3277 | 1.717 | 1674.8937
7 | 10-64 | äÉ³ëïÇÏ Ï³ËáíÇ ³é³ëï³ÕÇ Çñ³Ï³Ý³óáõÙ,Ù»ï³Õ³Ï³Ý åñáýÇÉÇ íñ³ | Ù2 | 63.2 | 4.8934 | 6.3278 | 399.9197
Ð³ï³ÏÝ»ñ 1-ÇÝ¨ 2-ñ¹ Ñ³ñÏ»ñ
1 | 11-55 11-56 | ò»Ù/³í³½³ÛÇÝ Ñ³ñÃ»óÝáÕ ß»ñïÇ Çñ³Ï³Ý³óáõÙ 30ÙÙ Ñ³ëïõÃÛ³Ý, M150 Ù³ÏÝÇßÇ ß³Õ³Ëáí | Ù2 | 1038.7 | 1.3574 | 1.7554 | 1823.2935
2 | 11-22 | æñ³Ù»ÏáõëÇã ß»ñïÇ å³ïñ³ëïáõÙ 1 ß»ñï éáõµ»ñáÇ¹áí | Ù2 | 664.4 | 2.5636 | 3.3151 | 2202.5598
3 | 11-135 | Ê»ó»·áñÍ³Ï³Ý É³íáñ³Ï ãë³ÑáÕ ë³É»ñáí Ñ³ï³ÏÇ Çñ³Ï³Ý³óáõÙ ³Ùñ³óí³Í Ñ³Ù³å³ï³ëË³Ý ëáëÝÓáí | Ù2 | 63.2 | 6.4099 | 8.2889 | 523.8607
4 | 5-132 | Ø³ÙÉá·ñ³ÝÇï» É³íáñ³Ï ãë³ÑáÕ ë³É»ñáí Ñ³ï³ÏÇ Çñ³Ï³Ý³óáõÙ ³Ùñ³óí³Í Ñ³Ù³å³ï³ëË³Ý ëáëÝÓáí | Ù2 | 235.7 | 8.4877 | 10.9758 | 2586.9981
5 | 13-133 | Ø³ÙÉá·ñ³ÝÇï» ßñÇß³ÏÝ»ñÇ Ï³éáõóáõÙ ³Ùñ³óí³Í ëáëÝÓáí h=10ëÙ L=247,9Ù | Ù2 | 24.79 | 6.9243 | 8.9542 | 221.9742
6 | ßáõÏ³ | ²ñáõÛñ» ß»Ù»ñÇ ï»Õ³¹ñáõÙ | Ù | 45 | 1.144 | 1.4794 | 66.5713
7 | ßáõÏ³ | âáñ é»ïÇÝ» Ý»ñ¹Çñ, ³ÉÛáõÙÇÝ» ï³Ï¹Çñáí | Ù2 | 9 | 5.72 | 7.3968 | 66.5713
8 | §RAF-FLOR¦LTD Ñ³Ù³ñÅ»ù | ìÇÝÇÉ³ÛÇÝ 7ÙÙ Ñ³ëïáõÃÛ³Ýµ É³íáñ³Ï Ñ³ï³Ï` å³ßïå³ÝÇã ß»ñïáí ÇÝùÝ³Ñ³ñÃ»óíáÕ ß»ñï 2ÙÙ ëáëÝÓÇ, ßñÇß³ÏÇ Ñ»ï ÙÇ³ëÇÝ,Ý»ñ³éÛ³É ï»Õ³÷áËáõÙÁ ¨ ï»Õ³¹ñáõÙÁ | Ù2 | 705.3 | 11.6667 | 15.0867 | 10640.6786
9 | 8-194 8-195 | Ü»ñùÇÝ ÷³Ûï³Ù³ÍÇ Ï³éáõóáõÙ ¨ ù³Ý¹áõÙ ÝÏáõÕ³ÛÇÝ Ñ³ñÏ | 100Ù2 | 5 | 127.8955 | 165.3879 | 826.9396
¸éÝ»ñ
1 | ÇÝýáñ | ²ñï³ùÇÝ ³ÉÛáõÙÇÝ» ¹áõé, ï»Õ³¹ñáõÙáí,ÏñÏÝ³ß»ñï ³å³Ï»÷³Ã»Ãáí (³å³Ïáõ Ñ³ëïáõÃÛáõÝÁ 4+4ÙÙ), »ñ»ù ËóÇÏáí, É³ÛÝ åñáýÇÉ` 60ÙÙ, ç»ñÙ³Ï³Ùñç³Ïáí, É³íáñ³Ï ÍËÝÇáí, µéÝ³Ïáí, Ñ»ñÙ»ïÇÏ ÷³ÏíáÕ, µ³óíáÕ | Ù2 | 23.31 | 95.833 | 123.9264 | 2888.7237
2 | ÇÝýáñ | ÜáõÛÝÁª ãµ³óíáÕ Ù³ë | Ù2 | 3.47 | 46.667 | 60.3474 | 209.4055
3 | 10-105 | Ø¸ü ï»ë³ÏÇ Ý»ñùÇÝ ³å³Ï»å³ï ¹éÝ»ñÇ ï»Õ³¹ñáõÙ | Ù2 | 67.42 | 42.3658 | 54.7853 | 3693.6231
4 | 10-105 | Ø¸ü ï»ë³ÏÇ Ý»ñùÇÝ ËáõÉ ¹éÝ»ñÇ ï»Õ³¹ñáõÙ | Ù2 | 26.88 | 42.3658 | 54.7853 | 1472.6281
5 | Ç.ï. | äÉ³ëïÇÏ å³ïáõÑ³Ý³·á·»ñÇ (b=25ëÙ ) ³ñÅ»ùÁ | Ù | 5.7 | 2.431 | 3.1436 | 17.9188
6 | 15-78 | ²ñï³ùÇÝ å³ïáõÑ³Ý³·á·»ñ, µ³½³Éï» ë³ÉÇÏÝ»ñáí` 30ÙÙ Ñ³ëïáõÃÛ³Ý | Ù2 | 0.74 | 12.11 | 15.6601 | 11.5884
7 | ßáõÏ³ | ²ñï³ùÇÝ Ù»ï³Õ³Ï³Ý Ñ³Ï³Ññ¹»Ñ³ÛÇÝ Ý»ñÏí³Í ¹é³Ý ï»Õ³¹ñáõÙ ` 3,0Ù2 | Ñ³ï | 1 | 343.2 | 443.8088 | 443.8088
ä³ïáõÑ³ÝÝ»ñ
1 | Ç.ï. | ä³ïáõÑ³Ýª Ù»ï³Õ³åÉ³ëï», µÉáÏáí, ëåÇï³Ï, 60ÙÙ Ñ³ëï., ³å³Ï»÷³Ã»Ãáí 4+4ÙÙ, åñáýÇÉ (³ñï»ñÏÇñ) | Ù2 | 71.54 | 35.833 | 46.3374 | 3314.9788
2 | Ç.ï. | ÜáõÛÝÁª ãµ³óíáÕ | Ù2 | 114.15 | 28.333 | 36.6388 | 4182.3188
3 | 7-84 | ä³ïáõÑ³Ý³·á·»ñÇ ï»Õ³¹ñáõÙ | å³ïáõÑ³ÝÇ µ³óí³Íù Ù2 | 185.69 | 1.1872 | 1.5352 | 285.069
4 | ÇÝýáñ | ´³ñ¹ ÷³Ï³ÝÝ»ñÇ ³ñÅ»ùÁ | Ñ³ï | 71 | 8 | 10.3452 | 734.5088
5 | Ç.ï. | äÉ³ëïÇÏ å³ïáõÑ³Ý³·á·»ñÇ (b=25ëÙ ) ³ñÅ»ùÁ | Ù | 118.1 | 2.431 | 3.1436 | 371.2646
6 | 15-78 | ²ñï³ùÇÝ å³ïáõÑ³Ý³·á·»ñ, µ³½³Éï» ë³ÉÇÏÝ»ñáí` 30ÙÙ Ñ³ëïáõÃÛ³Ý | Ù2 | 17.72 | 13.4576 | 17.4027 | 308.3766
7 | 11-188 | Üáñ ï»Õ³¹ñíáÕ å³ïáõÑ³ÝÝ»ñÇ ¨ ¹éÝ»ñÇ ß»å»ñÇ ëí³ÕáõÙÁ ·³çÇ ß³Õ³Ëáí | Ù2 | 126.72 | 5.3863 | 6.9654 | 882.6497
8 | 14-418 | Þ»å»ñÇ ëí³ÕÇ Í»÷³Ù³ÍÏáõÙ ¨ Ý»ñÏáõÙ É³íáñ³Ï É³ï»ùë³ÛÇÝ Ý»ñÏáí | Ù2 | 126.72 | 1.1876 | 1.5358 | 194.6175
ØÇçÝáñÙÝ»ñ
1 | 10-293 | ØÇçÝáñÙÝ»ñÇ Çñ³Ï³Ý³óáõÙ »ñÏáõ ÏáÕÙÇó »ñ»ë³å³ïí³Í ·Çåë³ëïí³ñ³ÃÕÃ» ë³É»ñáí d=12,5ÙÙ , 100ÙÙ Ñ³ëïáõÃÛ³Ý, Ù»ï³Õ³Ï³Ý ÑÇÙÝ³ÏÙ³ÕùÇ íñ³ ./Ñ³Ýù³ÛÇÝ µ³Ùµ³Ï» ç³ÛÝ³Ù»ÏáõëÇã ß»ñï/ | Ù2 | 130 | 14.6664 | 18.9658 | 2465.554
²å³Ï» Ñáí³ñ-12Ñ³ï | [5 empty] | 0 | 0
1 | ßáõÏ³ | Ðáí³ñÇ Ï³éáõóáõÙ ûñ·³Ý³Ï³Ý ³å³Ïáõó 1400x900 ÙÙ | Ù2 | 15.12 | 17.16 | 22.1904 | 335.5195
2 | ßáõÏ³ | òÇÝÏ³å³ï ÓáÕ L= 1000 ÙÙ | Ñ³ï | 24 | 1.716 | 2.219 | 53.2571
3 | ßáõÏ³ | ²å³Ïáõ ³Ùñ³óÙ³Ý ¹»ï³ÉÝ»ñ | Ñ³ï | 48 | 1.716 | 2.219 | 106.5141
4 | ßáõÏ³ | ä³ïÇÝ ³Ùñ³óÙ³Ý ¹»ï³ÉÝ»ñ | Ñ³ï | 48 | 1.144 | 1.4794 | 71.0094
²ëïÇ×³Ý³í³Ý¹³Ï-1-Ç Ù»ï³Õ³Ï³Ý µ³½ñÇùÝ»ñ, »ñ»ë³å³ïáõÙ -4 Ñ³ï
1 | 9-46 | Ø»ï³Õ³Ï³Ý µ³½ñÇùÝ»ñÇ ï»Õ³¹ñáõÙª ³é³Ýó ÝÛáõÃÇ ³ñÅ»ùÇ | ï | 0.17416 | 156.5176 | 202.4006 | 35.2501
2 | Æ.ï | ÊáÕáí³Ï  80x60x2 ³ñÅ»ùÁ | Ù | 14.4 | 2.6186 | 3.3863 | 48.7622
3 | Æ.ï | ÊáÕáí³Ï  40x40x2 ³ñÅ»ùÁ | Ù | 27.2 | 1.4712 | 1.9025 | 51.7469
4 | Æ.ï | ÊáÕáí³Ï  20x20x2 ³ñÅ»ùÁ | Ù | 43.2 | 0.72758 | 0.94087 | 40.6458
5 | 15-614 | Ø»ï³Õ³Ï³Ý µ³½ñÇùÝ»ñÇ »ñÏß»ñï ÛáõÕ³Ý»ñÏáõÙ Ñ³Ï³Ïáéá½ÇáÝ Ý»ñÏáí | Ù2 | 25 | 1.0846 | 1.4026 | 35.065
6 | 5-135 | ²ëïÇ×³ÝÝ»ñÇ, ÏáÕ³ÛÇÝ Ù³ë»ñÇ ¨ Ñ³ñÃ³ÏÝ»ñÇ »ñ»ë³å³ïáõÙ µ³½³Éï» ë³ÉÇÏÝ»ñáí d=30ÙÙ ó»Ù.³í³½³ÛÇÝ ß³Õ³ËÇ íñ³ | Ù2 | 20.4 | 11.3778 | 14.7132 | 300.1483
7 | 15-262 | ²ëïÇ×³ÝÝ»ñÇ ¨ Ñ³ñÃ³ÏÝ»ñÇ ï³ÏÇ ó»Ù/³í³½³ÛÇÝ ëí³ÕÇ Çñ³Ï³Ý³óáõÙ | Ù2 | 15.2 | 1.9653 | 2.5415 | 38.6302
8 | 15-304 | Ø»ï³Õ³Ï³Ý ó³Ýó ö3Bp-I ù. 100x100ÙÙ | Ù2 | 15.2 | 1.0889 | 1.4082 | 21.4039
²ëïÇ×³Ý³í³Ý¹³Ï-2-Ç »ñ»ë³å³ïáõÙ -1 Ñ³ï
1 | 5-135 | ²ëïÇ×³ÝÝ»ñÇ, ÏáÕ³ÛÇÝ Ù³ë»ñÇ ¨ Ñ³ñÃ³ÏÝ»ñÇ »ñ»ë³å³ïáõÙ µ³½³Éï» ë³ÉÇÏÝ»ñáí d=30ÙÙ ó»Ù.³í³½³ÛÇÝ ß³Õ³ËÇ íñ³ | Ù2 | 9.72 | 11.3778 | 14.7132 | 143.0119
2 | 15-262 | ²ëïÇ×³ÝÝ»ñÇ ¨ Ñ³ñÃ³ÏÝ»ñÇ ï³ÏÇ ó»Ù/³í³½³ÛÇÝ ëí³ÕÇ Çñ³Ï³Ý³óáõÙ | Ù2 | 10 | 1.9653 | 2.5415 | 25.4146
3 | 15-304 | Ø»ï³Õ³Ï³Ý ó³Ýó ö3Bp-I ù. 100x100ÙÙ | Ù2 | 10 | 1.0889 | 1.4082 | 14.0815
²ëïÇ×³Ý³í³Ý¹³Ï-3-Ç Ù»ï³Õ³Ï³Ý µ³½ñÇùÝ»ñ, »ñ»ë³å³ïáõÙ -2 Ñ³ï
1 | 9-46 | Ø»ï³Õ³Ï³Ý µ³½ñÇùÝ»ñÇ ï»Õ³¹ñáõÙª ³é³Ýó ÝÛáõÃÇ ³ñÅ»ùÇ | ï | 0.10668 | 156.5176 | 202.4006 | 21.5921
2 | Æ.ï | ÊáÕáí³Ï  80x60x2 ³ñÅ»ùÁ | Ù | 8.4 | 2.6186 | 3.3863 | 28.4446
3 | Æ.ï | ÊáÕáí³Ï  40x40x2 ³ñÅ»ùÁ | Ù | 18 | 1.4712 | 1.9025 | 34.2443
4 | Æ.ï | ÊáÕáí³Ï  20x20x2 ³ñÅ»ùÁ | Ù | 25.2 | 0.72758 | 0.94087 | 23.71
5 | 15-614 | Ø»ï³Õ³Ï³Ý µ³½ñÇùÝ»ñÇ »ñÏß»ñï ÛáõÕ³Ý»ñÏáõÙ Ñ³Ï³Ïáéá½ÇáÝ Ý»ñÏáí | Ù2 | 15 | 1.1744 | 1.5187 | 22.7806
6 | 5-135 | ²ëïÇ×³ÝÝ»ñÇ, ÏáÕ³ÛÇÝ Ù³ë»ñÇ ¨ Ñ³ñÃ³ÏÝ»ñÇ »ñ»ë³å³ïáõÙ µ³½³Éï» ë³ÉÇÏÝ»ñáí d=30ÙÙ ó»Ù.³í³½³ÛÇÝ ß³Õ³ËÇ íñ³ | Ù2 | 16.28 | 11.3778 | 14.7132 | 239.5301
7 | 15-262 | ²ëïÇ×³ÝÝ»ñÇ ¨ Ñ³ñÃ³ÏÝ»ñÇ ï³ÏÇ ó»Ù/³í³½³ÛÇÝ ëí³ÕÇ Çñ³Ï³Ý³óáõÙ | Ù2 | 13 | 1.9653 | 2.5415 | 33.039
8 | 15-304 | Ø»ï³Õ³Ï³Ý ó³Ýó ö3Bp-I ù. 100x100ÙÙ | Ù2 | 13 | 1.0889 | 1.4082 | 18.306
²ëïÇ×³Ý³í³Ý¹³Ï-4-Ç »ñ»ë³å³ïáõÙ -2 Ñ³ï
1 | 5-135 | ²ëïÇ×³ÝÝ»ñÇ, ÏáÕ³ÛÇÝ Ù³ë»ñÇ ¨ Ñ³ñÃ³ÏÝ»ñÇ »ñ»ë³å³ïáõÙ µ³½³Éï» ë³ÉÇÏÝ»ñáí d=30ÙÙ ó»Ù.³í³½³ÛÇÝ ß³Õ³ËÇ íñ³ | Ù2 | 167.8 | 11.3778 | 14.7132 | 2468.8672
2 | 15-262 | ²ëïÇ×³ÝÝ»ñÇ ¨ Ñ³ñÃ³ÏÝ»ñÇ ï³ÏÇ ó»Ù/³í³½³ÛÇÝ ëí³ÕÇ Çñ³Ï³Ý³óáõÙ | Ù2 | 168 | 1.9653 | 2.5415 | 426.9655
3 | 15-304 | Ø»ï³Õ³Ï³Ý ó³Ýó ö3Bp-I ù. 100x100ÙÙ | Ù2 | 168 | 1.0889 | 1.4082 | 236.5699
²ëïÇ×³Ý³í³Ý¹³Ï-5-Ç »ñ»ë³å³ïáõÙ -1 Ñ³ï
1 | 5-135 | ²ëïÇ×³ÝÝ»ñÇ, ÏáÕ³ÛÇÝ Ù³ë»ñÇ ¨ Ñ³ñÃ³ÏÝ»ñÇ »ñ»ë³å³ïáõÙ µ³½³Éï» ë³ÉÇÏÝ»ñáí d=30ÙÙ ó»Ù.³í³½³ÛÇÝ ß³Õ³ËÇ íñ³ | Ù2 | 37.8 | 11.3778 | 14.7132 | 556.1572
2 | 15-262 | ²ëïÇ×³ÝÝ»ñÇ ¨ Ñ³ñÃ³ÏÝ»ñÇ ï³ÏÇ ó»Ù/³í³½³ÛÇÝ ëí³ÕÇ Çñ³Ï³Ý³óáõÙ | Ù2 | 38 | 1.9653 | 2.5415 | 96.5755
3 | 15-304 | Ø»ï³Õ³Ï³Ý ó³Ýó ö3Bp-I ù. 100x100ÙÙ | Ù2 | 38 | 1.0889 | 1.4082 | 53.5099
4 | 11-179 | ²ëïÇ×³Ý³ï³Ï»ñÇ ëí³ÕáõÙ É³íáñ³Ï ·³çÇ ß³Õ³Ëáí | Ù2 | 33 | 2.6345 | 3.4068 | 112.4254
5 | 14-419 | ²é³ëï³ÕÇ ëí³ÕÇ Í»÷³Ù³ÍÏáõÙ ¨ Ý»ñÏáõÙ É³íáñ³Ï É³ï»ùë³ÛÇÝ Ý»ñÏáí | Ù2 | 33 | 1.3277 | 1.717 | 56.6597
6 | ßáõÏ³ | ²ÉÛáõÙÇÝ» ¹»Ïáñ³ïÇí µ³½ñÇù | Ù | 8.1 | 22.88 | 29.5873 | 239.6568
Î³ñ³ÝÝ»ñÇ Ý»ñ¹ÇñÝ»ñ | [5 empty] | 0 | 0
1 | ßáõÏ³ | ²ÉÛáõÙÇÝ» Ï³ñÏ³ëÇ íñ³ é»ïÇÝ» Ý»ñ¹Çñ ¨ Ñ³ï³ÏÇ Ï³ñ³ÝÝ»ñÇ Ñ³Ù³ñ L=120 ÙÙ É³ÛÝáõÃÛ³Ùµ | Ù | 35 | 11.44 | 14.7936 | 517.777
2 | ßáõÏ³ | ²ÉÛáõÙÇÝ» Ï³ñÏ³ëÇ íñ³ é»ïÇÝ» Ý»ñ¹Çñ ¨ å³ï»ñÇ Ï³ñ³ÝÝ»ñÇ Ñ³Ù³ñ L=120 ÙÙ É³ÛÝáõÃÛ³Ùµ | Ù | 66 | 17.16 | 22.1904 | 1464.5691
î³ÝÇù
1 | 10-70 ÇÝýáñ. | î³ÝÇùÇ ÷³Ûï» ÏáÝëïñáõÏóÇ³Ý»ñÇ Ï³éáõóáõÙ ÑÛáõëÇë³ÛÇÝ ëá×áõ ï»ë³ÏÇ ÷³Ûï³ÝÛáõÃÇó,áã ³í»É 20% ËáÝ³íáõÃÛ³Ùµ | Ù3 | 16.5926 | 198.36 | 256.5091 | 4256.153
2 | 10-71 | î³ÝÇùÇ å³ïáõÑ³ÝÇ ï»Õ³¹ñáõÙ ß»ñï³÷»ÕÏÇ Ñ»ï ÙÇ³ëÇÝ | Ñ³ï | 6 | 45.5332 | 58.8812 | 353.2872
3 | ÆÝýáñ. | êáÕÝ³Ï | Ñ³ï | 6 | 2.288 | 2.9587 | 17.7524
4 | 15-614 | Þ»ñï³÷»ÕÏÇ Ý»ñÏáõÙ | Ù2 | 1.9 | 1.1744 | 1.5187 | 2.8855
5 | 10-201 | ö³ÛïÛ³ ï³ññ»ñÇ Ññ³å³ßïå³ÝáõÃÛáõÝ | Ù3 | 16.5926 | 15.5411 | 20.0969 | 333.46
6 | 10-203 | Î³í³ñ³Ù³ÍÇ ÷³ÛïÛ³ ï³ññ»ñÇ Ññ³å³ßïå³ÝáõÃÛáõÝ,Ùß³Ïí³Í Ù³Ï»ñ»ëÇÝ | 100Ù2 | 8.511 | 50.1456 | 64.8457 | 551.9019
7 | 12-268 ßáõÏ³ | î³ÝÇùÇ Ó¨³íáñ óÇÝÏ³å³ï ÃÇÃ»Õ,·áñÍ³ñ³Ý³ÛÇÝ Ý»ñÏ³Í³ÍÏáõÛÃáí d=0.5ÙÙ Ñ³ëïáõÃÛ³Ý ,Ï³í³ñ³Ù³ÍÇ Ñ»ï ÙÇ³ëÇÝ КП-25-0.5 ÙÙ | Ù2 | 880 | 8.2407 | 10.6564 | 9377.6588
8 | ÆÝýáñ. | Î³í³ñ³Ù³ÍÇ ³ñÅ»ùÁ | Ù3 | 4.981 | 145.383 | 188.0019 | 936.4372
9 | 8-197 | æñ³ï³ñ ËáÕáí³Ï ö120, 0.5 ÙÙ Ñ³ñÃ óÇÝÏ. ÃÇÃ»ÕÇó È=7.60Ù | Ï-ï | 12 | 31.9643 | 41.3346 | 496.0148
10 | 8-197 | æñ³ï³ñ ËáÕáí³Ï ö120, 0.5 ÙÙ Ñ³ñÃ óÇÝÏ. ÃÇÃ»ÕÇó È=4,90Ù | Ï-ï | 7 | 25.4006 | 32.8467 | 229.9271
11 | 8-197 | æñ³ï³ñ ËáÕáí³Ï ö120, 0.5 ÙÙ Ñ³ñÃ óÇÝÏ. ÃÇÃ»ÕÇó È=4,0Ù | Ï-ï | 2 | 23.2127 | 30.0174 | 60.0349
12 | 12-280 | î³ÝÇùÇ å³ïáõÑ³ÝÇ óÇÝÏ³å³ï Ñ³ñÃ ÃÇÃ»Õ δ= 0,5ÙÙ (ï³ÝÇùÇ »ñ³Ý·Ç) | Ù2 | 45 | 6.0966 | 7.8838 | 354.7723
13 | 12-280 | ¶á·Ýáó óÇÝÏ³å³ï Ñ³ñÃ ÃÇÃ»Õ δ= 0,55ÙÙ (ï³ÝÇùÇ »ñ³Ý·Ç) | Ù2 | 70 | 6.0966 | 7.8838 | 551.868
14 | 12-280 | ¶³·³ÃÇ óÇÝÏ³å³ï Ñ³ñÃ ÃÇÃ»Õ δ= 0,5ÙÙ (ï³ÝÇùÇ »ñ³Ý·Ç) | Ù2 | 22 | 6.0966 | 7.8838 | 173.4442
15 | 8-196 | æÝ³ñ·»É 2000ÙÙ | Ñ³ï | 67 | 6.7299 | 8.7027 | 583.0812
16 | 12-278 | Öáé»ñÇ »ñ»ë³å³ïáõÙ óÇÝÏ³å³ï Ñ³ñÃ ÃÇÃ»Õáí (ï³ÝÇùÇ »ñ³Ý·Ç) b=900ÙÙ δ= 0,5ÙÙ 258,2Ù2 | ·.Ù | 286.8889 | 6.2498 | 8.0819 | 2318.5983
17 | 9-46 | î³ÝÇù µ³ñÓñ³óáÕ Ù»ï³Õ³Ï³Ý ³ëïÇ×³Ý È63x63x5 ÊáÕáí³Ï ö16 | ï | 0.17 | 728.7322 | 942.3595 | 160.2011
18 | 15-614 | Ø»ï³Õ³Ï³Ý ³ëïÇ×³ÝÇ »ñÏß»ñï ÛáõÕ³Ý»ñÏáõÙ | Ù2 | 5 | 1.2408 | 1.6045 | 8.0227
19 | ßáõÏ³ | ²ÉÛáõÙÇÝ» ¹éÝ³Ï | Ù2 | 0.98 | 61.967 | 80.1326 | 78.53
20 | 15-262 | ú¹³÷áËáõÃÛ³Ý Ñáñ³ÝÝ»ñÇ ó»Ù/³í³½³ÛÇÝ ëí³ÕÇ Çñ³Ï³Ý³óáõÙ | Ù2 | 10.2 | 1.9653 | 2.5415 | 25.9229
21 | 15-304 | Ø»ï³Õ³Ï³Ý ó³Ýó ù. 50x50ÙÙ | Ù2 | 10.2 | 1.2743 | 1.6478 | 16.8077
22 | 15-523 | ú¹³÷áËáõÃÛ³Ý Ñáñ³ÝÝ»ñÇ Ý»ñÏáõÙ ×³Ï³ï³ÛÇÝ çñ³Ï³ÛáõÝ Ý»ñÏáí, É³íáñ³Ï | Ù2 | 10.2 | 3.2455 | 4.197 | 42.8092
23 | 12-280 | ú¹³÷áËáõÃÛ³Ý Ñáñ³ÝÝ»ñÇ ½áÝï óÇÝÏ³å³ï Ñ³ñÃ ÃÇÃ»Õ δ= 0,5ÙÙ (RALL 3005 ï»ë³ÏÇ) | Ù2 | 3.4 | 6.0966 | 7.8838 | 26.805
î³ÝÇùÇ ç»ñÙ³Ù»Ïáõë³óÙ³Ý ³ßË³ï³ÝùÝ»ñ
1 | 12-299 12-300 | Տանիքի հարթեցնող շերտի իրականացում ց/ավազային շաղախով d=30ÙÙ | Ù2 | 750 | 1.326 | 1.7148 | 1286.0825
2 | 15-304 | Ø»ï³Õ³Ï³Ý ó³Ýó ö3Bp-I ù. 100x100ÙÙ | Ù2 | 750 | 1.0889 | 1.4082 | 1056.1158
3 | 12-173 | ¶áÉáñß³Ù»ÏáõëÇã ß»ñï åáÉÇåñáåÇÉ»ÝÇó , Ë½Ù³Ý µ»éÝí³ÍùÁ ª áã å³Ï³ë 1068/890 Ü/5 ëÙ , ·áÉáñß³Ã³÷³ÝóÙ³Ý ¹ÇÙ³¹ñáõÃÛáõÝÁ áã å³Ï³ë 7 ùÙ*Å*ä³/Ù· , çñ³Ï³ÛáõÝáõÃÛáõÝÁ ª áã å³Ï³ë 1000 ÙÙ ç.ëÙ | Ù2 | 750 | 2.7 | 3.4915 | 2618.6341
4 | 12-289 | Ð³Ýù³µ³Ùµ³Ï, 30 Ï·/ËÙ, 150 ÙÙ Ñ³ëïáõÃÛ³Ùµ /100 ¨ 50 ÙÙª »ñÏáõ ß»ñïáí/: î»ë³Ï³ñ³ñ ç»ñÙáõÝ³ÏáõÃÛáõÝÁ áã å³Ï³ëª 0.84 Ïæ/(Ï· 0C), æ»ñÙ³÷áË³ÝóÙ³Ý ·áñÍ³ÏÇóÁ 0.036 ìï/Ù 0C | Ù2 | 750 | 3.8304 | 4.9533 | 3714.9512
7 | 10-28 | Տախտակամած ï»Õ³¹ñáõÙ δ=40ÙÙ 36մ2,Ùß³Ï»Éáí Ñ³Ï³Ý»ËÇã ÝÛáõÃ»ñáí | Ù3 | 1.44 | 205.3135 | 265.501 | 382.3215
7 | 10-28 | ö³Ûï» ãáñëáõ 160*80 122Ù, Ùß³Ï»Éáí Ñ³Ï³Ý»ËÇã ÝÛáõÃ»ñáí | Ù3 | 1.5616 | 205.3135 | 265.501 | 414.6064
8 | 10-201 | ö³ÛïÛ³ ÏáÝëïñáõÏóÇ³Ý»ñÇ Ññ³å³ßïå³ÝáõÃÛáõÝ | Ù3 | 3.0016 | 10.599 | 13.7061 | 41.1401
9 | ßáõÏ³ | ²ÉÛáõÙÇÝ» ³ÝÏÛáõÝ³Ï 40*40*4, È-100 ÙÙ, ù. 600 ÙÙ | Ù | 21 | 1.144 | 1.4794 | 31.0666
10 | 26-16 | Ðáñ³ÝÝ»ñÇ ç»ñÙ³Ù»Ïáõë³óáõÙ ÷³ÛÉ³ÃÇÃ»Õ³å³ï ³å³Ï»µ³Ùµ³Ïáí 50 ÙÙ, áã ³í»É 130 Ï·/ËÙ 12Ù2 | Ù3 | 0.6 | 53.5442 | 69.2407 | 41.5444
²ñï³ùÇÝ Ñ³ñ¹³ñáõÙ
1 | ßáõÏ³ | Ð»Ý³å³ï»ñÇ íñ³ Ù³ñÙ³ñÇ ëí³Õ (ëåÇï³Ï) | Ù2 | 756 | 5 | 6.4657 | 4888.1042
2 | 11-221 | ¶»ïÝ³Ë³ñÇëËÁ »ñ»ë³å³ï»É µ³½³Éï» ë³É»ñáí b=30ÙÙ | Ù2 | 136.2 | 11.3537 | 14.6821 | 1999.7003
3 | 15-304 | Ø»ï³Õ³Ï³Ý ó³Ýó, ï»Õ³¹ñáõÙáí »ñ»ë³å³ïÙ³Ý Ñ³Ù³ñ ö4Bp-I ù. 50x50ÙÙ 1Ù2 -4,0Ï· | Ù2 | 136.2 | 2.9906 | 3.8673 | 526.7326
4 | 8-507 | àñÙÝ³Ëáõ÷Ç ï»Õ³¹ñáõÙ µ³½³Éï» ë³É»ñáí 60x30(h)ÙÙ L=454Ù | Ù2 | 27.24 | 11.3537 | 14.6821 | 399.9401
5 | 8-507 | ´³½³Éï» ·ÉË³¹Çñ 260x30(h) ÙÙ L=82Ù | Ù2 | 21.32 | 11.3537 | 14.6821 | 313.0221
6 | 8-507 | ´³½³Éï» ·ÉË³¹Çñ 290x30(h) ÙÙ L=145,5Ù | Ù2 | 42.195 | 11.3537 | 14.6821 | 619.5107
7 | 8-21 | àñÙÝ³Ë³ñÇëËÇ Ñ³Ù³ñ áõÕÕ³Ñ³Û³ó çñ³Ù»ÏáõëÇã 1 ß»ñï éáõµ»éáÇ¹áí µÇïáõÙ» Ù³ÍÇÏÇ íñ³ | Ù2 | 273 | 3.2331 | 4.1808 | 1141.37
8 | 8-190 | ö³Ûï³Ù³ÍÇ Ï³éáõóáõÙ ¨ ù³Ý¹áõÙ | 100Ù2 | 5.45 | 88.3008 | 114.1862 | 622.3145
Ընդամենը 2-ով |  |  |  |  | 0 |  | 109068.8791
3․ Կոնստրուկտորական մաս
1 | 1-1551 | ¶ñáõÝïÇ Ùß³ÏáõÙ ¿ùëÏ³í³ïáñáí 3-ñ¹ Ï³ñ·Ç ·ñáõÝïÝ»ñáõÙ | Ù3 | 175 | 0.5836 | 0.75468 | 132.0697
2 | 1-961 | ¶ñáõÝïÇ Ùß³ÏáõÙ Ó»éùáí 3-ñ¹ Ï³ñ·Ç ·ñáõÝïÝ»ñáõÙ | Ù3 | 535 | 2.442 | 3.1579 | 1689.4759
3 | 1-1638 1-1185 | ¶ñáõÝïÇ »ïÉÇóù ÏáÕ³ÉÇóùÇ Ùß³Ïí³Í ·ñáõÝïÝ»ñÇó, ïá÷³ÝáõÙáí | Ù3 | 175 | 0.35791 | 0.46283 | 80.9955
4 | 1-968 | ¶ñáõÝïÇ »ïÉÇóù ÏáÕ³ÉÇóùÇ Ùß³Ïí³Í ·ñáõÝïÝ»ñÇó ձեռքով, ïá÷³ÝáõÙáí | Ù3 | 467 | 1.0212 | 1.3206 | 616.709
5 | 1-1594 | ²í»ÉóáõÏ³ÛÇÝ ·ñáõÝïÇ µ³ñÓáõÙ ³/Ù | Ù3 | 128 | 0.95776 | 1.2385 | 158.5308
6 | ¶Ý.3 | ²í»ÉóáõÏ³ÛÇÝ ·ñáõÝïÇ ï»Õ³÷áËáõÙ 6ÏÙ Ñ»é.íñ³ | ï | 230.4 | 1.9274 | 2.4924 | 574.2602
7 | 46-76 | ´»ïáÝ» ÑÇÙùÇ ù³Ý¹áõÙ | Ù3 | 0.2 | 12.9914 | 16.7999 | 3.36
8 | 1-1594 | ø³Ý¹í³Í ÑÇÙùÇ µ³ñÓáõÙ ³/Ù | Ù3 | 0.2 | 0.95776 | 1.2385 | 0.2477
9 | ¶Ý.3 | ø³Ý¹í³Í ÑÇÙùÇ ï»Õ³÷áËáõÙ 6ÏÙ Ñ»é.íñ³ | ï | 0.4 | 1.9274 | 2.4924 | 0.99698
10 | 8-27 | ÐÇÙù»ñÇ »/µ å³ï»ñÇ ÏáÕ³ÛÇÝ Ù³Ï»ñ¨áõÛÃÇ çñ³Ù»Ïáõë³óáõÙ ÏñÏÝ³ÏÇ µÇïáõÙ» ùëáõÏáí | Ù2 | 515 | 0.96145 | 1.2433 | 640.2991
ÐÇÙÝ³ÛÇÝ Ñ»Í³Ý
1 | 11-4 | Ê×Ç Ý³Ë³å³ïñ³ëï³Ï³Ý ß»ñïÇ Çñ³Ï³Ý³óáõÙ, ïá÷³ÝáõÙáí | Ù3 | 4.3 | 7.8756 | 10.1843 | 43.7926
2 | 6-1 | Ü³Ë³å³ïñ³ëï³Ï³Ý ß»ñïÇ Ï³éáõóáõÙ B7,5 ¹³ëÇ µ»ïáÝáí | Ù3 | 4.3 | 31.1532 | 40.2858 | 173.2289
3 | 6-160 ÆÝýáñ. | ØÇ³ÓáõÛÉ »/µ»ïáÝ» ÑÇÙùÇ Ñ»Í³ÝÝ»ñÇ Ï³éáõóáõÙ B25 ¹³ëÇ µ»ïáÝáí | Ù3 | 19.2 | 72.2164 | 93.3866 | 1793.0221
4 | ÆÝýáñ. | ²Ùñ³Ý ö16 A500C | ï | 0.7194 | 448.067 | 579.4176 | 416.833
5 | ÆÝýáñ. | ²Ùñ³Ý ö8A240c ¹³ëÇ | ï | 0.5218 | 462.367 | 597.9096 | 311.9892
6 | 23-47 | ²Ýóù»ñÇ ß³Õ³÷áõÙ ö14ÙÙ L=360ÙÙ | 100 Ñ³ï | 0.7 | 44.3141 | 57.3048 | 40.1134
7 | 5-528 ÁÝ¹. ßáõÏ³ | äáÉÇÙ»ñ ó»Ù»Ýï³ÛÇÝ ß³Õ³ËÇ Ý»ñ³ñÏáõÙ ³Ýóù»ñÇ Ù»ç ³Ùñ³Ý³ÓáÕ»ñÁ ï»Õ³¹ñ»ÉÇë | Ù3 | 0.01 | 120.021 | 155.205 | 1.5521
ØÇ³ÓáõÛÉ »/µ»ïáÝ» ßñç³Ý³Ï Þæ-1,2
1 | 6-106 ÇÝýáñ. | ØÇ³ÓáõÛÉ »/µ»ïáÝ» ßñç³Ý³ÏÝ»ñÇ ëÛáõÝ»ñÇ Ï³éáõóáõÙ B25 ¹³ëÇ µ»ïáÝáí | Ù3 | 13.9 | 89.3327 | 115.5205 | 1605.735
2 | ÆÝýáñ. | ²Ùñ³Ý ö18 A500C | ï | 0.8387 | 448.067 | 579.4176 | 485.9575
3 | ÆÝýáñ. | ²Ùñ³Ý ö12 A500C | ï | 0.0497 | 448.067 | 579.4176 | 28.7971
4 | ÆÝýáñ. | ²Ùñ³Ý ö8A240c ¹³ëÇ | ï | 0.4519 | 462.367 | 597.9096 | 270.1953
5 | 6-82 | Ø»ï³Õ³Ï³Ý ï³÷ûÕ³Ï | ï | 0.0616 | 1460.1323 | 1888.169 | 116.3112
6 | 6-161 ÆÝýáñ. | ØÇ³ÓáõÛÉ »/µ»ïáÝ» ßñç³Ý³ÏÇ Ñ»Í³ÝÝ»ñÇ Ï³éáõóáõÙ B25 ¹³ëÇ µ»ïáÝáí | Ù3 | 15.2 | 80.305 | 103.8463 | 1578.4639
7 | ÆÝýáñ. | ²Ùñ³Ý ö14 A500C | ï | 0.156 | 448.067 | 579.4176 | 90.3891
8 | ÆÝýáñ. | ²Ùñ³Ý ö16 A500C | ï | 0.8897 | 448.067 | 579.4176 | 515.5078
9 | ÆÝýáñ. | ²Ùñ³Ý ö8A240c ¹³ëÇ | ï | 0.3496 | 462.367 | 597.9096 | 209.0292
ØÇ³ÓáõÛÉ Ñ³ï³ÏÇ Ñ³ï³Ï³·Ç× 0,00 ÝÇßáõÙ
1 | 1-1149 1-1155 | ¶ñáõÝïÇ ïá÷³ÝáõÙ 25ëÙ ß»ñïáí S=660Ù2 | Ù3 | 165 | 0.28063 | 0.3629 | 59.8782
2 | 11-4 | Ê×Ç Ý³Ë³å³ïñ³ëï³Ï³Ý ß»ñïÇ Çñ³Ï³Ý³óáõÙ, ïá÷³ÝáõÙáí | Ù3 | 66 | 7.8756 | 10.1843 | 672.1657
3 | 6-16 | ØÇ³ÓáõÛÉ »/µ»ïáÝÇó Ñ³ï³ÏÇ ë³ÉÇ Ï³éáõóáõÙ B15 ¹³ëÇ µ»ïáÝáí | Ù3 | 66 | 39.8803 | 51.5712 | 3403.6978
4 | 15-304 | Ø»ï³Õ³Ï³Ý ó³ÝóÇ ï»Õ³¹ñáõÙ ö5Bp-I ù.150x150 | Ù2 | 660 | 1.713 | 2.2152 | 1462.0208
²ëïÇ×³ÝÝ»ñ ¨ Ã»ù³Ñ³ñÃ³ÏÝ»ñ
1 | 11-4 | ´³½³Éï» ËÇ×ª ïá÷³ÝáõÙáí | Ù3 | 11.5 | 7.8756 | 10.1843 | 117.1198
2 | 26-34 | ´»ïáÝ» աստիճանի և թեքահարթակի Ï³éáõóáõÙ B12,5 ¹³ëÇ µ»ïáÝáí | Ù3 | 11.5 | 43.5141 | 56.2702 | 647.1073
3 | 6-83. | ò³Ýó ö5 BR- I ¹³ëÇ ³Ùñ³ÝÇó | Ï· | 190.01 | 0.91821 | 1.1874 | 225.6156
Ì³ÍÏÇ ë³ÉÇ áõÅ»Õ³óáõÙ +3.3,4,5 ¨ +6,6 ÝÇß»ñáõÙ
1 | 46-119 46-120 | ò»Ù»Ýï³í³½³ÛÇÝ Ñ³ñÃ»óÝáÕ ß»ñïÇ ù³Ý¹áõÙ | Ù2 | 1010.9 | 0.33052 | 0.42741 | 432.0663
2 | 7-490 K=0,8 | Ð³í³ùáíÇ »/µ Í³ÍÏÇ ë³É»ñÇ ³å³Ù³áÝï³ÅáõÙ | Ñ³ï | 10 | 6.7576 | 8.7386 | 87.386
3 | 1-1594 | ø³Ý¹í³Í å³Ý»ÉÝ»ñÇ µ³ñÓáõÙ ³/Ù | Ù3 | 15.84 | 1.021 | 1.3204 | 20.9145
4 | ¶Ý.3 | ø³Ý¹í³Í å³Ý»ÉÝ»ñÇ ï»Õ³÷áËáõÙ 6ÏÙ Ñ»é.íñ³ | ï | 28.512 | 1.9274 | 2.4924 | 71.0647
5 | 7-490 | Ð³í³ùáíÇ »/µ Í³ÍÏÇ ë³É»ñÇ ÙáÝï³ÅáõÙ | Ñ³ï | 10 | 14.072 | 18.1972 | 181.9723
6 | 6-170 ÇÝýáñ. | êÎ 1200x6250 AtV Âê ïÇåÇ Í³ÍÏÇ ë³É»ñÇ ³ñÅ»ùÁ 10Ñ³ï | Ù2 | 75 | 28.2054 | 36.4739 | 2735.5391
7 | 23-45 | ²Ýóù»ñÇ ß³Õ³÷áõÙ Í³ÍÏÇ ë³ÉÇ Ù»ç 160x60 | 100 Ñ³ï | 21.84 | 13.0498 | 16.8753 | 368.5563
8 | 23-46 | ²Ýóù»ñÇ ß³Õ³÷áõÙ Í³ÍÏÇ ë³ÉÇ Ù»ç ö14 L=300 | 100 Ñ³ï | 3.3 | 29.0487 | 37.5644 | 123.9624
9 | 23-48 | ²Ýóù»ñÇ ß³Õ³÷áõÙ Í³ÍÏÇ ë³ÉÇ Ù»ç ö14 L=500 | 100 Ñ³ï | 1.15 | 59.5603 | 77.0204 | 88.5735
10 | 26-80 | ÎÉáñ³Ýóù³íáñ ë³É»ñÇ ³Ýóù»ñÇ µ»ïáÝáóáõÙ B25 ¹³ëÇ Ã»Ã¨ µ»ïáÝáí | Ù3 | 4.6 | 53.6546 | 69.3834 | 319.1636
11 | 46-5 | Ì³ÍÏÇ ë³É»ñÇ êÉÙ-2 áõÅ»Õ³óáõÙ Ù³Ýñ³ËÇ× µ»ïáÝáí B25 ¹³ëÇ (áñï»Õ Ý»ñ³éí³Í »Ý Ý³¨ Ñ»ï¨Û³É ³ßË³ï³ÝùÝ»ñÁ. ³Ýíï³Ý·áõÃÛ³Ý Å³Ù³Ý³Ï³íáñ Ñ»Ý³ñ³ÝÝ»ñÇ ³Ùñ³óáõÙÝ»ñáí,Ù³Ï»ñ»ëÇ Ù³ùñáõÙ ¨ Ý³Ë³å³ïñ³ëïáõÙ »/µ»ïáÝ³ÛÇÝ ³ßË³ï³ÝùÝ»ñÇ Ñ³Ù³ñ) | Ù3 | 42.7 | 95.2627 | 123.1889 | 5260.1641
12 | ÆÝýáñ. | Ց 1 Вр-500 ö5 150x150 ÙÙ | ï | 1.57 | 667.333 | 862.9611 | 1354.8489
13 | ÆÝýáñ. | ö6A240c ¹³ëÇ ³Ùñ³Ý | ï | 0.3821 | 462.367 | 597.9096 | 228.4613
14 | ÆÝýáñ. | ö10Ac I ¹³ëÇ ³Ùñ³Ý | ï | 1.333 | 502.089 | 649.276 | 865.485
º/µ ³ëïÇ×³Ý
1 | 6-1 | Ü³Ë³å³ïñ³ëï³Ï³Ý ß»ñïÇ Ï³éáõóáõÙ B7,5 ¹³ëÇ µ»ïáÝáí | Ù3 | 0.1 | 31.1532 | 40.2858 | 4.0286
2 | 11-4 | ´³½³Éï» ËÇ×ª ïá÷³ÝáõÙáí | Ù3 | 0.1 | 7.8756 | 10.1843 | 1.0184
3 | 6-160 ÆÝýáñ. | ØÇ³ÓáõÛÉ »/µ»ïáÝ» ÑÇÙÝ³ÛÇÝ Ñ»Í³ÝÇ Ï³éáõóáõÙ B25 ¹³ëÇ µ»ïáÝáí | Ù3 | 0.3 | 72.2164 | 93.3866 | 28.016
4 | 6-177 | º/µ ³ëïÇ×³Ý³ë³É»ñÇ Ï³éáõóáõÙ B25 ¹³ëÇ µ»ïáÝáí | Ù3 | 2.92 | 82.6436 | 106.8705 | 312.062
5 | ÆÝýáñ. | ö6A240c ¹³ëÇ ³Ùñ³ÝÇ ³ñÅ»ùÁ | Ï· | 2.3 | 0.46237 | 0.59791 | 1.3752
6 | ÆÝýáñ. | ö8A500C ¹³ëÇ ³Ùñ³ÝÇ ³ñÅ»ùÁ | Ï· | 61.6 | 0.50527 | 0.65339 | 40.2486
7 | ÇÝýáñ. | ö12A500C ¹³ëÇ ³Ùñ³ÝÇ ³ñÅ»ùÁ | ï | 0.1886 | 533.867 | 690.3698 | 130.2037
8 | 6-161 ÆÝýáñ. | ØÇ³ÓáõÛÉ »/µ»ïáÝ» Ñ»Í³ÝÝ»ñÇ Ï³éáõóáõÙ B25 ¹³ëÇ µ»ïáÝáí | Ù3 | 0.5 | 80.305 | 103.8463 | 51.9232
9 | ÆÝýáñ. | ö8A240c ¹³ëÇ ³Ùñ³ÝÇ ³ñÅ»ùÁ | Ï· | 17.6 | 0.46237 | 0.59791 | 10.5232
10 | ÇÝýáñ. | ö14A500C ¹³ëÇ ³Ùñ³ÝÇ ³ñÅ»ùÁ | Ï· | 34.8 | 0.44807 | 0.57942 | 20.1637
´³óí³ÍùÝ»ñÇ ³í»É³óáõÙ
1 | 46-80 | Î³½Ù³ï»É ù³ñ» å³ïÁ | Ù3 | 4 | 8.6157 | 11.1413 | 44.5653
2 | 46-58 | Ö»Õù»ñÇ Çñ³Ï³Ý³óáõÙ å³ï»ñÇ Ù»ç, µ³óí³ÍùÇ Çñ³Ï³Ý³óÙ³Ý Ñ³Ù³ñ | 100Ù | 0.5 | 63.4238 | 82.0164 | 41.0082
3 | 7-767 | Ø»ï³Õ³Ï³Ý ï³ññ»ñÇ ï»Õ³¹ñáõÙ µ³óí³ÍùÇ Çñ³Ï³Ý³óÙ³Ý Ñ³Ù³ñ | ïÝ | 0.45608 | 579.0493 | 748.7972 | 341.5114
4 | ÆÝýáñ. | Ê³ñëË³ÛÇÝ Ñ»ÕáõÛë M12x50 | Ñ³ï | 24 | 0.3432 | 0.44381 | 10.6514
5 | 23-48 | ²Ýóù»ñÇ ß³Õ³÷áõÙ ö12ÙÙ L=500 µ³óí³ÍùÇ Çñ³Ï³Ý³óÙ³Ý Ñ³Ù³ñ | 100 Ñ³ï | 0.32 | 46.1836 | 59.7223 | 19.1111
6 | 15-614 | Ø»ï³Õ³Ï³Ý ï³ññ»ñÇ »ñÏß»ñï ÛáõÕ³Ý»ñÏáõÙ | Ù2 | 5 | 1.1676 | 1.5098 | 7.5492
´³óí³ÍùÝ»ñÇ լցափակում
1 | 23-46 | ²Ýóù»ñÇ ß³Õ³÷áõÙ ù³ñ» å³ï»ñáõÙ ö8ÙÙ L=150ÙÙ | 100 Ñ³ï | 1.15 | 22.0755 | 28.547 | 32.829
2 | 8-163 | îáõý» Ï³ÝáÝ³íáñ ß³ñí³ÍùÇ Çñ³Ï³Ý³óáõÙ | Ù3 | 14.6 | 25.5837 | 33.0836 | 483.0202
3 | 11-84 | Ø»ï³Õ³Ï³Ý ó³Ýó 5Br-I | Ù2 | 15 | 1.8302 | 2.3667 | 35.501
øÇí³ñ³ÝÇ Çñ³Ï³Ý³óáõÙ
1 | 6-168 ÇÝýáñ. | ØÇ³ÓáõÛÉ »/µ»ïáÝ» ùÇí³ñ³ÝÇ ÙÇ³óÙ³Ý ·áïáõ Ï³áõóáõÙ B 25 ¹³ëÇ µ»ïáÝáí | Ù3 | 16.3 | 75.93 | 98.1889 | 1600.4783
2 | ÇÝýáñ. | ö12A500c ¹³ëÇ ³Ùñ³ÝÇ ³ñÅ»ùÁ | ï | 1.1481 | 474.7004 | 613.8585 | 704.7709
3 | ÇÝýáñ. | ö6A240C ¹³ëÇ ³Ùñ³ÝÇ ³ñÅ»ùÁ | ï | 0.24725 | 489.8504 | 633.4497 | 156.6204
4 | 8-150 | ò»Ù»Ýï/³í³½³ÛÇÝ ß³Õ³Ë | Ù3 | 3.5 | 38.8532 | 50.2429 | 175.8502
5 | 23-47 | ö14 ³ÝóùÇ ß³Õ³÷áõÙ L=200ÙÙ | 100 Ñ³ï | 6 | 29.0487 | 37.5644 | 225.3862
6 | 5-528 ÁÝ¹. ßáõÏ³ | äáÉÇÙ»ñ ó»Ù»Ýï³ÛÇÝ ß³Õ³ËÇ Ý»ñ³ñÏáõÙ ³Ýóù»ñÇ Ù»ç ³Ùñ³Ý³ÓáÕ»ñÁ ï»Õ³¹ñ»ÉÇë | Ù3 | 0.03 | 126.6637 | 163.795 | 4.9139
ä³ï»ñÇ áõÅ»Õ³óáõÙ
1 | 23-47 | ø³ñ» å³ï»ñáõÙ ö12 ³ÝóùÇ ß³Õ³÷áõÙ L=300ÙÙ | 100 Ñ³ï | 10 | 44.1608 | 57.1066 | 571.0655
2 | 23-46 | ø³ñ» å³ï»ñáõÙ ö12 ³ÝóùÇ ß³Õ³÷áõÙ L=200ÙÙ | 100 Ñ³ï | 4.45 | 29.0487 | 37.5644 | 167.1614
3 | 23-48 | ø³ñ» å³ï»ñáõÙ ö12 ³ÝóùÇ ß³Õ³÷áõÙ L=500ÙÙ | 100 Ñ³ï | 8.15 | 59.5603 | 77.0204 | 627.7163
4 | 23-49 | ø³ñ» å³ï»ñáõÙ ö12 ³ÝóùÇ ß³Õ³÷áõÙ L=600ÙÙ | 100 Ñ³ï | 0.35 | 66.3067 | 85.7444 | 30.0105
5 | 23-48 | ø³ñ» å³ï»ñáõÙ ö14 ³ÝóùÇ ß³Õ³÷áõÙ L=500ÙÙ | 100 Ñ³ï | 1.3 | 59.5603 | 77.0204 | 100.1265
6 | 5-528 ÁÝ¹. ßáõÏ³ | äáÉÇÙ»ñ ó»Ù»Ýï³ÛÇÝ ß³Õ³ËÇ Ý»ñ³ñÏáõÙ ³Ýóù»ñÇ Ù»ç ³Ùñ³Ý³ÓáÕ»ñÁ ï»Õ³¹ñ»ÉÇë | Ù3 | 0.142 | 126.6637 | 163.795 | 23.2589
7 | 11-163 | Ø»ï³Õ³Ï³Ý Ï³ñÏ³ëÇ å³ïñ³ëïáõÙ å³ïÇ áõÅ»Õ³óÙ³Ý Ñ³Ù³ñ ò³Ýó-ö5 Br-1 | Ù2 | 2190 | 0.23648 | 0.3058 | 669.6983
8 | ÆÝýáñ. | ò³Ýó-ö5 Br-1 150x150 | Ù2 | 2190 | 1.3837 | 1.7894 | 3918.7162
9 | 6-251 6-249 k=6 | ä³ï»ñÇ áõÅ»Õ³óáõÙ` ïáñÏñ»ï µ»ïáÝáí, 50ÙÙ Ñ³ëïáõÃÛ³Ùµ,åáñïÉ³Ý¹ ó»Ù»Ýï M400¹³ëÇ | Ù2 | 2190 | 5.9648 | 7.7134 | 16892.3775
10 | ÇÝýáñ. | ö8A240c ¹³ëÇ ³Ùñ³ÝÇ ³ñÅ»ùÁ | ï | 0.3549 | 462.367 | 597.9096 | 212.1981
11 | ÇÝýáñ. | ö8A500c ¹³ëÇ ³Ùñ³ÝÇ ³ñÅ»ùÁ | ï | 0.3664 | 505.267 | 653.3857 | 239.4005
12 | ÇÝýáñ. | ö10A500c ¹³ëÇ ³Ùñ³ÝÇ ³ñÅ»ùÁ | ï | 5.3242 | 502.089 | 649.276 | 3456.8755
ØÇçÝáñÙÝ»ñ
1 | 8-140 | ØÇçÝ³å³ïÇ ß³ñí³Íù Ã»Ã¨³µ»ïáÝ» µÉáÏÝ»ñáí 400x200x100 | Ù3 | 34.8 | 28.4236 | 36.7559 | 1279.1055
2 | 8-59 | Ø»ï³Õ³Ï³Ý ó³ÝóÇ ö8A500c ¹³ëÇ ³Ùñ³Ý ³Ùñ³Ï³åÙ³Ý Ñ³Ù³ñ | ï | 0.522 | 565.2492 | 730.9515 | 381.5567
3 | 3-38 | Ø³Ýñ³Ñ³ïÇÏ µ»ïáÝ B7,5 ¹³ëÇ | Ù3 | 8.7 | 31.1241 | 40.2482 | 350.1589
4 | 11-4 | ÞÉ³ù | Ù3 | 26.1 | 4.1919 | 5.4208 | 141.4824
5 | 6-83 | ÂÇÃ»Õ -2x200x300, -2x80x300 | Ï· | 152.1 | 1.1283 | 1.459 | 221.9155
Ø»ï³Õ³Ï³Ý ³ëïÇ×³Ý
1 | 9-46 | Ø»ï³Õ³Ï³Ý ³ëïÇ×³ÝÇ ï»Õ³¹ñáõÙª ³é³Ýó ÝÛáõÃÇ ³ñÅ»ùÇ | ï | 0.35491 | 160.7561 | 207.8816 | 73.7793
2 | Æ.ï | ºñÏï³íñ N16 ³ñÅ»ùÁ | Ù | 17.5 | 10.8234 | 13.9963 | 244.9344
3 | Æ.ï | ²ÝÏÛáõÝ³Ï L50x50x5 ³ñÅ»ùÁ | Ù | 13.3 | 2.4379 | 3.1525 | 41.9285
4 | Æ.ï | ²ÝÏÛáõÝ³Ï L70x70x5 ³ñÅ»ùÁ | Ù | 0.4 | 3.5658 | 4.6112 | 1.8445
5 | Æ.ï | ÊáÕáí³Ï  40x40x3 ³ñÅ»ùÁ | Ù | 14.31 | 2.2068 | 2.8537 | 40.8363
6 | Æ.ï | ²Ïáë³íáñ ÃÇÃ»Õ 5ÙÙ Ñ³ëïáõÃÛ³Ý ³ñÅ»ùÁ | Ù2 | 7.9 | 31.8604 | 41.2003 | 325.482
7 | 6-83. | ²Ùñ³Ý | Ï· | 5 | 0.91821 | 1.1874 | 5.9369
8 | 15-614 | Ø»ï³Õ³Ï³Ý ³ëïÇ×³ÝÇ »ñÏß»ñï ÛáõÕ³Ý»ñÏáõÙ Ñ³Ï³Ïáéá½ÇáÝ Ý»ñÏáí | Ù2 | 20 | 1.0846 | 1.4026 | 28.052
9 | 6-1 | Ü³Ë³å³ïñ³ëï³Ï³Ý ß»ñïÇ Ï³éáõóáõÙ B10 ¹³ëÇ µ»ïáÝáí | Ù3 | 0.06 | 43.8327 | 56.6822 | 3.4009
10 | 6-2 | ØÇ³ÓáõÛÉ µ»ïáÝ» ÑÇÙù»ñÇ Ï³áõóáõÙ B20¹³ëÇ µ»ïáÝáí | Ù3 | 0.1 | 54.5034 | 70.4811 | 7.0481
11 | 6-83 | ²Ùñ³Ý ö12A500c | Ï· | 2.24 | 0.75456 | 0.97576 | 2.1857
12 | 6-83 | ÂÇÃ»Õ 14x150x300 | Ï· | 7.06 | 1.1283 | 1.459 | 10.3006
Ընդամենը 3-ով |  |  |  |  | 0 |  | 64855.5082
4․ Սառը ջրամատակարարում
1 | 17-51 | Ìáñ³Ï-Ë³éÝÇã ՝ Ù³ÝÏ³Ï³Ý Éí³ó³ñ³ÝÇ Ñ³Ù³ñ, 1 ½áõÛ· ×ÏáõÝ ÷áÕñ³ÏÝ»ñáí | Ñ³ï | 16 | 9.587 | 12.3975 | 198.3597
2 | 17-51 | Ìáñ³Ï-Ë³éÝÇã ՝Éí³ó³ñ³ÝÇ Ñ³Ù³ñ, 1 ½áõÛ· ×ÏáõÝ ÷áÕñ³ÏÝ»ñáí | Ñ³ï | 5 | 10.858 | 14.0411 | 70.2053
3 | 17-51 | Ìáñ³Ï-Ë³éÝÇã ՝ËáÑ³Ýáó³ÏáÝùÇ Ñ³Ù³ñ, 1 ½áõÛ· ×ÏáõÝ ÷áÕñ³ÏÝ»ñáí | Ñ³ï | 8 | 16.26 | 21.0266 | 168.2128
4 | 17-51 | Ìáñ³Ï-Ë³éÝÇã ՝óÝóáõÕáí | Ñ³ï | 4 | 12.4459 | 16.0944 | 64.3776
5 | ÞáõÏ³ | ÖÏáõÝ ÷áÕñ³Ï ½áõ·³ñ³Ý³ÏáÝùÇ çñ³ÙÇ³óÙ³Ý Ñ³Ù³ñ 3/4ªª | Ñ³ï | 18 | 1.907 | 2.4661 | 44.3898
6 | 16-134 | ´ñáÝ½» ÷³Ï³Ý å³ñáõñ³Ï³íáñ D 63, PN10 | Ñ³ï | 1 | 14.9716 | 19.3605 | 19.3605
7 | 16-134 | ´ñáÝ½» ÷³Ï³Ý å³ñáõñ³Ï³íáñ D32, PN10 | Ñ³ï | 4 | 7.3457 | 9.499 | 37.9962
8 | 16-134 | ´ñáÝ½» ÷³Ï³Ý å³ñáõñ³Ï³íáñ D25, PN10 | Ñ³ï | 1 | 4.9147 | 6.3554 | 6.3554
8 | 16-134 | ´ñáÝ½» ÷³Ï³Ý å³ñáõñ³Ï³íáñ D20, PN10 | Ñ³ï | 1 | 4.7717 | 6.1705 | 6.1705
9 | 16-266 | äáÉÇåñáåÇÉ»Ý» ËáÕáí³Ï ë³éÁ çñÇ Ñ³Ù³ñ PPR D 63 x 5.8, PN10 ÷áñÓ³ñÏáõÙáí, ³Õï³Ñ³ÝáõÙáí, Éí³óáõÙáí | Ù | 8 | 10.1867 | 13.1729 | 105.3833
10 | 16-266 | äáÉÇåñáåÇÉ»Ý» ËáÕáí³Ï ë³éÁ çñÇ Ñ³Ù³ñ PPR D50 x4,6, PN10 ÷áñÓ³ñÏáõÙáí, ³Õï³Ñ³ÝáõÙáí, Éí³óáõÙáí | Ù | 32 | 7.3267 | 9.4745 | 303.1842
11 | 16-264 | äáÉÇåñáåÇÉ»Ý» ËáÕáí³Ï ë³éÁ çñÇ Ñ³Ù³ñ PPR D40 x3,7, PN10 ÷áñÓ³ñÏáõÙáí, ³Õï³Ñ³ÝáõÙáí, Éí³óáõÙáí | Ù | 24 | 5.8666 | 7.5864 | 182.0729
12 | 16-263 | äáÉÇåñáåÇÉ»Ý» ËáÕáí³Ï ë³éÁ çñÇ Ñ³Ù³ñ PPR D32 x3,0, PN10 ÷áñÓ³ñÏáõÙáí, ³Õï³Ñ³ÝáõÙáí, Éí³óáõÙáí | Ù | 36 | 3.3707 | 4.3588 | 156.9164
13 | 16-262 | äáÉÇåñáåÇÉ»Ý» ËáÕáí³Ï ë³éÁ çñÇ Ñ³Ù³ñ PPR D25x2,3, PN10 ÷áñÓ³ñÏáõÙáí, ³Õï³Ñ³ÝáõÙáí, Éí³óáõÙáí | Ù | 40 | 3.1191 | 4.0335 | 161.3381
14 | 16-262 | äáÉÇåñáåÇÉ»Ý» ËáÕáí³Ï ë³éÁ çñÇ Ñ³Ù³ñ PPR D20x1,9, PN10 ÷áñÓ³ñÏáõÙáí, ³Õï³Ñ³ÝáõÙáí, Éí³óáõÙáí | Ù | 48 | 2.7953 | 3.6148 | 173.51
15 | ÇÝýáñ. | äáÉÇåñáåÇÉ»Ý³ÛÇÝ ËáÕáí³ÏÝ»ñÇ Ó¨³íáñ Ù³ë»ñÇ ³ñÅ»ùÁ d=63-20ÙÙ | Ñ³ï | 120 | 0.24253 | 0.31362 | 37.635
16 | 22-117 k=0,5 | ÊáÕáí³ÏÇ åáÉÇ¿ÃÇÉ»Ý» ç»ñÙ³Ù»Ïáõë³óáõÙ ö50 | Ù | 32 | 0.61741 | 0.7984 | 25.5489
17 | 22-117 k=0,5 | ÊáÕáí³ÏÇ åáÉÇ¿ÃÇÉ»Ý» ç»ñÙ³Ù»Ïáõë³óáõÙ ö40 | Ù | 24 | 0.48585 | 0.62828 | 15.0786
18 | 22-117 k=0,5 | ÊáÕáí³ÏÇ åáÉÇ¿ÃÇÉ»Ý» ç»ñÙ³Ù»Ïáõë³óáõÙ ö25 | Ù | 28 | 0.37134 | 0.4802 | 13.4457
Ð³Ï³Ññ¹»Ñ³ÛÇÝ ³Ýíï³Ý·áõÃÛ³Ý ó³Ýó
1 | 16-184 | Ð³Ï³Ññ¹»Ñ³ÛÇÝ Íáñ³Ï ö50 | Éñ³Ï. | 2 | 72.1312 | 93.2764 | 186.5529
2 | 16-266 | äáÉÇåñáåÇÉ»Ý» ËáÕáí³Ï ë³éÁ çñÇ Ñ³Ù³ñ PPR D 63 x 5.8, PN10 ÷áñÓ³ñÏáõÙáí, ³Õï³Ñ³ÝáõÙáí, Éí³óáõÙáí | Ù | 32 | 10.1867 | 13.1729 | 421.5332
3 | 16-134 | ´ñáÝ½» ÷³Ï³Ý å³ñáõñ³Ï³íáñ D 63, PN10 | Ñ³ï | 1 | 14.9716 | 19.3605 | 19.3605
4 | 22-117 k=0,5 | ÊáÕáí³ÏÇ åáÉÇ¿ÃÇÉ»Ý» ç»ñÙ³Ù»Ïáõë³óáõÙ ö63 | Ù | 22 | 0.72037 | 0.93155 | 20.494
Ընդամենը 4-ով |  |  |  |  | 0 |  | 2437.4814
5․ Տաք ջրամատակարարում
1 | 16-266 | ²Ùñ³Ý³íáñí³Í åáÉÇåñáåÇÉ»Ý» ËáÕáí³Ï ï³ù çñÇ Ñ³Ù³ñ PPR D 63 x 10,5, PN10 ÷áñÓ³ñÏáõÙáí, ³Õï³Ñ³ÝáõÙáí, Éí³óáõÙáí | Ù | 35 | 8.0897 | 10.4612 | 366.1434
2 | 16-266 | äáÉÇåñáåÇÉ»Ý» ËáÕáí³Ï ë³éÁ çñÇ Ñ³Ù³ñ PPR D50 x8,4, PN10 ÷áñÓ³ñÏáõÙáí, ³Õï³Ñ³ÝáõÙáí, Éí³óáõÙáí | Ù | 75 | 5.4299 | 7.0217 | 526.6292
3 | 16-263 | äáÉÇåñáåÇÉ»Ý» ËáÕáí³Ï ë³éÁ çñÇ Ñ³Ù³ñ PPR D32 x5,4, PN10 ÷áñÓ³ñÏáõÙáí, ³Õï³Ñ³ÝáõÙáí, Éí³óáõÙáí | Ù | 44 | 2.9703 | 3.841 | 169.0045
4 | 16-262 | äáÉÇåñáåÇÉ»Ý» ËáÕáí³Ï ë³éÁ çñÇ Ñ³Ù³ñ PPR D25x4,2, PN10 ÷áñÓ³ñÏáõÙáí, ³Õï³Ñ³ÝáõÙáí, Éí³óáõÙáí | Ù | 40 | 2.8571 | 3.6947 | 147.7871
5 | 16-262 | äáÉÇåñáåÇÉ»Ý» ËáÕáí³Ï ë³éÁ çñÇ Ñ³Ù³ñ PPR D20x3,4, PN10 ÷áñÓ³ñÏáõÙáí, ³Õï³Ñ³ÝáõÙáí, Éí³óáõÙáí | Ù | 110 | 2.5757 | 3.3308 | 366.383
6 | 16-261 | äáÉÇåñáåÇÉ»Ý» ËáÕáí³Ï ë³éÁ çñÇ Ñ³Ù³ñ PPR D16x2,7, PN10 ÷áñÓ³ñÏáõÙáí, ³Õï³Ñ³ÝáõÙáí, Éí³óáõÙáí | Ù | 52 | 3.119 | 4.0333 | 209.7336
7 | 16-134 | ´ñáÝ½» ÷³Ï³Ý å³ñáõñ³Ï³íáñ D 63, PN10 | Ñ³ï | 1 | 14.9716 | 19.3605 | 19.3605
8 | 16-134 | ´ñáÝ½» ÷³Ï³Ý å³ñáõñ³Ï³íáñ D 50, PN10 | Ñ³ï | 2 | 9.2516 | 11.9637 | 23.9273
9 | 16-134 | ´ñáÝ½» ÷³Ï³Ý å³ñáõñ³Ï³íáñ D 32, PN10 | Ñ³ï | 3 | 7.0276 | 9.0878 | 27.2633
10 | 16-134 | ´ñáÝ½» ÷³Ï³Ý å³ñáõñ³Ï³íáñ D25, PN10 | Ñ³ï | 1 | 4.9147 | 6.3554 | 6.3554
11 | 16-134 | ´ñáÝ½» ÷³Ï³Ý å³ñáõñ³Ï³íáñ D 20, PN10 | Ñ³ï | 1 | 4.9147 | 6.3554 | 6.3554
12 | 16-134 | ´ñáÝ½» ÷³Ï³Ý å³ñáõñ³Ï³íáñ D 16, PN10 | Ñ³ï | 3 | 4.1413 | 5.3553 | 16.066
13 | ÇÝýáñ. | äáÉÇåñáåÇÉ»Ý³ÛÇÝ ËáÕáí³ÏÝ»ñÇ PPR Ó¨³íáñ Ù³ë»ñÇ ³ñÅ»ùÁ d=63ÙÙ | Ñ³ï | 20 | 0.4004 | 0.51778 | 10.3555
14 | ÇÝýáñ. | äáÉÇåñáåÇÉ»Ý³ÛÇÝ ËáÕáí³ÏÝ»ñÇ PPR Ó¨³íáñ Ù³ë»ñÇ ³ñÅ»ùÁ d=50ÙÙ | Ñ³ï | 40 | 0.24253 | 0.31362 | 12.545
15 | ÇÝýáñ. | äáÉÇåñáåÇÉ»Ý³ÛÇÝ ËáÕáí³ÏÝ»ñÇ PPR Ó¨³íáñ Ù³ë»ñÇ ³ñÅ»ùÁ d=32ÙÙ | Ñ³ï | 20 | 0.094952 | 0.12279 | 2.4557
16 | ÇÝýáñ. | äáÉÇåñáåÇÉ»Ý³ÛÇÝ ËáÕáí³ÏÝ»ñÇ PPR Ó¨³íáñ Ù³ë»ñÇ ³ñÅ»ùÁ d=25ÙÙ | Ñ³ï | 20 | 0.054912 | 0.071009 | 1.4202
17 | ÇÝýáñ. | äáÉÇåñáåÇÉ»Ý³ÛÇÝ ËáÕáí³ÏÝ»ñÇ PPR Ó¨³íáñ Ù³ë»ñÇ ³ñÅ»ùÁ d=20ÙÙ | Ñ³ï | 50 | 0.049192 | 0.063613 | 3.1806
18 | ÇÝýáñ. | äáÉÇåñáåÇÉ»Ý³ÛÇÝ ËáÕáí³ÏÝ»ñÇ PPR Ó¨³íáñ Ù³ë»ñÇ ³ñÅ»ùÁ d=16ÙÙ | Ñ³ï | 30 | 0.037752 | 0.048819 | 1.4646
19 | 22-117 k=0,5 | ÊáÕáí³ÏÇ åáÉÇ¿ÃÇÉ»Ý» ç»ñÙ³Ù»Ïáõë³óáõÙ ö63 | Ù | 8 | 0.72037 | 0.93155 | 7.4524
20 | 22-117 k=0,5 | ÊáÕáí³ÏÇ åáÉÇ¿ÃÇÉ»Ý» ç»ñÙ³Ù»Ïáõë³óáõÙ ö20 | Ù | 14 | 0.36344 | 0.46998 | 6.5798
21 | 22-117 k=0,5 | ÊáÕáí³ÏÇ åáÉÇ¿ÃÇÉ»Ý» ç»ñÙ³Ù»Ïáõë³óáõÙ ö16 | Ù | 8 | 0.30967 | 0.40045 | 3.2036
Ընդամենը 5-ով |  |  |  |  | 0 |  | 1933.6663
6․ Կոյուղի
1 | 16-33 | àã ×ÝßáõÙ³ÛÇÝ ÏáÛáõÕáõ äìø ËáÕáí³ÏÝ»ñ DN50, ÷áñÓ³ñÏáõÙáí | Ù | 35 | 1.4614 | 1.8898 | 66.1419
2 | 16-34 | àã ×ÝßáõÙ³ÛÇÝ ÏáÛáõÕáõ äìø ËáÕáí³ÏÝ»ñ DN100, ÷áñÓ³ñÏáõÙáí | Ù | 100 | 2.2797 | 2.948 | 294.7997
3 | 16-34 | àã ×ÝßáõÙ³ÛÇÝ ÏáÛáõÕáõ äìø ËáÕáí³ÏÝ»ñ DN150, ÷áñÓ³ñÏáõÙáí | Ù | 12 | 2.838 | 3.67 | 44.0395
4 | 17-19 | Ø³ÝÏ³Ï³Ý Éí³ó³ñ³Ý , ëÇýáÝáí | ÏáÙåÉ. | 16 | 16.2775 | 21.0492 | 336.7871
5 | 17-19 | Èí³ó³ñ³Ý ëÇýáÝáí | ÏáÙåÉ. | 5 | 19.3605 | 25.0361 | 125.1804
6 | 17-85 | ºñÏï»Õ ËáÑ³Ýáó³ÏáÝù ëÇýáÝáí | ÏáÙåÉ. | 8 | 23.8034 | 30.7814 | 246.2508
7 | 17-61 | ¼áõ·³ñ³Ý³ÏáÝù Ù³ÝÏ³Ï³Ý՝ çñ³Ñ»é³óÙ³Ý Í³Éù³íáñ ³ÝÏÛáõÝ³Ïáí | ÏáÙåÉ. | 16 | 18.3831 | 23.7721 | 380.3533
8 | 17-61 | ¼áõ·³ñ³Ý³ÏáÝù ՝ çñ³Ñ»é³óÙ³Ý Í³Éù³íáñ ³ÝÏÛáõÝ³Ïáí | ÏáÙåÉ. | 2 | 45.5291 | 58.8759 | 117.7518
9 | 17-61 | Ð³ï³Ï³¹Çñ Éá·³ñ³Ý³ÏáÝù՝ ëÇýáÝáí | ÏáÙåÉ. | 4 | 26.613 | 34.4146 | 137.6585
10 | 17-36 | Ðáë³Ï ãÅ³Ý·áïíáÕ åáÕå³ïÇó d=50ÙÙ | Ñ³ï | 9 | 4.6812 | 6.0535 | 54.4813
11 | 22-366 | ²ÝóáõÙ äìø DN100/50 | Ñ³ï | 6 | 1.8138 | 2.3455 | 14.0732
12 | 22-366 | êïáõ·Çã äìø DN100 | Ñ³ï | 6 | 2.284 | 2.9536 | 17.7213
13 | 22-366 | Ø³ùñÇã äìø d=100ÙÙ | Ñ³ï | 11 | 4.3684 | 5.649 | 62.1385
14 | ßáõÏ³ | ²ÝÏÛáõÝ³Ï 90³ëï. äìø DN50 | Ñ³ï | 10 | 1.6422 | 2.1236 | 21.2363
15 | ßáõÏ³ | ²ÝÏÛáõÝ³Ï 90³ëï. äìø DN100 | Ñ³ï | 6 | 1.8424 | 2.3825 | 14.2951
16 | ßáõÏ³ | ²ÝÏÛáõÝ³Ï 45³ëï. äìø DN50 | Ñ³ï | 13 | 1.6319 | 2.1103 | 27.4341
17 | ßáõÏ³ | ²ÝÏÛáõÝ³Ï 45³ëï. äìø DN100 | Ñ³ï | 18 | 1.8893 | 2.4432 | 43.9771
18 | ßáõÏ³ | ²ÝÏÛáõÝ³Ï 45³ëï. äìø DN150 | Ñ³ï | 4 | 2.8526 | 3.6888 | 14.7552
19 | 22-366 | ºé³µ³ßËÇÏ 90³ëï. äìø DN 100 /50 | Ñ³ï | 2 | 2.2142 | 2.8633 | 5.7266
20 | 22-366 | ºé³µ³ßËÇÏ Ã»ù 45³ëï. äìø DN 150 /100 | Ñ³ï | 2 | 4.8454 | 6.2658 | 12.5317
21 | 22-366 | ºé³µ³ßËÇÏ Ã»ù 45³ëï. äìø DN 100 /100 | Ñ³ï | 10 | 2.0232 | 2.6163 | 26.1626
Ընդամենը 6-ով |  |  |  |  | 0 |  | 2063.4962
7․ Ջեռուցում
æ»éáõóÙ³Ý Ñ³Ù³Ï³ñ·
1 | 18-112 | ²ÉÛáõÙÇÝ» ç»éáõóÙ³Ý ë³ñù»ñÇ ï»Õ³¹ñáõÙ 0.12Ïìï H=0.5Ù, (815 ë»ÏóÇ³) | ¾ùÙ | 228.2 | 0.75125 | 0.97148 | 221.6915
2 | ÆÝý. ï»Õ. | ²ÉÛáõÙÇÝ» Ù³ñïÏáóÝ»ñÇ ³ñÅ»ùÁ | ë»ÏóÇ³ | 815 | 4.767 | 6.1645 | 5024.0712
3 | 16-261 | äáÉÇåñáåÇÉ»Ý» ËáÕáí³Ï ³ÉÛáõÙÇÝ» ß»ñïáí,ï³ù çñÇ Ñ³Ù³ñ ö20 PN20 ÷áñÓ³ñÏáõÙáí | Ù | 175 | 3.2631 | 4.2197 | 738.4542
4 | 16-262 | äáÉÇåñáåÇÉ»Ý» ËáÕáí³Ï ³ÉÛáõÙÇÝ» ß»ñïáí,ï³ù çñÇ Ñ³Ù³ñ ö25 PN20 ÷áñÓ³ñÏáõÙáí | Ù | 140 | 2.9578 | 3.8249 | 535.4807
5 | 16-263 | äáÉÇåñáåÇÉ»Ý» ËáÕáí³Ï ³ÉÛáõÙÇÝ» ß»ñïáí, ï³ù çñÇ Ñ³Ù³ñ ö32 PN20 ÷áñÓ³ñÏáõÙáí | Ù | 165 | 3.0824 | 3.986 | 657.6883
6 | 16-264 | äáÉÇåñáåÇÉ»Ý» ËáÕáí³Ï ³ÉÛáõÙÇÝ» ß»ñïáí, ï³ù çñÇ Ñ³Ù³ñ ö40 PN20 ÷áñÓ³ñÏáõÙáí | Ù | 150 | 5.3998 | 6.9828 | 1047.4188
7 | 16-265 | äáÉÇåñáåÇÉ»Ý» ËáÕáí³Ï ³ÉÛáõÙÇÝ» ß»ñïáí, ï³ù çñÇ Ñ³Ù³ñ ö50 PN20 ÷áñÓ³ñÏáõÙáí | Ù | 50 | 7.1574 | 9.2556 | 462.778
8 | 16-266 | äáÉÇåñáåÇÉ»Ý» ËáÕáí³Ï ³ÉÛáõÙÇÝ» ß»ñïáí, ï³ù çñÇ Ñ³Ù³ñ ö63PN20 ÷áñÓ³ñÏáõÙáí | Ù | 135 | 10.1867 | 13.1729 | 1778.3432
9 | 16-266 | äáÉÇåñáåÇÉ»Ý» ËáÕáí³Ï ³ÉÛáõÙÇÝ» ß»ñïáí, ï³ù çñÇ Ñ³Ù³ñ ö90PN20 ÷áñÓ³ñÏáõÙáí | Ù | 10 | 11.0927 | 14.3446 | 143.4457
10 | ÇÝýáñ. | äáÉÇåñáåÇÉ»Ý» ËáÕáí³ÏÝ»ñÇ Ó¨³íáñ Ù³ë»ñ ö20-ö25 | Ñ³ï | 240 | 0.069784 | 0.090241 | 21.6579
11 | ÇÝýáñ. | äáÉÇåñáåÇÉ»Ý» ËáÕáí³ÏÝ»ñÇ Ó¨³íáñ Ù³ë»ñ ö32-ö40 | Ñ³ï | 170 | 0.27342 | 0.35357 | 60.1065
12 | ÇÝýáñ. | äáÉÇåñáåÇÉ»Ý» ËáÕáí³ÏÝ»ñÇ Ó¨³íáñ Ù³ë»ñ ö50-ö75 | Ñ³ï | 90 | 1.1051 | 1.4291 | 128.6158
13 | 16-134 | æ»éáõóÇãÝ»ñÇ Ã»ñÙáëï³ïÇÏ ÷³Ï³Ý ö15ÙÙ | Ñ³ï | 78 | 4.9616 | 6.4161 | 500.452
14 | 16-134 | æ»éáõóÇãÝ»ñÇ Ý»ñù¨Ç ÷³Ï³Ý ö15ÙÙ | Ñ³ï | 78 | 5.7567 | 7.4442 | 580.6482
15 | 18-229 | æ»éáõóÇãÝ»ñÇ û¹Ç Ñ»é³óÙ³Ý ÷³Ï³Ý ö15 | Ñ³ï | 78 | 0.45674 | 0.59063 | 46.0691
16 | ßáõÏ³ | æ»éáõóÙ³Ý ë³ñù»ñÇ ÙÝï³Å³ÛÇÝ ÏáÙåÉ»Ïï | Ñ³ï | 78 | 1.716 | 2.219 | 173.0854
17 | 16-134 | ¶Ý¹³ÛÇÝ ÷³Ï³Ý ö40 | Ñ³ï | 8 | 9.2516 | 11.9637 | 95.7093
18 | 16-134 | ¶Ý¹³ÛÇÝ ÷³Ï³Ý ö32 | Ñ³ï | 2 | 7.0276 | 9.0878 | 18.1756
19 | 46-52 | ²Ýóù»ñÇ µ³óáõÙ å³ï»ñáõÙ ¨ ÙÇçÝáñÙÝ»ñáõÙ 150x150 | Ñ³ï | 40 | 1.0331 | 1.3359 | 53.4379
20 | 46-70 | ²Ýóù»ñÇ ÷³ÏáõÙ B15 ¹³ëÇ µ»ïáÝáí | Ù3 | 0.27 | 217.7637 | 281.601 | 76.0323
21 | 22-66 | Ø»ï³Õ³Ï³Ý ËáÕáí³ÏÇó å³ïÛ³Ý ö80 ℓ=0.2Ù (90Ñ³ï) | Ù | 18 | 4.6141 | 5.9667 | 107.4006
22 | ßáõÏ³ | ÊáÕáí³ÏÝ»ñÇ ³Ùñ³Ï³åÇãÝ»ñ | Ñ³ï | 680 | 0.1144 | 0.14794 | 100.5967
23 | 26-16 ÇÝýáñ. | ÊáÕáí³ÏÝ»ñÇ ç»ñÙ³Ù»Ïáõë³óáõÙ é»ïÇÝ» ·É³Ý³Ó¨ ç»ñÙ³Ù»ÏáõëÇãÝ»ñáí dÝ»ñù=63ÙÙ | Ù | 16 | 0.72037 | 0.93155 | 14.9047
24 | 26-16 ÇÝýáñ. | ÊáÕáí³ÏÝ»ñÇ ç»ñÙ³Ù»Ïáõë³óáõÙ é»ïÇÝ» ·É³Ý³Ó¨ ç»ñÙ³Ù»ÏáõëÇãÝ»ñáí dÝ»ñù=50ÙÙ | Ù | 12 | 0.72037 | 0.93155 | 11.1785
25 | 26-16 ÇÝýáñ. | ÊáÕáí³ÏÝ»ñÇ ç»ñÙ³Ù»Ïáõë³óáõÙ é»ïÇÝ» ·É³Ý³Ó¨ ç»ñÙ³Ù»ÏáõëÇãÝ»ñáí dÝ»ñù=32ÙÙ | Ù | 8 | 0.60597 | 0.78361 | 6.2689
26 | 26-16 ÇÝýáñ. | ÊáÕáí³ÏÝ»ñÇ ç»ñÙ³Ù»Ïáõë³óáõÙ é»ïÇÝ» ·É³Ý³Ó¨ ç»ñÙ³Ù»ÏáõëÇãÝ»ñáí dÝ»ñù=25ÙÙ | Ù | 6 | 0.49157 | 0.63567 | 3.814
Կաթսայատուն
1 | 18-76 | ä³ïÇÝ ï»Õ³¹ñíáÕ ç»éáõóÙ³Ý ÏáÝ¹»ë³óÇáÝ Ï³Ãë³ Ñ³Ù³Éñí³Í ³íïáÙ³ï Ï³é³í³ñÙ³Ý Ñ³Ù³Ï³ñ·áí, 65Îìï, ÙáÝï³Å³ÛÇÝ ÏáÙåÉ»Ïïáí | Ï-ï | 2 | 1500.6377 | 1543.0203 | 3086.0405
2 | 16-134 . | ÐÇ¹ñ³íÉÇÏ ëÉ³ù D=300, L=1000 | Ï-ï | 1 | 116.9786 | 151.2708 | 151.2708
3 | 18-133 | Բոյլեր V=500É | Ï-ï | 1 | 63.0034 | 81.4728 | 81.4728
4 | 18-165 | æ»ñÙ³ï³ñÇ ßñç³Ý³éáõÃÛ³Ý åáÙå H=15,0Ù Q=10,0Ù3/Å³Ù, ÙáÝï³Å³ÛÇÝ ÏáÙåÉ»Ïïáí | Ï-ï | 2 | 419.1916 | 542.0772 | 1084.1545
5 | 18-165 | æ»ñÙ³ï³ñÇ ßñç³Ý³éáõÃÛ³Ý åáÙå H=5,0Ù Q=6,0Ù3/Å³Ù, ÙáÝï³Å³ÛÇÝ ÏáÙåÉ»Ïïáí | Ï-ï | 2 | 190.3916 | 246.2047 | 492.4094
6 | 18-165 | æ»ñÙ³ï³ñÇ ßñç³Ý³éáõÃÛ³Ý åáÙå H=12,0Ù Q=5,0Ù3/Å³Ù, ÙáÝï³Å³ÛÇÝ ÏáÙåÉ»Ïïáí | Ï-ï | 1 | 304.7916 | 313.3998 | 313.3998
7 | 18-165 | æ»ñÙ³ï³ñÇ ßñç³Ý³éáõÃÛ³Ý åáÙå H=20,0Ù Q=2,0Ù3/Å³Ù, ÙáÝï³Å³ÛÇÝ ÏáÙåÉ»Ïïáí | Ï-ï | 1 | 476.3916 | 489.8463 | 489.8463
8 | 18-165 | æ»ñÙ³ï³ñÇ ßñç³Ý³éáõÃÛ³Ý åáÙå H=8,0Ù Q=3,0Ù3/Å³Ù, ÙáÝï³Å³ÛÇÝ ÏáÙåÉ»Ïïáí | Ï-ï | 1 | 79.8045 | 103.1991 | 103.1991
9 | 18-138 | ÀÝ¹³ñÓ³ÏÇã µ³ù V=80É , ÙáÝï³Å³ÛÇÝ ÏáÙåÉ»Ïïáí | Ñ³ï | 1 | 40.5247 | 52.4045 | 52.4045
10 | 16-118 | ²å³ÑáíÇã ÷³Ï³Ý ö25 | Ñ³ï | 2 | 33.3448 | 43.1197 | 86.2395
11 | 16-239 | Ð»ï³¹³ñÓ ÷³Ï³Ý ö25 | Ñ³ï | 3 | 6.4141 | 8.2944 | 24.8832
12 | 16-239 | Ð»ï³¹³ñÓ ÷³Ï³Ý ö90 | Ñ³ï | 2 | 16.9481 | 21.9164 | 43.8327
13 | 16-135 | ¶Ý¹ÇÏ³íáñ ÷³Ï³Ý ö90 | Ñ³ï | 4 | 16.3066 | 21.0869 | 84.3476
14 | 16-135 | ¶Ý¹ÇÏ³íáñ ÷³Ï³Ý ö63 | Ñ³ï | 4 | 11.4767 | 14.841 | 59.3641
15 | 16-135 | ¶Ý¹ÇÏ³íáñ ÷³Ï³Ý ö25 | Ñ³ï | 4 | 6.2348 | 8.0626 | 32.2503
16 | 18-229 | ²íïáÙ³ï û¹Ç Ñ»é³óÙ³Ý ÷³Ï³Ý ö20 | Ñ³ï | 2 | 2.8466 | 3.681 | 7.362
17 | 18-213 | æñÇ ýÇÉïñ ö25 | Ñ³ï | 1 | 5.6745 | 7.338 | 7.338
18 | 16-154 | ¸³ï³ñÏÙ³Ý ÷³Ï³Ý ö20 | Ñ³ï | 10 | 4.1073 | 5.3114 | 53.1138
19 | 18-227 | Ø³ÝáÙ»ïñ »é³ù³ÛÉ ÷³Ï³Ýáí P=0-16ØÃÝ | Ñ³ï | 1 | 8.1987 | 10.6022 | 10.6022
Ընդամենը 7-ով |  |  |  |  | 0 |  | 18871.056
8․ Օդափոխություն
1 | 20-409 | ú¹³÷áËáõÃÛ³Ý ³ñï³ÍÙ³Ý ×³Õ³ß³ñ 150x150 | Ñ³ï | 30 | 3.7444 | 4.842 | 145.2603
2 | 20-499 | ú¹Ç ù³ñßÇã ·ÉË³Ýáó ë³Éûç³ËÇ íñ³ û¹³ÙáõÕáí L=450 Ù3/ Å³Ù | Ñ³ï | 1 | 178.7356 | 183.7836 | 183.7836
3 | 20-109 | ú¹³ï³ñ óÇÝÏ³å³ï ÃÇÃ»ÕÇó ö200 L=10,0Ù d=0,5ÙÙ ³Ùñ³Ï³åáõÙáí | Ù2 | 6.28 | 7.7652 | 10.0415 | 63.0606
4 | 12-280 | ¶ÉË³Ýáó óÇÝÏ³å³ï ÃÇÃ»ÕÇó ö200 ËáÕáí³ÏÇ Ñ³Ù³ñ | Ù2 | 0.07 | 5.7796 | 7.4738 | 0.52317
3 | 20-735 | ²éÏ³ û¹³ï³ñ»ñÇ Ù³ùñáõÙ d=150 | Ù | 70 | 0.3552 | 0.45933 | 32.1532
Ընդամենը 8-ով |  |  |  |  | 0 |  | 424.7808
9․ Էլ տեխնիկական մաս
1 | ÑÊÖÝ-84 1-22 | ²ñÏÕ Ñ³ïÇãáíª 1000x600x280 ÂÐÓ 30 ïÇåÇ | Ñ³ï | 1 | 261.7536 | 338.4865 | 338.4865
2 | 8-531-4 | Øáõïù³ÛÇÝ Ñ³ïÇã 80² | Ñ³ï | 1 | 49.3295 | 63.7904 | 63.7904
3 | 8-525-2 | ²íïáÙ³ï ³Ýç³ïÇã ÙÇ³µ¨»é 25² | Ñ³ï | 3 | 3.4271 | 4.4318 | 13.2954
4 | 8-525-2 | ²íïáÙ³ï ³Ýç³ïÇã ÙÇ³µ¨»é 16² | Ñ³ï | 7 | 3.4271 | 4.4318 | 31.0225
5 | 8-525-2 | ²íïáÙ³ï ³Ýç³ïÇã »é³µ¨»é 50² | Ñ³ï | 1 | 5.4921 | 7.102 | 7.102
6 | 8-599-1 | Èáõë³ïáõ լյումինեսցենտային É³Ùåáí 2x36ìï ЛПО-71 | Éñ³Ï. | 105 | 15.3511 | 19.8512 | 2084.3808
7 | 8-599-1 | Èáõë³ïáõ ßÇÏ³óÙ³Ý É³Ùåáí 1x100ìï | Éñ³Ï. | 14 | 6.3421 | 8.2013 | 114.8177
8 | 8-599-1 | Èáõë³ïáõ ßÇÏ³óÙ³Ý É³Ùåáí å³ïÇ 1x100ìï | Éñ³Ï. | 12 | 5.5413 | 7.1657 | 85.9885
9 | 8-591-7 | ¾É. í³ñ¹³Ï 220ì, 16² | Ñ³ï | 37 | 1.2416 | 1.6055 | 59.4041
10 | 8-591-7 | ¾É. í³ñ¹³Ï »é³ý³½ 32² | Ñ³ï | 1 | 2.1945 | 2.8378 | 2.8378
11 | 8-591-5 | ØÇ³ëï»Õ ³Ýç³ïÇã 220ì,6² | Ñ³ï | 46 | 1.4304 | 1.8497 | 85.0861
12 | 8-591-5 | ºñÏëï»Õ ³Ýç³ïÇã 220ì,6² | Ñ³ï | 6 | 1.7164 | 2.2195 | 13.3172
13 | ÆÝýáñ | îáõ÷ ³Ýç³ïÇãÝ»ñÇ, Ëñáó³Ï³ÛÇÝ í³ñ¹³ÏÝ»ñÇ ï»Õ³¹ñÙ³Ý Ñ³Ù³ñ | Ñ³ï | 89 | 0.143 | 0.18492 | 16.4579
14 | ÆÝýáñ | ÖÛáõÕ³íáñÇã ïáõ÷ | Ñ³ï | 93 | 0.19105 | 0.24705 | 22.976
15 | 8-149-2 | Ñ³Õáñ¹³É³ñ åÕÝÓÛ³ ВВГнг Ñ³ïí³ÍùÁ 3x1,5ÙÙ2 | Ù | 857 | 0.51952 | 0.67181 | 575.7417
16 | 8-149-2 | ÜáõÛÝÁª 3x2,5ÙÙ2 | Ù | 685 | 0.71205 | 0.92079 | 630.7393
17 | 8-149-2 | ÜáõÛÝÁª 5x4ÙÙ2 | Ù | 20 | 1.5545 | 2.0102 | 40.205
ÐáÕ³ÝóáõÙ
1 | 1-962 1-969 | IV Ï³ñ·Ç ·ñáõÝïÇ Ùß³ÏáõÙ , ÑáÕ³ÝóÙ³Ý ï»Õ³¹ñÙ³Ý Ñ³Ù³ñ (ù³Ý¹áõÙ ¨ »ïÉÇóù) | Ù3 | 2.5 | 5.55 | 7.177 | 17.9426
2 | 8-471-1 | àõÕÕ³Ñ³Û³ó ¿É»Ïïñá¹Ç Ë÷áõÙ ÑáÕÇ Ù»çª åáÕå³ï» ³ÝÏÛáõÝ³Ï 50x50x5, L=2,0Ù | Ñ³ï | 4 | 7.136 | 9.228 | 36.9119
3 | 8-472-2 | ÐáñÇ½áÝ³Ï³Ý ÑáÕ³ÝóÇãÇ ÷éáõÙ ÑáÕáõÙ ¨ »é³ÏóáõÙ ß»ñï³íáñ åáÕå³ï 25x4ÙÙ | Ù | 20 | 0.7463 | 0.96507 | 19.3015
4 | 8-472-2 | ÐáñÇ½áÝ³Ï³Ý ÑáÕ³ÝóÇãÇ ÷éáõÙ ÑáÕáõÙ ¨ »é³ÏóáõÙ ß»ñï³íáñ åáÕå³ï 40x4ÙÙ | Ù | 20 | 0.97357 | 1.259 | 25.1795
5 | 8-149-2 | Ø³ÉáõË СИП 4х16ÙÙ2 | Ù | 105 | 0.72139 | 0.93286 | 97.9502
Ընդամենը 9-ով |  |  |  |  | 0 |  | 4382.9345
10․ Հրդեհային ազդանշում
1 | 10-742-3 | ÀÝ¹áõÝáÕ ÑëÏáÕ ë³ñù 20 ×³é³·³ÛÃÇ Ñ³Ù³ñ | Ñ³ï | 1 | 74.8283 | 76.9417 | 76.9417
2 | 8-122-1 | êÝÙ³Ý ³ÕµÛáõñ 12ì | Ñ³ï | 1 | 32.9422 | 33.8726 | 33.8726
3 | 10-744-5 | ìÃ³ñ³ÛÇÝ Ù³ñïÏáó 12ì | Ñ³ï | 1 | 13.7488 | 14.1371 | 14.1371
4 | 10-743-2 | ²½¹³ñ³ñÇã ÍË³ÛÇÝ | Ñ³ï | 90 | 8.6003 | 11.1214 | 1000.9275
5 | 10-744-5 | ê»ÕÙ³Ïª §Ññ¹»Ñ¦ | Ñ³ï | 4 | 5.1688 | 6.6841 | 26.7362
6 | ÆÝýáñ | òáõó³Ý³Ï՛՛ºÉù՛՛ | Ñ³ï | 10 | 3.432 | 4.4381 | 44.3809
7 | 10-54-4 | Ð³Õáñ¹³É³ñ КПСВЭВ 2 х0,5ÙÙ2 | Ù | 670 | 0.58417 | 0.75542 | 506.1334
8 | 10-54-4 | Ð³Õáñ¹³É³ñ КПСВЭВ 2 х1,5ÙÙ2 | Ù | 585 | 0.68336 | 0.88368 | 516.955
Ընդամենը 10-ով |  |  |  |  | 0 |  | 2220.0845
11․ Արտաքին ջրամատակարարում
1 | 1-1552 | Êñ³ÙáõÕáõ Ùß³ÏáõÙ IV Ï³ñ·Ç ·ñáõÝïÝ»ñáõÙ ¿ùëÏ³í³ïáñáí, ÏáÕ³ÉÇóùáí | Ù3 | 38 | 0.75749 | 0.97955 | 37.2228
2 | 1-1553 | Êñ³ÙáõÕáõ Ùß³ÏáõÙ V Ï³ñ·Ç ·ñáõÝïÝ»ñáõÙ ¿ùëÏ³í³ïáñáí, ÏáÕ³ÉÇóùáí | Ù3 | 10 | 1.0228 | 1.3226 | 13.2262
3 | 23-1 | ²í³½Ç Ý³Ë³å³ïñ³ëï³Ï³Ý ß»ñïÇ Çñ³Ï³Ý³óáõÙ h=10ëÙ Ñ³ëïáõÃÛ³Ùµ ËáÕáí³ÏÇ ï³Ï | Ù3 | 1.9 | 4.4662 | 5.7755 | 10.9734
4 | 23-1 | ²í³½Ç Ý³Ë³å³ïñ³ëï³Ï³Ý ß»ñïÇ Çñ³Ï³Ý³óáõÙ h=30ëÙ Ñ³ëïáõÃÛ³Ùµ ËáÕáí³ÏÇ íñ³ | Ù3 | 5.7 | 4.4662 | 5.7755 | 32.9203
5 | 22-117 | äáÉÇ¿ÃÇÉ»Ý» ËáÕáí³ÏÝ»ñÇ ï»Õ³¹ñáõÙ ö25, ÷áñÓ³ñÏáõÙáí | Ù | 38 | 0.55185 | 0.71363 | 27.1178
6 | 22-365 | Îó³Ù³ë ö25x15 | Ñ³ï | 2 | 2.4296 | 3.1419 | 6.2838
7 | 16-134 | ö³Ï³Ý ö20 | Ñ³ï | 2 | 4.8902 | 6.3237 | 12.6474
8 | 22-365 | Îó³Ù³ë ö20x25 | Ñ³ï | 2 | 2.4296 | 3.1419 | 6.2838
9 | 16-209 | ØÇ³óáõÙ ·áñÍáÕ çñ³·ÍÇó ö25x50 | ï»Õ | 1 | 7.2325 | 9.3527 | 9.3527
10 | 22-446 | æñ³ã³÷³Ï³Ý Ñáñ Ñ³í³ùáíÇ »/µ»ïáÝ» ÏÉáñ ¿É»Ù»ÝïÝ»ñÇó D=1,0Ù | Ù3 | 1.4 | 120.6801 | 156.0574 | 218.4803
11 | ÇÝýáñ | Âáõç» Ùïáó, ï»Õ³¹ñáõÙáí | Ñ³ï | 1 | 95.3054 | 123.2441 | 123.2441
12 | 7-334 ßáõÏ³ | º/µ ¹Çï³Ñáñ»ñÇ Ý»ñ¹Çñ ¹»ï³ÉÝ»ñ ë»ÛëÙ³Ï³ÛáõÝáõÃÛáõÝÝ ³å³Ñáí»Éáõ Ñ³Ù³ñ,ï»Õ³¹ñáõÙáí | Ï· | 20 | 0.55578 | 0.71871 | 14.3742
13 | ÇÝýáñ | Ø»ï³Õ³Ï³Ý ³ëïÇ×³Ý, ï»Õ³¹ñáõÙáí | Ï· | 10 | 0.4668 | 0.60364 | 6.0364
14 | 15-614 | Ø»ï³Õ³Ï³Ý ³ëïÇ×³ÝÇ »ñÏß»ñï ÛáõÕ³Ý»ñÏáõÙ | Ù2 | 1 | 1.1795 | 1.5253 | 1.5253
15 | 16-134 | ö³Ï³Ý ö20 | Ñ³ï | 1 | 4.8902 | 6.3237 | 6.3237
16 | 18-213 | æñÇ ýÇÉïñ DN15 | Ñ³ï | 1 | 3.5126 | 4.5424 | 4.5424
17 | 16-327 | æñ³ã³÷ DN15 | Ñ³ï | 1 | 7.7414 | 10.0109 | 10.0109
18 | 23-1 | ºï ÉÇóù ³í³½³ÏáåÇ×áí | Ù3 | 36 | 6.2544 | 8.0878 | 291.1624
19 | 1-1594 | ²í»ÉóáõÏ³ÛÇÝ ·ñáõÝïÇ µ³ñÓáõÙ ³/Ù | Ù3 | 48 | 0.95776 | 1.2385 | 59.449
20 | ·Ý.3 | ²í»ÉóáõÏ³ÛÇÝ ·ñáõÝïÇ ï»Õ³÷áËáõÙ 6ÏÙ Ñ»é.íñ³ | ï | 86.4 | 1.521 | 1.9669 | 169.94
21 | 27-42 | Ë×³ÛÇÝ ÑÇÙÝ³ß»ñï ïá÷³ÝáõÙáí` Ñ=20ëÙ | Ù2 | 5 | 1.4301 | 1.8493 | 9.2466
22 | 27-164-2 27-165-1 | Ø³Ýñ³Ñ³ïÇÏ ³ëý³Éïµ»ïáÝ» Í³ÍÏÇ Çñ³Ï³Ý³óáõÙ 5ëÙ ß»ñïáí | 100Ù2 | 0.05 | 448.0104 | 579.3443 | 28.9672
23 | 1-1594 | ²í»ÉóáõÏ³ÛÇÝ ·ñáõÝïÇ µ³ñÓáõÙ ³/Ù | Ù3 | 13 | 0.95776 | 1.2385 | 16.1008
24 | 22-365 ÏÇñ³é k=0.4 äéáÙ ëÇÝÃ»½ êäÀ ¶Ý³ÛÇÝ ³é³ç³ñÏ | äáÉÇÙ»ñ³³í³½³ÛÇÝ ÑáõÙùáí å³ïñ³ëïí³Í çñ³ã³÷³Ï³Ý Ñáñ | Ñ³ï | 1 | 35.3527 | 45.7163 | 45.7163
25 | 23-1 | Ê×Ç Ý³Ë³å³ïñ³ëï³Ï³Ý ß»ñïÇ Çñ³Ï³Ý³óáõÙ | Ù3 | 0.15 | 7.3869 | 9.5524 | 1.4329
26 | 6-1 | Ì³ÍÏÇ ë³É | Ù3 | 0.25 | 32.6449 | 42.2148 | 10.5537
Ընդամենը 11-ով |  |  |  |  | 0 |  | 1173.1342
12․ Արտաքին ջրահեռացում
1 | 1-1552 | Êñ³ÙáõÕáõ Ùß³ÏáõÙ IV Ï³ñ·Ç ·ñáõÝïÝ»ñáõÙ ¿ùëÏ³í³ïáñáí, ÏáÕ³ÉÇóùáí | Ù3 | 100 | 0.75749 | 0.97955 | 97.9549
2 | 1-1553 | Êñ³ÙáõÕáõ Ùß³ÏáõÙ V Ï³ñ·Ç ·ñáõÝïÝ»ñáõÙ ¿ùëÏ³í³ïáñáí, ÏáÕ³ÉÇóùáí | Ù3 | 31 | 1.0228 | 1.3226 | 41.0011
3 | 23-1 | ²í³½Ç Ý³Ë³å³ïñ³ëï³Ï³Ý ß»ñïÇ Çñ³Ï³Ý³óáõÙ h=10ëÙ Ñ³ëïáõÃÛ³Ùµ ËáÕáí³ÏÇ ï³Ï | Ù3 | 7.84 | 4.4926 | 5.8096 | 45.5475
4 | 23-1 | ²í³½Ç Ý³Ë³å³ïñ³ëï³Ï³Ý ß»ñïÇ Çñ³Ï³Ý³óáõÙ h=50ëÙ Ñ³ëïáõÃÛ³Ùµ ËáÕáí³ÏÇ íñ³ | Ù3 | 39.2 | 4.4926 | 5.8096 | 227.7373
5 | 22-121 | äáÉ¿ÃÇÉ»Ý³ÛÇÝ Í³Éù³íáñ ÏáÛáõÕáõ ËáÕáí³Ï de200, ÷áñÓ³ñÏáõÙáí | Ù | 112 | 5.6895 | 7.3574 | 824.0289
6 | 23-109 ÇÝýáñ. | ÎáÛáõÕáõ »/µ ÏÉáñ Ñáñ Ñ³í³ùáíÇ ¿É»Ù»ÝïÝ»ñáí ö 1000 7 Ñ³ï | Ù3 | 10.5 | 91.3976 | 118.1908 | 1241.0031
7 | ÇÝýáñ | Âáõç» Ùïáó T ïÇåÇ »/µ ë³Éáí | Ñ³ï | 7 | 93.427 | 120.8151 | 845.7058
8 | 7-334 ßáõÏ³ | º/µ ¹Çï³Ñáñ»ñÇ Ý»ñ¹Çñ ¹»ï³ÉÝ»ñ ë»ÛëÙ³Ï³ÛáõÝáõÃÛáõÝÝ ³å³Ñáí»Éáõ Ñ³Ù³ñ,ï»Õ³¹ñáõÙáí | Ï· | 140 | 0.54612 | 0.70622 | 98.8703
9 | ÇÝýáñ | Ø»ï³Õ³Ï³Ý ³ëïÇ×³Ý, ï»Õ³¹ñáõÙáí | Ï· | 70 | 0.4576 | 0.59175 | 41.4222
10 | 15-614 | Ø»ï³Õ³Ï³Ý ³ëïÇ×³ÝÇ »ñÏß»ñï ÛáõÕ³Ý»ñÏáõÙ | Ù2 | 7 | 1.1729 | 1.5167 | 10.6169
11 | 23-1 | ºï ÉÇóù ³í³½³ÏáåÇ×áí | Ù3 | 70 | 6.2544 | 8.0878 | 566.1491
12 | 1-1594 | ²í»ÉóáõÏ³ÛÇÝ ·ñáõÝïÇ µ³ñÓáõÙ ³/Ù | Ù3 | 131 | 0.95776 | 1.2385 | 162.2463
13 | ·Ý.3 | ²í»ÉóáõÏ³ÛÇÝ ·ñáõÝïÇ ï»Õ³÷áËáõÙ 6ÏÙ Ñ»é.íñ³ | ï | 235.8 | 1.521 | 1.9669 | 463.7946
14 | 16-209 | ØÇ³óáõÙ ö200 | ï»Õ | 1 | 7.2325 | 9.3527 | 9.3527
15 | ßáõÏ³ | ՏՈՊԱՍ Ù³ùñÙ³Ý Ï³Û³Ý | Ñ³ï | 1 | 3000 | 3084.729 | 3084.729
16 | 23-1 | Ê×Ç Ý³Ë³å³ïñ³ëï³Ï³Ý ß»ñïÇ Çñ³Ï³Ý³óáõÙ | Ù3 | 1.05 | 7.3869 | 9.5524 | 10.03
17 | 6-1 | Ì³ÍÏÇ ë³É | Ù3 | 1.75 | 32.0502 | 41.4457 | 72.53
Ընդամենը 12-ով |  |  |  |  | 0 |  | 7842.7198
13․ Բարեկարգում
ê³Éí³Íù
1 | 1-1133 | î³ñ³ÍùÇ Ñ³ñÃ»óáõÙ | Ù2 | 267 | 0.222 | 0.28708 | 76.6508
2 | 27-22-1 | Ê×Ç Ý³Ë³å³ïñ³ëï³Ï³Ý ß»ñïÇ Çñ³Ï³Ý³óáõÙ h=10ëÙ 40-70ÙÙ ýñ³ÏóÇ³ÛÇ | Ù3 | 26.7 | 8.2075 | 10.6135 | 283.3794
3 | 11-11 | ´»ïáÝ» ß»ñïÇ Çñ³Ï³Ý³óáõÙ B15 ¹³ëÇ µ»ïáÝáí H=100ÙÙ (267Ù2) | Ù3 | 26.7 | 38.206 | 49.406 | 1319.1407
4 | 8-27 | Ø³Ï»ñ¨áõÛÃÇ çñ³Ù»Ïáõë³óáõÙ Ù»Ï ß»ñï µÇïáõÙ» ùëáõÏáí | Ù2 | 267 | 0.69769 | 0.90222 | 240.8923
5 | 5-135 k=0,5 | <<´ñ»Ïã³>> ïÇåÇ Í³ÍÏáõÛÃÇ Çñ³Ï³Ý³óáõÙ 5 ëÙ Ñ³ëïáõÃÛ³Ý µ³½³Éï» ³ÝÏ³ÝáÝ ë³ÉÇÏÝ»ñáí | Ù2 | 267 | 5.4119 | 6.9984 | 1868.5827
6 | 27-86-1 | ´³½³Éï» »½ñ³ù³ñ»ñÇ ï»Õ³¹ñáõÙ 150x300 ÙÙ ã³÷»ñÇ µ»ïáÝ» ÑÇÙùÇ íñ³ 3,44Ù3 (B15 ¹³ëÇ) | Ù | 560 | 9.0905 | 11.7554 | 6583.0368
Î³Ý³ã³å³ïáõÙ
1 | 1-1130 | î³ñ³ÍùÇ Ñ³ñÃ»óáõÙ | Ù2 | 920 | 0.01577 | 0.020393 | 18.7613
2 | 48-167 48-169 48-214 | ´áõë³ÑáÕÇ ÷éáõÙ 200ÙÙ Ñ³ëïáõÃÛ³Ùµ, Ñ³ñÃ»óáõÙ,ë»ñ»ñÇ ó³ÝáõÙ,çñáõÙ ÙÇÝã¨ ß³Ñ³·áñÍÙ³Ý Ñ³ÝÓÝáõÙ | Ù2 | 920 | 1.5381 | 1.989 | 1829.8657
3 | 27-19 | Ï³åáõÛï ³í³½Ç ß»ñï , 15 ëÙ Ñ³ëïáõÃÛ³Ý 920,0Ù2 | Ù3 | 138 | 4.6262 | 5.9824 | 825.5727
²ëý³Éï³å³ïáõÙ
1 | 1-1130 | î³ñ³ÍùÇ Ñ³ñÃ»óáõÙ | Ù2 | 1020 | 0.014718 | 0.019033 | 19.4138
2 | 27-20 | ²í³½³Ïáå×³ÛÇÝ Ý³Ë³ß»ñï δ=100ÙÙ 1020Ù2 | Ù3 | 102 | 5.788 | 7.4848 | 763.4503
3 | 27-42 27-42-1 | Ê×³ÛÇÝ ÑÇÙùÇ Çñ³Ï³Ý³óáõÙ ³ëý/µ»ïáÝÇ ï³Ï, Ëï³óáõÙáí h=16ëÙ | Ù2 | 1020 | 1.4056 | 1.8177 | 1854.0492
4 | 27-251 | Ê×³ÛÇÝ ÑÇÙùÇ Ñ³·»óáõÙ µÇïáõÙáí 4ëÙ ËáñáõÃÛ³Ùµ,µÇïáõÙÇ Í³ËëÁ` 4,12 Ï·/Ù2 | ï | 4.2024 | 279.4677 | 361.3934 | 1518.7197
5 | 27-164-1 27-165-1 | Êáßáñ³Ñ³ïÇÏ ï³ù ³ëý./µ»ïáÝ h=6ëÙ | Ù2 | 1020 | 3.8005 | 4.9146 | 5012.9071
6 | 27-164-2 | Ø³Ýñ³Ñ³ïÇÏ ï³ù ³ëý./µ»ïáÝ h=4ëÙ | Ù2 | 1020 | 3.219 | 4.1626 | 4245.8582
Ðáí³ñ-½ñáõó³ñ³ÝÇ (2,6x3,8) Ï³éáõóÙ³Ý ³ßË³ï³ÝùÝ»ñ 4Ñ³ï
1 | 9-51 ÆÝýáñ | Ø»ï³Õ³Ï³Ý Ï³Ý·Ý³ÏÝ»ñÇ ï»Õ³¹ñáõÙ ¨ ÙáÝï³ÅáõÙ | ï | 1.3184 | 674.4242 | 872.1311 | 1149.8177
2 | 12-268 ßáõÏ³ | î³ÝÇùÇ Ó¨³íáñ óÇÝÏ³å³ï ÃÇÃ»Õ,·áñÍ³ñ³Ý³ÛÇÝ Ý»ñÏ³Í³ÍÏáõÛÃáí d=0.5ÙÙ Ñ³ëïáõÃÛ³Ý ,Ï³í³ñ³Ù³ÍÇ Ñ»ï ÙÇ³ëÇÝ КП-25-0.5 ÙÙ | Ù2 | 60 | 8.2407 | 10.6564 | 639.3858
3 | 12-280 | òÇÝÏ³å³ï Ñ³ñÃ ÃÇÃ»Õ δ= 0,55ÙÙ (ï³ÝÇùÇ »ñ³Ý·Ç) | Ù2 | 9.6 | 6.0966 | 7.8838 | 75.6848
4 | 6-20 ÇÝýáñ. | Ä³å³í»Ý³ÛÇÝ ÑÇÙù»ñÇ Ï³éáõóáõÙ B15 ¹³ëÇ µ»ïáÝáí | Ù3 | 14.4 | 44.5036 | 57.5498 | 828.7167
5 | 11-4 | Ê×Ç ïá÷³ÝáõÙ ÑÇÙù»ñÇ ï³Ï 70 ÙÙ | Ù3 | 1.96 | 8.2183 | 10.6275 | 20.8299
6 | 6-82 | äáÕå. ³ÝÏÛáõÝ³Ï 75x75x6 | Ï· | 58.6 | 0.67546 | 0.87348 | 51.1857
7 | 9-51 ÆÝýáñ | Ø»ï³Õ³Ï³Ý ×³Õ³ß³ñÇ ï»Õ³¹ñáõÙ ¨ ÙáÝï³ÅáõÙ | ï | 0.58268 | 674.9212 | 872.7738 | 508.5479
8 | 15-614 | Ø»ï³Õ³Ï³Ý ï³ññ»ñÇ »ñÏß»ñï ÛáõÕ³Ý»ñÏáõÙ | Ù2 | 128.8 | 1.2408 | 1.6045 | 206.6645
9 | 1-961 | III Ï³ñ·Ç ·ñáõÝïÇ Ùß³ÏáõÙ | Ù3 | 20.8 | 2.442 | 3.1579 | 65.6843
10 | 1-969 | ¶ñáõÝïÇ Ñ³Ï³¹³ñÓ ÉÇóù Ó»éùáí ,ïá÷³ÝáõÙáí | Ù3 | 6.4 | 1.2477 | 1.6134 | 10.3258
11 | 1-1593 | ²í»É³ó³Í ·ñáõÝïÇ µ³ñÓáõÙ | Ù3 | 14.4 | 6.5503 | 8.4705 | 121.9759
12 | 1-1594 | î»Õ³÷áËáõÙ 6ÏÙ Ñ»é.íñ³ | ï | 28.8 | 1.9625 | 2.5377 | 73.0872
Üëï³ñ³Ý -12Ñ³ï
1 | 7-767 | Üëï³ñ³ÝÇ Ù»ï³Õ³Ï³Ý ï³ññ»ñÇ å³ïñ³ëïáõÙ ¨ ï»Õ³¹ñáõÙ | ï | 0.42372 | 681.0717 | 880.7273 | 373.1818
2 | 11-184 ÁÝ¹. | êñμ³ï³ß É³ù. ï³Ëï³Ï 150x50 1800ÙÙ | Ù2 | 16.2 | 8.7612 | 11.3296 | 183.5393
3 | 15-563 | Üëï³ñ³ÝÇ ÷³ÛïÛ³ ï³ññ»ñÇ É³ù³å³ïáõÙ 2 ³Ý·³Ù | Ù2 | 43.2 | 1.5534 | 2.0087 | 86.7776
4 | 15-614 | Ø»ï³Õ³Ï³Ý ï³ññ»ñÇ »ñÏß»ñï ÛáõÕ³Ý»ñÏáõÙ | Ù2 | 9.6 | 1.2408 | 1.6045 | 15.4036
5 | 11-4 | Ê×Ç ïá÷³ÝáõÙ ÑÇÙù»ñÇ ï³Ï 70 ÙÙ | Ù3 | 1.68 | 8.2183 | 10.6275 | 17.8542
6 | 11-11 | Üëï³ñ³ÝÇ ³Ùñ³óÙ³Ý Ñ³Ù³ñ µ»ïáÝ B15¹³ëÇ | Ù3 | 3.36 | 38.3765 | 49.6265 | 166.745
7 | 1-961 | III Ï³ñ·Ç ·ñáõÝïÇ Ùß³ÏáõÙ | Ù3 | 6 | 2.442 | 3.1579 | 18.9474
8 | 1-969 | ¶ñáõÝïÇ Ñ³Ï³¹³ñÓ ÉÇóù Ó»éùáí ,ïá÷³ÝáõÙáí | Ù3 | 3 | 1.2477 | 1.6134 | 4.8402
9 | 1-1593 | ²í»É³ó³Í ·ñáõÝïÇ µ³ñÓáõÙ | Ù3 | 3 | 6.5503 | 8.4705 | 25.4116
10 | 1-1594 | î»Õ³÷áËáõÙ 6ÏÙ Ñ»é.íñ³ | ï | 6 | 1.9625 | 2.5377 | 15.2265
Ø»ï. ó³ÝÏ³å³ï
1 | 9-121 ÆÝýáñ | Ø»ï³Õ³Ï³Ý ó³ÝÏ³å³ïÇ Ï³éáõóáõÙ | ï | 4.87 | 65.1723 | 84.2775 | 410.4314
2 | Æ.ï | ÊáÕáí³Ï  80x80x2 ³ñÅ»ùÁ | Ù | 159.6 | 3.0408 | 3.9321 | 627.5705
3 | Æ.ï | ÊáÕáí³Ï  60x40x2 ³ñÅ»ùÁ | Ù | 633.92 | 1.8556 | 2.3995 | 1521.1078
4 | Æ.ï | ÊáÕáí³Ï  20x20x2 ³ñÅ»ùÁ | Ù | 1232 | 0.72758 | 0.94087 | 1159.1576
5 | Æ.ï | ²ÝÏÛáõÝ³Ï 45x45x4 ³ñÅ»ùÁ | Ù | 33.6 | 0.72758 | 0.94087 | 31.6134
6 | Æ.ï | Ø»ï³ÕÛ³ ÃÇÃ»Õ 120x120x4 ³ñÅ»ùÁ | Ù2 | 0.8208 | 23.8204 | 30.8033 | 25.2833
7 | 33-763 | Ø»ï³Õ³Ï³Ý ó³ÝÏ³å³ïÇ »ñÏß»ñï ÛáõÕ³Ý»ñÏáõÙ Ñ³Ï³Ïáéá½ÇáÝ Ý»ñÏáí | ï | 4.87 | 59.5024 | 76.9455 | 374.7248
¸³ñå³ë
1 | 9-121 ÆÝýáñ | Ø»ï³Õ³Ï³Ý ¹³ñå³ë ù³é³ÏáõëÇ ËáÕáí³ÏÝ»ñÇó | ï | 0.16 | 64.074 | 82.8573 | 13.2572
2 | Æ.ï | ÊáÕáí³Ï  80x80x2 ³ñÅ»ùÁ | Ù | 6.2 | 3.0408 | 3.9321 | 24.3793
3 | Æ.ï | ÊáÕáí³Ï  40x40x2 ³ñÅ»ùÁ | Ù | 17.8 | 1.4712 | 1.9025 | 33.8638
4 | Æ.ï | ÊáÕáí³Ï  20x20x2 ³ñÅ»ùÁ | Ù | 27.32 | 0.72758 | 0.94087 | 25.7047
5 | ßáõÏ³ | ø³é³ÏáõëÇ ÓáÕ 10x10 | Ù | 36.39 | 0.56857 | 0.73524 | 26.7555
6 | Æ.ï | Ø»ï³ÕÛ³ ÃÇÃ»Õ d=2,5ÙÙ ³ñÅ»ùÁ | Ù2 | 1.39 | 15.4097 | 19.927 | 27.6986
7 | ßáõÏ³ | ÌËÝÇ | Ñ³ï | 4 | 1.144 | 1.4794 | 5.9175
8 | ÇÝýáñ | ´éÝ³Ï | Ñ³ï | 1 | 1.716 | 2.219 | 2.219
9 | ÇÝýáñ | ö³Ï³Ý | Ñ³ï | 1 | 5.72 | 7.3968 | 7.3968
10 | 33-763 | Ø»ï³Õ³Ï³Ý ¹³ñå³ëÇ »ñÏß»ñï ÛáõÕ³Ý»ñÏáõÙ Ñ³Ï³Ïáéá½ÇáÝ Ý»ñÏáí | ï | 0.16 | 59.5024 | 76.9455 | 12.3113
¸éÝ³Ï
1 | 9-121 ÆÝýáñ | Ø»ï³Õ³Ï³Ý ¹³ñå³ë ù³é³ÏáõëÇ ËáÕáí³ÏÝ»ñÇó | ï | 0.035 | 64.074 | 82.8573 | 2.9
2 | Æ.ï | ÊáÕáí³Ï  40x40x2 ³ñÅ»ùÁ | Ù | 7.48 | 1.4712 | 1.9025 | 14.2304
3 | Æ.ï | ÊáÕáí³Ï  20x20x2 ³ñÅ»ùÁ | Ù | 7.1 | 0.72758 | 0.94087 | 6.6802
4 | ßáõÏ³ | ø³é³ÏáõëÇ ÓáÕ 10x10 | Ù | 2.58 | 0.56857 | 0.73524 | 1.8969
5 | Æ.ï | Ø»ï³ÕÛ³ ÃÇÃ»Õ d=2,5ÙÙ ³ñÅ»ùÁ | Ù2 | 0.365 | 15.4097 | 19.927 | 7.2734
6 | ßáõÏ³ | ÌËÝÇ | Ñ³ï | 2 | 1.144 | 1.4794 | 2.9587
7 | ÇÝýáñ | ´éÝ³Ï | Ñ³ï | 1 | 1.716 | 2.219 | 2.219
8 | ÇÝýáñ | ö³Ï³Ý | Ñ³ï | 1 | 5.72 | 7.3968 | 7.3968
9 | 33-763 | Ø»ï³Õ³Ï³Ý ¹éÝ³ÏÇ »ñÏß»ñï ÛáõÕ³Ý»ñÏáõÙ Ñ³Ï³Ïáéá½ÇáÝ Ý»ñÏáí | ï | 0.035 | 59.5024 | 76.9455 | 2.6931
ÐáÕ³ÛÇÝ ³ßË³ï³ÝùÝ»ñ,ÑÇÙù»ñ
1 | 1-961 | III Ï³ñ·Ç ·ñáõÝïÇ Ùß³ÏáõÙ | Ù3 | 6.4 | 2.442 | 3.1579 | 20.2106
2 | 1-969 | ¶ñáõÝïÇ Ñ³Ï³¹³ñÓ ÉÇóù Ó»éùáí ,ïá÷³ÝáõÙáí | Ù3 | 3.2 | 1.2477 | 1.6134 | 5.1629
3 | 1-1593 | ²í»É³ó³Í ·ñáõÝïÇ µ³ñÓáõÙ | Ù3 | 3.2 | 6.5503 | 8.4705 | 27.1058
4 | 1-1594 | î»Õ³÷áËáõÙ 6ÏÙ Ñ»é.íñ³ | ï | 6.4 | 1.9625 | 2.5377 | 16.2416
5 | 11-4 | Ê×Ç ß»ñï | Ù3 | 0.912 | 8.2183 | 10.6275 | 9.6923
6 | 6-20 | ´»ïáÝ» ÑÇÙù»ñÇ Ï³éáõóáõÙ B15 ¹³ëÇ | Ù3 | 5.472 | 44.489 | 57.531 | 314.8095
Ընդամենը 13-ով |  |  |  |  | 0 |  | 35890.9776
Ընդամենը 1-13-ով |  |  |  |  | 0 |  | 268239.5308
ԱԱՀ 20% |  |  |  |  | 0 |  | 53647.9062
Ընդհանուր |  |  |  |  | 0 |  | 321887.437
Note on C240: Comp: հաստությունն ինչքան է

## rus
РАЗРАБОТКА ПРОЕКТНО-СМЕТНОЙ ДОКУМЕНТАЦИИ ПО КАПИТАЛЬНОМУ РЕМОНТУ ДЕТСКОГО САДА И БЛАГОУСТРОЙСТВУ ДВОРА СЕЛА ГУКАСАВАН ОБЩИНЫ МАСИС АРАРАТСКОЙ ОБЛАСТИ РА
Объемная ведомость-смета
Н/Н | NN прейскурантов | Наименование работ | Единица измерения | Количество | Ընդհանուր արժեքը мիավորի հաмար | Общая стоимость за единицу | Общая стоимость
1 | 2 | 3 | 4 | 5 | 15 | 6 | 7
1. Демонтажные работы
1 | 46-99 | Демонтаж пола | м3 | 99.5 | 18.1433 | 23.462 | 2334.4662
2 | 46-82 | Демонтаж ж/б конструкций кровли | м3 | 182.4 | 26.5777 | 34.369 | 6268.9042
3 | 8-195 | Демонтаж водосточных труб кровли | м | 30 | 0.5328 | 0.689 | 20.6699
4 | 23-77 | Подготовка плоскости кровли h=15см по уложенному слою 756,7м2 | т | 136.206 | 1.7982 | 2.3254 | 316.7282
5 | 46-119 46-120 | Демонтаж цементно-песчаной стяжки δ=40мм | м2 | 1993.1 | 0.35069 | 0.45349 | 903.8598
6 | 11-80 վեր.աշխ. | Демонтаж выравнивающего штукатурного слоя потолка | м2 | 1145 | 0.3108 | 0.40191 | 460.192
7 | 11-225 | Демонтаж штукатурки стен | м2 | 1780 | 0.86581 | 1.1196 | 1992.9213
8 | 46-80 | Демонтаж перегородок кухонных блоков δ=100мм | м3 | 58.9 | 8.9259 | 11.5425 | 679.8533
9 | 46-99 | Демонтаж бетонных лестниц | м3 | 10.8 | 18.1433 | 23.462 | 253.3893
10 | 46-132 | Демонтаж базальтовых плит цоколя | м2 | 85.6 | 4.5066 | 5.8278 | 498.8562
11 | 27-36 K=0,5 | Демонтаж бетонных бордюров вместе с основанием | пм | 175 | 0.4884 | 0.63158 | 110.5265
12 | 1-1594 | Демонтаж металлического покрытия навеса — оголовков стоек, h=0,4м (350,0м²) | м3 | 14 | 0.95842 | 1.2394 | 17.3514
13 | 9-46 գ=0,6 գ=0,7 | Демонтаж металлических лестниц | т | 7 | 91.9132 | 118.8575 | 832.0023
14 | 46-84 | Демонтаж ж/б подпорных стен | м3 | 44 | 23.8324 | 30.8188 | 1356.0269
15 | 1-1594 | Сбор имеющегося на территории строительного мусора | м3 | 25 | 0.95776 | 1.2385 | 30.963
16 | 1-1594 | Погрузка строительного мусора | м3 | 560 | 0.95776 | 1.2385 | 693.5721
17 | գն.3 | Перевозка на расстояние 7 км | т | 120 | 1.9625 | 2.5377 | 304.5298
Итого по разделу 1 |  |  |  |  | 0 |  | 17074.8123
2. Строительная часть
Внутренние отделочные работы 1-го — 2-го этажей
1 | 11-178 | Демонтаж штукатурки стен | м2 | 2237.6 | 2.2022 | 2.8477 | 6372.0445
2 | 14-422 | Демонтаж выравнивающего слоя стен — очистка стен металлическими щетками | м2 | 2237.6 | 1.6158 | 2.0895 | 4675.4556
3 | 15-262 | Демонтаж цементно-песчаной стяжки стен | м2 | 295.6 | 1.9351 | 2.5024 | 739.7026
4 | 13-133 | Демонтаж облицовки стен керамической плиткой d=8мм, уложенной на растворе | м2 | 295.6 | 6.3352 | 8.1923 | 2421.6469
5 | 11-179 | Демонтаж перегородок стен | м2 | 975.5 | 2.6345 | 3.4068 | 3323.3616
6 | 14-419 | Демонтаж выравнивающего слоя потолка — очистка потолка металлическими щетками | м2 | 975.5 | 1.3277 | 1.717 | 1674.8937
7 | 10-64 | Разборка оконных блоков из ПВХ, металлопластикового профиля | м2 | 63.2 | 4.8934 | 6.3278 | 399.9197
Полы 1-го — 2-го этажей
1 | 11-55 11-56 | Демонтаж цементно-песчаной стяжки толщиной 30мм, M150 марки раствора | м2 | 1038.7 | 1.3574 | 1.7554 | 1823.2935
2 | 11-22 | Демонтаж перегородок толщиной в 1 кирпич | м2 | 664.4 | 2.5636 | 3.3151 | 2202.5598
3 | 11-135 | Демонтаж покрытия пола из керамических плиток на цементно-песчаном растворе | м2 | 63.2 | 6.4099 | 8.2889 | 523.8607
4 | 5-132 | Демонтаж покрытия пола из мраморных плиток на цементно-песчаном растворе | м2 | 235.7 | 8.4877 | 10.9758 | 2586.9981
5 | 13-133 | Разборка деревянных оконных блоков h=10м² L=247,9м | м2 | 24.79 | 6.9243 | 8.9542 | 221.9742
6 | Рынок | Разборка дверных блоков | м | 45 | 1.144 | 1.4794 | 66.5713
7 | Рынок | Разборка металлических ворот, ограждений | м2 | 9 | 5.72 | 7.3968 | 66.5713
8 | «RAF-FLOR»LTD հաмարժեք | Устройство и демонтаж временных опор для поддержания конструкций при демонтаже стен и проемов, с последующим восстановлением — разборка | м2 | 705.3 | 11.6667 | 15.0867 | 10640.6786
9 | 8-194 8-195 | Снятие деревянного покрытия пола — разборка лагов | 100м2 | 5 | 127.8955 | 165.3879 | 826.9396
Двери
1 | И.Б | Наружная алюминиевая дверь с установкой, с двухкамерным стеклопакетом (толщина стекла 4+4мм), трехкамерная, широкий профиль 60мм, с терморазрывом, с высококачественными петлями, ручкой, герметично закрывающаяся, открывающаяся | м2 | 23.31 | 95.833 | 123.9264 | 2888.7237
2 | И.Б | То же — неоткрывающаяся часть | м2 | 3.47 | 46.667 | 60.3474 | 209.4055
3 | 10-105 | Установка внутренних остекленных дверей типа МДФ | м2 | 67.42 | 42.3658 | 54.7853 | 3693.6231
4 | 10-105 | Установка внутренних глухих дверей типа МДФ | м2 | 26.88 | 42.3658 | 54.7853 | 1472.6281
5 | И.Б. | Стоимость пластиковых подоконников (b=25см) | м | 5.7 | 2.431 | 3.1436 | 17.9188
6 | 15-78 | Наружные подоконники из базальтовых плит толщиной 30мм | м2 | 0.74 | 12.11 | 15.6601 | 11.5884
7 | Рынок | Установка наружной металлической противопожарной окрашенной двери 3,0м2 | шт | 1 | 343.2 | 443.8088 | 443.8088
Окна
1 | И.Б. | Окно металлопластиковое, блок, белое, толщ. 60мм, со стеклопакетом 4+4мм, профиль (импортный) | м2 | 71.54 | 35.833 | 46.3374 | 3314.9788
2 | И.Б. | То же — неоткрывающееся | м2 | 114.15 | 28.333 | 36.6388 | 4182.3188
3 | 7-84 | Установка подоконников | м2 | 185.69 | 1.1872 | 1.5352 | 285.069
4 | И.Б | Стоимость сложных замков | шт | 71 | 8 | 10.3452 | 734.5088
5 | И.Б. | Стоимость пластиковых подоконников (b=25см) | м | 118.1 | 2.431 | 3.1436 | 371.2646
6 | 15-78 | Наружные подоконники из базальтовых плит толщиной 30мм | м2 | 17.72 | 13.4576 | 17.4027 | 308.3766
7 | 11-188 | Штукатурка откосов вновь устанавливаемых окон и дверей гипсовым раствором | м2 | 126.72 | 5.3863 | 6.9654 | 882.6497
8 | 14-418 | Шпатлевка и окраска откосов высококачественной латексной краской | м2 | 126.72 | 1.1876 | 1.5358 | 194.6175
Перегородки
1 | 10-293 | Устройство перегородок, облицованных с двух сторон гипсокартонными листами d=12,5мм, толщиной 100мм, по металлическому каркасу /минераловатный звукоизоляционный слой/ | м2 | 130 | 14.6664 | 18.9658 | 2465.554
|  | Стеклянный навес — 12 шт. |  |  |  | 0 | 0
1 | Рынок | Устройство козырька из органического стекла 1400x900мм | м2 | 15.12 | 17.16 | 22.1904 | 335.5195
2 | Рынок | Оцинкованный стержень L=1000мм | шт | 24 | 1.716 | 2.219 | 53.2571
3 | Рынок | Детали крепления стекла | шт | 48 | 1.716 | 2.219 | 106.5141
4 | Рынок | Детали крепления к стене | шт | 48 | 1.144 | 1.4794 | 71.0094
Металлические ограждения лестничной клетки-1, облицовка — 4 шт.
1 | 9-46 | Установка металлических перил без стоимости материала | т | 0.17416 | 156.5176 | 202.4006 | 35.2501
2 | И.Б | Стоимость трубы 80x60x2 | м | 14.4 | 2.6186 | 3.3863 | 48.7622
3 | И.Б | Стоимость трубы 40x40x2 | м | 27.2 | 1.4712 | 1.9025 | 51.7469
4 | И.Б | Стоимость трубы 20x20x2 | м | 43.2 | 0.72758 | 0.94087 | 40.6458
5 | 15-614 | Двухслойная окраска металлических перил антикоррозионной масляной краской | м2 | 25 | 1.0846 | 1.4026 | 35.065
6 | 5-135 | Облицовка лестниц, боковых частей и площадок базальтовыми плитами d=30мм по цементно-песчаному раствору | м2 | 20.4 | 11.3778 | 14.7132 | 300.1483
7 | 15-262 | Устройство цементно-песчаной штукатурки под лестницами и площадками | м2 | 15.2 | 1.9653 | 2.5415 | 38.6302
8 | 15-304 | Металлическая сетка Փ3Bp-I яч. 100x100мм | м2 | 15.2 | 1.0889 | 1.4082 | 21.4039
Облицовка лестничной клетки-2 — 1 шт.
1 | 5-135 | Облицовка лестниц, боковых частей и площадок базальтовыми плитами d=30мм по цементно-песчаному раствору | м2 | 9.72 | 11.3778 | 14.7132 | 143.0119
2 | 15-262 | Устройство цементно-песчаной штукатурки под лестницами и площадками | м2 | 10 | 1.9653 | 2.5415 | 25.4146
3 | 15-304 | Металлическая сетка Փ3Bp-I яч. 100x100мм | м2 | 10 | 1.0889 | 1.4082 | 14.0815
Металлические ограждения лестничной клетки-3, облицовка — 2 шт.
1 | 9-46 | Установка металлических перил без стоимости материала | т | 0.10668 | 156.5176 | 202.4006 | 21.5921
2 | И.Б | Стоимость трубы 80x60x2 | м | 8.4 | 2.6186 | 3.3863 | 28.4446
3 | И.Б | Стоимость трубы 40x40x2 | м | 18 | 1.4712 | 1.9025 | 34.2443
4 | И.Б | Стоимость трубы 20x20x2 | м | 25.2 | 0.72758 | 0.94087 | 23.71
5 | 15-614 | Двухслойная окраска металлических перил антикоррозионной масляной краской | м2 | 15 | 1.1744 | 1.5187 | 22.7806
6 | 5-135 | Облицовка лестниц, боковых частей и площадок базальтовыми плитами d=30мм по цементно-песчаному раствору | м2 | 16.28 | 11.3778 | 14.7132 | 239.5301
7 | 15-262 | Устройство цементно-песчаной штукатурки под лестницами и площадками | м2 | 13 | 1.9653 | 2.5415 | 33.039
8 | 15-304 | Металлическая сетка Փ3Bp-I яч. 100x100мм | м2 | 13 | 1.0889 | 1.4082 | 18.306
Облицовка лестничной клетки-4 — 2 шт.
1 | 5-135 | Облицовка лестниц, боковых частей и площадок базальтовыми плитами d=30мм по цементно-песчаному раствору | м2 | 167.8 | 11.3778 | 14.7132 | 2468.8672
2 | 15-262 | Устройство цементно-песчаной штукатурки под лестницами и площадками | м2 | 168 | 1.9653 | 2.5415 | 426.9655
3 | 15-304 | Металлическая сетка Փ3Bp-I яч. 100x100мм | м2 | 168 | 1.0889 | 1.4082 | 236.5699
Облицовка лестничной клетки-5 — 1 шт.
1 | 5-135 | Облицовка лестниц, боковых частей и площадок базальтовыми плитами d=30мм по цементно-песчаному раствору | м2 | 37.8 | 11.3778 | 14.7132 | 556.1572
2 | 15-262 | Устройство цементно-песчаной штукатурки под лестницами и площадками | м2 | 38 | 1.9653 | 2.5415 | 96.5755
3 | 15-304 | Металлическая сетка Փ3Bp-I яч. 100x100мм | м2 | 38 | 1.0889 | 1.4082 | 53.5099
4 | 11-179 | Штукатурка нижней поверхности лестниц высококачественным гипсовым раствором | м2 | 33 | 2.6345 | 3.4068 | 112.4254
5 | 14-419 | Шпатлевка и окраска потолка высококачественной латексной краской | м2 | 33 | 1.3277 | 1.717 | 56.6597
6 | Рынок | Алюминиевые декоративные перила | м | 8.1 | 22.88 | 29.5873 | 239.6568
|  | Вставки швов |  |  |  | 0 | 0
1 | Рынок | Резиновая вставка на алюминиевом каркасе — для швов пола шириной L=120мм | м | 35 | 11.44 | 14.7936 | 517.777
2 | Рынок | Резиновая вставка на алюминиевом каркасе — для швов стен шириной L=120мм | м | 66 | 17.16 | 22.1904 | 1464.5691
Кровля
1 | 10-70 И.Б. | Устройство деревянных конструкций кровли из древесины северной сосны влажностью не более 20% | м3 | 16.5926 | 198.36 | 256.5091 | 4256.153
2 | 10-71 | Установка кровельного окна вместе с жалюзи | шт | 6 | 45.5332 | 58.8812 | 353.2872
3 | И.Б. | Задвижка | шт | 6 | 2.288 | 2.9587 | 17.7524
4 | 15-614 | Окраска жалюзи | м2 | 1.9 | 1.1744 | 1.5187 | 2.8855
5 | 10-201 | Огнезащита деревянных элементов | м3 | 16.5926 | 15.5411 | 20.0969 | 333.46
6 | 10-203 | Огнезащита деревянных элементов обрешетки по обработанной поверхности | 100м2 | 8.511 | 50.1456 | 64.8457 | 551.9019
7 | 12-268 Рынок | Формованное оцинкованное кровельное покрытие заводской окраски толщиной d=0,5мм вместе с обрешеткой КП-25-0,5мм | м2 | 880 | 8.2407 | 10.6564 | 9377.6588
8 | И.Б. | Стоимость обрешетки | м3 | 4.981 | 145.383 | 188.0019 | 936.4372
9 | 8-197 | Водосточная труба Ø120 из гладкого оцинкованного листа 0,5мм L=7,60м | կ-т | 12 | 31.9643 | 41.3346 | 496.0148
10 | 8-197 | Водосточная труба Ø120 из гладкого оцинкованного листа 0,5мм L=4,90м | կ-т | 7 | 25.4006 | 32.8467 | 229.9271
11 | 8-197 | Водосточная труба Ø120 из гладкого оцинкованного листа 0,5мм L=4,0м | կ-т | 2 | 23.2127 | 30.0174 | 60.0349
12 | 12-280 | Оцинкованный гладкий лист для кровельного окна δ=0,5мм (цвет кровли) | м2 | 45 | 6.0966 | 7.8838 | 354.7723
13 | 12-280 | Карниз из оцинкованного гладкого листа δ=0,55мм (цвет кровли) | м2 | 70 | 6.0966 | 7.8838 | 551.868
14 | 12-280 | Конек из оцинкованного гладкого листа δ=0,5мм (цвет кровли) | м2 | 22 | 6.0966 | 7.8838 | 173.4442
15 | 8-196 | Снегозадержатель 2000мм | шт | 67 | 6.7299 | 8.7027 | 583.0812
16 | 12-278 | Облицовка желобов оцинкованным гладким листом (цвет кровли) b=900мм δ=0,5мм 258,2м2 | пм | 286.8889 | 6.2498 | 8.0819 | 2318.5983
17 | 9-46 | Металлическая лестница для подъема на кровлю Уголок L63x63x5 Труба Ø16 | т | 0.17 | 728.7322 | 942.3595 | 160.2011
18 | 15-614 | Двухслойная масляная окраска металлической лестницы | м2 | 5 | 1.2408 | 1.6045 | 8.0227
19 | Рынок | Алюминиевый люк | м2 | 0.98 | 61.967 | 80.1326 | 78.53
20 | 15-262 | Устройство цементно-песчаной штукатурки вентиляционных шахт | м2 | 10.2 | 1.9653 | 2.5415 | 25.9229
21 | 15-304 | Металлическая сетка яч. 50x50мм | м2 | 10.2 | 1.2743 | 1.6478 | 16.8077
22 | 15-523 | Окраска вентиляционных шахт фасадной водостойкой краской, высококачественная | м2 | 10.2 | 3.2455 | 4.197 | 42.8092
23 | 12-280 | Зонт вентиляционных шахт из оцинкованного гладкого листа δ=0,5мм (типа RALL 3005) | м2 | 3.4 | 6.0966 | 7.8838 | 26.805
Работы по теплоизоляции кровли
1 | 12-299 12-300 | Устройство выравнивающего слоя кровли цементно-песчаным раствором d=30мм | м2 | 750 | 1.326 | 1.7148 | 1286.0825
2 | 15-304 | Металлическая сетка Փ3Bp-I яч. 100x100мм | м2 | 750 | 1.0889 | 1.4082 | 1056.1158
3 | 12-173 | Пароизоляционный слой из полипропилена, разрывная нагрузка не менее 1068/890 Н/5см, сопротивление паропроницанию не менее 7 м2чПа/мг, водонепроницаемость не менее 1000мм вод.ст. | м2 | 750 | 2.7 | 3.4915 | 2618.6341
4 | 12-289 | Минеральная вата 30кг/м3, толщиной 150мм /100–50мм в два слоя/. Удельная теплоемкость не менее 0,84 кДж/(кг °C), коэффициент теплопроводности 0,036 Вт/м °C | м2 | 750 | 3.8304 | 4.9533 | 3714.9512
7 | 10-28 | Устройство настила δ=40мм 36м2 с обработкой антисептическими материалами | м3 | 1.44 | 205.3135 | 265.501 | 382.3215
7 | 10-28 | Деревянный брус 160x80 122м, обработанный антисептическими материалами | м3 | 1.5616 | 205.3135 | 265.501 | 414.6064
8 | 10-201 | Огнезащита деревянных конструкций | м3 | 3.0016 | 10.599 | 13.7061 | 41.1401
9 | Рынок | Алюминиевый уголок 40x40x4, L=100мм, шаг 600мм | м | 21 | 1.144 | 1.4794 | 31.0666
10 | 26-16 | Теплоизоляция шахт фольгированной стекловатой 50мм, плотностью не более 130кг/м3 12м2 | м3 | 0.6 | 53.5442 | 69.2407 | 41.5444
Наружная отделка
1 | Рынок | Мраморная штукатурка подпорных стен (белая) | м2 | 756 | 5 | 6.4657 | 4888.1042
2 | 11-221 | Облицовка цоколя базальтовыми плитами b=30мм | м2 | 136.2 | 11.3537 | 14.6821 | 1999.7003
3 | 15-304 | Металлическая сетка с установкой для облицовки Փ4Bp-I яч. 50x50мм 1м2–4,0кг | м2 | 136.2 | 2.9906 | 3.8673 | 526.7326
4 | 8-507 | Установка базальтового обрамления 60x30(h)мм L=454м | м2 | 27.24 | 11.3537 | 14.6821 | 399.9401
5 | 8-507 | Базальтовый карниз 260x30(h)мм L=82м | м2 | 21.32 | 11.3537 | 14.6821 | 313.0221
6 | 8-507 | Базальтовый карниз 290x30(h)мм L=145,5м | м2 | 42.195 | 11.3537 | 14.6821 | 619.5107
7 | 8-21 | Вертикальная гидроизоляция подпорной стены 1 слоем рубероида на битумной мастике | м2 | 273 | 3.2331 | 4.1808 | 1141.37
8 | 8-190 | Устройство и разборка лесов | 100м2 | 5.45 | 88.3008 | 114.1862 | 622.3145
Итого по разделу 2 |  |  |  |  | 0 |  | 109068.8791
3. Конструктивная часть
1 | 1-1551 | Разработка грунта экскаватором в грунтах 3-й категории | м3 | 175 | 0.5836 | 0.75468 | 132.0697
2 | 1-961 | Разработка грунта бульдозером в грунтах 3-й категории | м3 | 535 | 2.442 | 3.1579 | 1689.4759
3 | 1-1638 1-1185 | Разработка грунта вручную в разработанных грунтах, с отвалом | м3 | 175 | 0.35791 | 0.46283 | 80.9955
4 | 1-968 | Разработка грунта вручную в разработанных грунтах с погрузкой, с отвалом | м3 | 467 | 1.0212 | 1.3206 | 616.709
5 | 1-1594 | Основание из песчано-гравийного грунта | м3 | 128 | 0.95776 | 1.2385 | 158.5308
6 | Գն.3 | Уплотнение песчано-гравийного грунта виброкатком | т | 230.4 | 1.9274 | 2.4924 | 574.2602
7 | 46-76 | Устройство бетонной подготовки | м3 | 0.2 | 12.9914 | 16.7999 | 3.36
8 | 1-1594 | Бетонное основание и уход | м3 | 0.2 | 0.95776 | 1.2385 | 0.2477
9 | Գն.3 | Устройство бетонного основания и уход | т | 0.4 | 1.9274 | 2.4924 | 0.99698
10 | 8-27 | Установка ж/б колец круглого сечения для колодцев с заделкой стыков раствором | м2 | 515 | 0.96145 | 1.2433 | 640.2991
Фундаментальная балка
1 | 11-4 | Уплотнение песчано-гравийного слоя виброкатком, с поливом | м3 | 4.3 | 7.8756 | 10.1843 | 43.7926
2 | 6-1 | Устройство подготовки из бетона B7,5 | м3 | 4.3 | 31.1532 | 40.2858 | 173.2289
3 | 6-160 И.Б. | Устройство монолитных ж/б стен из бетона B25 | м3 | 19.2 | 72.2164 | 93.3866 | 1793.0221
4 | И.Б. | Арматура Ø16 A500C | т | 0.7194 | 448.067 | 579.4176 | 416.833
5 | И.Б. | Арматура Ø8A240C гладкая | т | 0.5218 | 462.367 | 597.9096 | 311.9892
6 | 23-47 | Анкерные стержни Ø14мм L=360мм | 100 шт | 0.7 | 44.3141 | 57.3048 | 40.1134
7 | 5-528 ընդ. Рынок | Инъектирование полимерцементного раствора в отверстия при установке арматурных стержней | м3 | 0.01 | 120.021 | 155.205 | 1.5521
Монолитный железобетонный каркас ШЖ-1,2
1 | 6-106 И.Б. | Устройство монолитных железобетонных колонн из бетона B25 | м3 | 13.9 | 89.3327 | 115.5205 | 1605.735
2 | И.Б. | Арматура Ø18 A500C | т | 0.8387 | 448.067 | 579.4176 | 485.9575
3 | И.Б. | Арматура Ø12 A500C | т | 0.0497 | 448.067 | 579.4176 | 28.7971
4 | И.Б. | Арматура Ø8A240C гладкая | т | 0.4519 | 462.367 | 597.9096 | 270.1953
5 | 6-82 | Металлическая опалубка | т | 0.0616 | 1460.1323 | 1888.169 | 116.3112
6 | 6-161 И.Б. | Устройство монолитных железобетонных стен из бетона B25 | м3 | 15.2 | 80.305 | 103.8463 | 1578.4639
7 | И.Б. | Арматура Ø14 A500C | т | 0.156 | 448.067 | 579.4176 | 90.3891
8 | И.Б. | Арматура Ø16 A500C | т | 0.8897 | 448.067 | 579.4176 | 515.5078
9 | И.Б. | Арматура Ø8A240C гладкая | т | 0.3496 | 462.367 | 597.9096 | 209.0292
Монолитная фундаментная плита на отм. 0,00
1 | 1-1149 1-1155 | Разработка грунта толщ. 25см S=660м2 | м3 | 165 | 0.28063 | 0.3629 | 59.8782
2 | 11-4 | Уплотнение песчано-гравийного слоя виброкатком, с поливом | м3 | 66 | 7.8756 | 10.1843 | 672.1657
3 | 6-16 | Устройство монолитной фундаментной плиты из бетона B15 | м3 | 66 | 39.8803 | 51.5712 | 3403.6978
4 | 15-304 | Металлическая сетка Ø5Bp-I яч.150x150 | м2 | 660 | 1.713 | 2.2152 | 1462.0208
Армирование — бетонирование
1 | 11-4 | Уплотнение базальтового щебня | м3 | 11.5 | 7.8756 | 10.1843 | 117.1198
2 | 26-34 | Устройство основания и бетонирование из бетона B12,5 | м3 | 11.5 | 43.5141 | 56.2702 | 647.1073
3 | 6-83. | Сетка Ø5 BR-I гладкая | кг | 190.01 | 0.91821 | 1.1874 | 225.6156
Монолитная лестница на отм. +3.3,4,5 — +6,6
1 | 46-119 46-120 | Устройство цементно-песчаной стяжки | м2 | 1010.9 | 0.33052 | 0.42741 | 432.0663
2 | 7-490 K=0,8 | Уплотнение песчано-гравийного слоя вручную | шт | 10 | 6.7576 | 8.7386 | 87.386
3 | 1-1594 | Бетонная подготовка и уход | м3 | 15.84 | 1.021 | 1.3204 | 20.9145
4 | Գն.3 | Устройство бетонной подготовки и уход | т | 28.512 | 1.9274 | 2.4924 | 71.0647
5 | 7-490 | Устройство песчано-гравийного слоя | шт | 10 | 14.072 | 18.1972 | 181.9723
6 | 6-170 И.Б. | Стальная сетка AIV 1200x6250 для марша лестницы, шаг 10см | м2 | 75 | 28.2054 | 36.4739 | 2735.5391
7 | 23-45 | Анкерные стержни марша лестницы 16x60 | 100 шт | 21.84 | 13.0498 | 16.8753 | 368.5563
8 | 23-46 | Анкерные стержни марша лестницы Ø14 L=300 | 100 шт | 3.3 | 29.0487 | 37.5644 | 123.9624
9 | 23-48 | Анкерные стержни марша лестницы Ø14 L=500 | 100 шт | 1.15 | 59.5603 | 77.0204 | 88.5735
10 | 26-80 | Армирование и бетонирование косоура лестницы бетоном B25 | м3 | 4.6 | 53.6546 | 69.3834 | 319.1636
11 | 46-5 | Усиление плит покрытия Слм-2 мелкозернистым бетоном класса B25 | м3 | 42.7 | 95.2627 | 123.1889 | 5260.1641
12 | И.Б. | Сетка 1 Bp-500 Ø5 150x150 мм | т | 1.57 | 667.333 | 862.9611 | 1354.8489
13 | И.Б. | Арматура Ø6A240C гладкая | т | 0.3821 | 462.367 | 597.9096 | 228.4613
14 | И.Б. | Арматура Ø10Ac гладкая | т | 1.333 | 502.089 | 649.276 | 865.485
Железобетонная лестница
1 | 6-1 | Устройство подготовки из бетона B7,5 | м3 | 0.1 | 31.1532 | 40.2858 | 4.0286
2 | 11-4 | Уплотнение базальтового щебня | м3 | 0.1 | 7.8756 | 10.1843 | 1.0184
3 | 6-160 И.Б. | Устройство монолитного козырька из бетона B25 | м3 | 0.3 | 72.2164 | 93.3866 | 28.016
4 | 6-177 | Устройство монолитных лестниц из бетона B25 | м3 | 2.92 | 82.6436 | 106.8705 | 312.062
5 | И.Б. | Стержни арматуры Ø6A240C гладкие | кг | 2.3 | 0.46237 | 0.59791 | 1.3752
6 | И.Б. | Стержни арматуры Ø8A500C | кг | 61.6 | 0.50527 | 0.65339 | 40.2486
7 | И.Б. | Стержни арматуры Ø12A500C | т | 0.1886 | 533.867 | 690.3698 | 130.2037
8 | 6-161 И.Б. | Устройство монолитных стен из бетона B25 | м3 | 0.5 | 80.305 | 103.8463 | 51.9232
9 | И.Б. | Стержни арматуры Ø8A240C гладкие | кг | 17.6 | 0.46237 | 0.59791 | 10.5232
10 | И.Б. | Стержни арматуры Ø14A500C | кг | 34.8 | 0.44807 | 0.57942 | 20.1637
Усиление проемов
1 | 46-80 | Анкер клиновой | м3 | 4 | 8.6157 | 11.1413 | 44.5653
2 | 46-58 | Устройство проемов в стенах для прокладки сетей | 100м | 0.5 | 63.4238 | 82.0164 | 41.0082
3 | 7-767 | Установка металлических элементов для устройства проема | т | 0.45608 | 579.0493 | 748.7972 | 341.5114
4 | И.Б. | Анкерный болт M12x50 | шт | 24 | 0.3432 | 0.44381 | 10.6514
5 | 23-48 | Укладка анкеров Ø12мм L=500 для устройства проема | 100 шт | 0.32 | 46.1836 | 59.7223 | 19.1111
6 | 15-614 | Окраска металлических элементов масляной краской за 2 раза | м2 | 5 | 1.1676 | 1.5098 | 7.5492
Усиление проемов
1 | 23-46 | Укладка анкеров клиновых Ø8мм L=150мм | 100 шт | 1.15 | 22.0755 | 28.547 | 32.829
2 | 8-163 | Устройство штробы для сетей | м3 | 14.6 | 25.5837 | 33.0836 | 483.0202
3 | 11-84 | Металлический уголок 5Вр-I | м2 | 15 | 1.8302 | 2.3667 | 35.501
Устройство ригеля
1 | 6-168 И.Б. | Монтаж и бетонирование ригеля мелкозернистым бетоном класса B25 | м3 | 16.3 | 75.93 | 98.1889 | 1600.4783
2 | И.Б. | Продольная арматура класса A500C Ø12 | т | 1.1481 | 474.7004 | 613.8585 | 704.7709
3 | И.Б. | Продольная арматура класса A240C Ø6 | т | 0.24725 | 489.8504 | 633.4497 | 156.6204
4 | 8-150 | Цементно-песчаный раствор | м3 | 3.5 | 38.8532 | 50.2429 | 175.8502
5 | 23-47 | Укладка анкеров Ø14 L=200мм | 100 шт | 6 | 29.0487 | 37.5644 | 225.3862
6 | 5-528 ընդ. Рынок | Сварка металлических элементов между собой при монтаже ригеля | м3 | 0.03 | 126.6637 | 163.795 | 4.9139
Устройство стен
1 | 23-47 | Укладка клиновых анкеров Ø12 L=300мм | 100 шт | 10 | 44.1608 | 57.1066 | 571.0655
2 | 23-46 | Укладка клиновых анкеров Ø12 L=200мм | 100 шт | 4.45 | 29.0487 | 37.5644 | 167.1614
3 | 23-48 | Укладка клиновых анкеров Ø12 L=500мм | 100 шт | 8.15 | 59.5603 | 77.0204 | 627.7163
4 | 23-49 | Укладка клиновых анкеров Ø12 L=600мм | 100 шт | 0.35 | 66.3067 | 85.7444 | 30.0105
5 | 23-48 | Укладка клиновых анкеров Ø14 L=500мм | 100 шт | 1.3 | 59.5603 | 77.0204 | 100.1265
6 | 5-528 ընդ. Рынок | Сварка металлических элементов между собой при монтаже | м3 | 0.142 | 126.6637 | 163.795 | 23.2589
7 | 11-163 | Установка металлического каркаса для устройства стены | м2 | 2190 | 0.23648 | 0.3058 | 669.6983
8 | И.Б. | Сетка-05 Вр-1 150x150 | м2 | 2190 | 1.3837 | 1.7894 | 3918.7162
9 | 6-251 6-249 k=6 | Устройство стены сухим методом, толщиной 50мм гипсокартонными листами марки M400 | м2 | 2190 | 5.9648 | 7.7134 | 16892.3775
10 | И.Б. | Продольная арматура класса A240C Ø8 | т | 0.3549 | 462.367 | 597.9096 | 212.1981
11 | И.Б. | Продольная арматура класса A500C Ø8 | т | 0.3664 | 505.267 | 653.3857 | 239.4005
12 | И.Б. | Продольная арматура класса A500C Ø10 | т | 5.3242 | 502.089 | 649.276 | 3456.8755
Перегородки
1 | 8-140 | Кладка перегородки из легких силикатных блоков 400x200x100 | м3 | 34.8 | 28.4236 | 36.7559 | 1279.1055
2 | 8-59 | Металлическая сетка из арматуры класса Ø8A500C для армирования | т | 0.522 | 565.2492 | 730.9515 | 381.5567
3 | 3-38 | Мелкозернистый бетон класса B7.5 | м3 | 8.7 | 31.1241 | 40.2482 | 350.1589
4 | 11-4 | Шлак | м3 | 26.1 | 4.1919 | 5.4208 | 141.4824
5 | 6-83 | Лист -2x200x300, -2x80x300 | кг | 152.1 | 1.1283 | 1.459 | 221.9155
Металлическая лестница
1 | 9-46 | Установка металлической лестницы без бокового косоура | т | 0.35491 | 160.7561 | 207.8816 | 73.7793
2 | И.Б | Ступени из арматуры N16 | м | 17.5 | 10.8234 | 13.9963 | 244.9344
3 | И.Б | Уголок L50x50x5 лестницы | м | 13.3 | 2.4379 | 3.1525 | 41.9285
4 | И.Б | Уголок L70x70x5 лестницы | м | 0.4 | 3.5658 | 4.6112 | 1.8445
5 | И.Б | Труба □40x40x3 лестницы | м | 14.31 | 2.2068 | 2.8537 | 40.8363
6 | И.Б | Рифленый лист толщиной 5мм лестницы | м2 | 7.9 | 31.8604 | 41.2003 | 325.482
7 | 6-83. | Арматура | кг | 5 | 0.91821 | 1.1874 | 5.9369
8 | 15-614 | Окраска металлической лестницы масляной краской за 2 раза антикоррозионной краской | м2 | 20 | 1.0846 | 1.4026 | 28.052
9 | 6-1 | Устройство подготовительного слоя из бетона класса B10 | м3 | 0.06 | 43.8327 | 56.6822 | 3.4009
10 | 6-2 | Устройство монолитных бетонных оснований из бетона класса B20 | м3 | 0.1 | 54.5034 | 70.4811 | 7.0481
11 | 6-83 | Арматура Ø12A500C | кг | 2.24 | 0.75456 | 0.97576 | 2.1857
12 | 6-83 | Лист 14x150x300 | кг | 7.06 | 1.1283 | 1.459 | 10.3006
Итого по разделу 3 |  |  |  |  | 0 |  | 64855.5082
4. Холодное водоснабжение
1 | 17-51 | Отвод-насадка для умывальника, 1 кол. гнездо с гидрозатвором | шт | 16 | 9.587 | 12.3975 | 198.3597
2 | 17-51 | Отвод-насадка для умывальника, 1 кол. гнездо с гидрозатвором | шт | 5 | 10.858 | 14.0411 | 70.2053
3 | 17-51 | Отвод-насадка для писсуара, 1 кол. гнездо с гидрозатвором | шт | 8 | 16.26 | 21.0266 | 168.2128
4 | 17-51 | Отвод-насадка с выпуском | шт | 4 | 12.4459 | 16.0944 | 64.3776
5 | Рынок | Муфта переходная для соединения унитаза 3/4" | шт | 18 | 1.907 | 2.4661 | 44.3898
6 | 16-134 | Бронзовый шаровой клапан D 63, PN10 | шт | 1 | 14.9716 | 19.3605 | 19.3605
7 | 16-134 | Бронзовый шаровой клапан D32, PN10 | шт | 4 | 7.3457 | 9.499 | 37.9962
8 | 16-134 | Бронзовый шаровой клапан D25, PN10 | шт | 1 | 4.9147 | 6.3554 | 6.3554
8 | 16-134 | Бронзовый шаровой клапан D20, PN10 | шт | 1 | 4.7717 | 6.1705 | 6.1705
9 | 16-266 | Прокладка труб холодного водоснабжения PPR D63x5.8, PN10 с креплением, фитингами, монтажом | м | 8 | 10.1867 | 13.1729 | 105.3833
10 | 16-266 | Прокладка труб холодного водоснабжения PPR D50x4.6, PN10 с креплением, фитингами, монтажом | м | 32 | 7.3267 | 9.4745 | 303.1842
11 | 16-264 | Прокладка труб холодного водоснабжения PPR D40x3.7, PN10 с креплением, фитингами, монтажом | м | 24 | 5.8666 | 7.5864 | 182.0729
12 | 16-263 | Прокладка труб холодного водоснабжения PPR D32x3.0, PN10 с креплением, фитингами, монтажом | м | 36 | 3.3707 | 4.3588 | 156.9164
13 | 16-262 | Прокладка труб холодного водоснабжения PPR D25x2.3, PN10 с креплением, фитингами, монтажом | м | 40 | 3.1191 | 4.0335 | 161.3381
14 | 16-262 | Прокладка труб холодного водоснабжения PPR D20x1.9, PN10 с креплением, фитингами, монтажом | м | 48 | 2.7953 | 3.6148 | 173.51
15 | И.Б. | Полипропиленовые фитинги для труб d=63-20мм | шт | 120 | 0.24253 | 0.31362 | 37.635
16 | 22-117 k=0,5 | Теплоизоляция трубопровода Ø50 | м | 32 | 0.61741 | 0.7984 | 25.5489
17 | 22-117 k=0,5 | Теплоизоляция трубопровода Ø40 | м | 24 | 0.48585 | 0.62828 | 15.0786
18 | 22-117 k=0,5 | Теплоизоляция трубопровода Ø25 | м | 28 | 0.37134 | 0.4802 | 13.4457
Сеть противопожарной безопасности
1 | 16-184 | Гофрированный отвод Ø50 | к-т | 2 | 72.1312 | 93.2764 | 186.5529
2 | 16-266 | Полипропиленовая труба для холодного водоснабжения PPR D 63 x 5.8, PN10 с фитингами, креплениями, окраской | м | 32 | 10.1867 | 13.1729 | 421.5332
3 | 16-134 | Бронзовый шаровой клапан D 63, PN10 | шт | 1 | 14.9716 | 19.3605 | 19.3605
4 | 22-117 k=0,5 | Соединение стальных труб сваркой Φ63 | м | 22 | 0.72037 | 0.93155 | 20.494
Итого по разделу 4 |  |  |  |  | 0 |  | 2437.4814
5. Горячее водоснабжение
1 | 16-266 | Армированные полипропиленовые трубы для горячего водоснабжения PPR D 63 x 10,5, PN10 с креплениями, фитингами, окраской | м | 35 | 8.0897 | 10.4612 | 366.1434
2 | 16-266 | Армированные полипропиленовые трубы для горячего водоснабжения PPR D 50 x 8,4, PN10 с креплениями, фитингами, окраской | м | 75 | 5.4299 | 7.0217 | 526.6292
3 | 16-263 | Армированные полипропиленовые трубы для горячего водоснабжения PPR D32 x5,4, PN10 с креплениями, фитингами, окраской | м | 44 | 2.9703 | 3.841 | 169.0045
4 | 16-262 | Армированные полипропиленовые трубы для горячего водоснабжения PPR D25x4,2, PN10 с креплениями, фитингами, окраской | м | 40 | 2.8571 | 3.6947 | 147.7871
5 | 16-262 | Армированные полипропиленовые трубы для горячего водоснабжения PPR D20x3,4, PN10 с креплениями, фитингами, окраской | м | 110 | 2.5757 | 3.3308 | 366.383
6 | 16-261 | Армированные полипропиленовые трубы для горячего водоснабжения PPR D16x2,7, PN10 с креплениями, фитингами, окраской | м | 52 | 3.119 | 4.0333 | 209.7336
7 | 16-134 | Бронзовый шаровой клапан D 63, PN10 | шт | 1 | 14.9716 | 19.3605 | 19.3605
8 | 16-134 | Бронзовый шаровой клапан D 50, PN10 | шт | 2 | 9.2516 | 11.9637 | 23.9273
9 | 16-134 | Бронзовый шаровой клапан D 32, PN10 | шт | 3 | 7.0276 | 9.0878 | 27.2633
10 | 16-134 | Бронзовый шаровой клапан D25, PN10 | шт | 1 | 4.9147 | 6.3554 | 6.3554
11 | 16-134 | Бронзовый шаровой клапан D 20, PN10 | шт | 1 | 4.9147 | 6.3554 | 6.3554
12 | 16-134 | Бронзовый шаровой клапан D 16, PN10 | шт | 3 | 4.1413 | 5.3553 | 16.066
13 | И.Б. | Переходники полипропиленовых труб PPR с одного диаметра на другой d=63мм | шт | 20 | 0.4004 | 0.51778 | 10.3555
14 | И.Б. | Переходники полипропиленовых труб PPR с одного диаметра на другой d=50мм | шт | 40 | 0.24253 | 0.31362 | 12.545
15 | И.Б. | Переходники полипропиленовых труб PPR с одного диаметра на другой d=32мм | шт | 20 | 0.094952 | 0.12279 | 2.4557
16 | И.Б. | Переходники полипропиленовых труб PPR с одного диаметра на другой d=25мм | шт | 20 | 0.054912 | 0.071009 | 1.4202
17 | И.Б. | Переходники полипропиленовых труб PPR с одного диаметра на другой d=20мм | шт | 50 | 0.049192 | 0.063613 | 3.1806
18 | И.Б. | Переходники полипропиленовых труб PPR с одного диаметра на другой d=16мм | шт | 30 | 0.037752 | 0.048819 | 1.4646
19 | 22-117 k=0,5 | Соединение стальных труб сваркой Φ63 | м | 8 | 0.72037 | 0.93155 | 7.4524
20 | 22-117 k=0,5 | Соединение стальных труб сваркой Φ20 | м | 14 | 0.36344 | 0.46998 | 6.5798
21 | 22-117 k=0,5 | Соединение стальных труб сваркой Φ16 | м | 8 | 0.30967 | 0.40045 | 3.2036
Итого по разделу 5 |  |  |  |  | 0 |  | 1933.6663
6. Канализация
1 | 16-33 | Трубы ПВХ для внутренней канализации DN50, с фитингами | м | 35 | 1.4614 | 1.8898 | 66.1419
2 | 16-34 | Трубы ПВХ для внутренней канализации DN100, с фитингами | м | 100 | 2.2797 | 2.948 | 294.7997
3 | 16-34 | Трубы ПВХ для внутренней канализации DN150, с фитингами | м | 12 | 2.838 | 3.67 | 44.0395
4 | 17-19 | Ревизия с крышкой и сифоном | կոмպլ. | 16 | 16.2775 | 21.0492 | 336.7871
5 | 17-19 | Трап с сифоном | կոмպլ. | 5 | 19.3605 | 25.0361 | 125.1804
6 | 17-85 | Вентиляционный грибок с сифоном | կոмպլ. | 8 | 23.8034 | 30.7814 | 246.2508
7 | 17-61 | Унитаз моноблок с бачком и сиденьем | կոмպլ. | 16 | 18.3831 | 23.7721 | 380.3533
8 | 17-61 | Унитаз с бачком и сиденьем | կոмպլ. | 2 | 45.5291 | 58.8759 | 117.7518
9 | 17-61 | Напольный трап с сифоном | կոмպլ. | 4 | 26.613 | 34.4146 | 137.6585
10 | 17-36 | Резиновая манжета для раструба d=50мм | шт | 9 | 4.6812 | 6.0535 | 54.4813
11 | 22-366 | Переход ПВХ DN100/50 | шт | 6 | 1.8138 | 2.3455 | 14.0732
12 | 22-366 | Муфта ПВХ DN100 | шт | 6 | 2.284 | 2.9536 | 17.7213
13 | 22-366 | Муфта ПВХ d=100мм | шт | 11 | 4.3684 | 5.649 | 62.1385
14 | Рынок | Колено 90 град. ПВХ DN50 | шт | 10 | 1.6422 | 2.1236 | 21.2363
15 | Рынок | Колено 90 град. ПВХ DN100 | шт | 6 | 1.8424 | 2.3825 | 14.2951
16 | Рынок | Колено 45 град. ПВХ DN50 | шт | 13 | 1.6319 | 2.1103 | 27.4341
17 | Рынок | Колено 45 град. ПВХ DN100 | шт | 18 | 1.8893 | 2.4432 | 43.9771
18 | Рынок | Колено 45 град. ПВХ DN150 | шт | 4 | 2.8526 | 3.6888 | 14.7552
19 | 22-366 | Тройник 90 град. ПВХ DN100/50 | шт | 2 | 2.2142 | 2.8633 | 5.7266
20 | 22-366 | Тройник 45 град. ПВХ DN150/100 | шт | 2 | 4.8454 | 6.2658 | 12.5317
21 | 22-366 | Тройник 45 град. ПВХ DN100/100 | шт | 10 | 2.0232 | 2.6163 | 26.1626
Итого по разделу 6 |  |  |  |  | 0 |  | 2063.4962
7. Отопление
Система отопления
1 | 18-112 | Стальной водогрейный котел мощностью 0.12МВт H=0.5м, (815 секций) | Էքм | 228.2 | 0.75125 | 0.97148 | 221.6915
2 | Ինֆ. тեղ. | Секция котла | սեկցիա | 815 | 4.767 | 6.1645 | 5024.0712
3 | 16-261 | Армированные полипропиленовые трубы для системы отопления Ø20 PN20 с фитингами | м | 175 | 3.2631 | 4.2197 | 738.4542
4 | 16-262 | Армированные полипропиленовые трубы для системы отопления Ø25 PN20 с фитингами | м | 140 | 2.9578 | 3.8249 | 535.4807
5 | 16-263 | Армированные полипропиленовые трубы для системы отопления Ø32 PN20 с фитингами | м | 165 | 3.0824 | 3.986 | 657.6883
6 | 16-264 | Армированные полипропиленовые трубы для системы отопления Ø40 PN20 с фитингами | м | 150 | 5.3998 | 6.9828 | 1047.4188
7 | 16-265 | Армированные полипропиленовые трубы для системы отопления Ø50 PN20 с фитингами | м | 50 | 7.1574 | 9.2556 | 462.778
8 | 16-266 | Армированные полипропиленовые трубы для системы отопления Ø63 PN20 с фитингами | м | 135 | 10.1867 | 13.1729 | 1778.3432
9 | 16-266 | Армированные полипропиленовые трубы для системы отопления Ø90 PN20 с фитингами | м | 10 | 11.0927 | 14.3446 | 143.4457
10 | И.Б. | Переходники полипропиленовых труб с одного диаметра на другой Ø20-Ø25 | шт | 240 | 0.069784 | 0.090241 | 21.6579
11 | И.Б. | Переходники полипропиленовых труб с одного диаметра на другой Ø32-Ø40 | шт | 170 | 0.27342 | 0.35357 | 60.1065
12 | И.Б. | Переходники полипропиленовых труб с одного диаметра на другой Ø50-Ø75 | шт | 90 | 1.1051 | 1.4291 | 128.6158
13 | 16-134 | Крепежные хомуты Ø15мм | шт | 78 | 4.9616 | 6.4161 | 500.452
14 | 16-134 | Комплект хомутов Ø15мм | шт | 78 | 5.7567 | 7.4442 | 580.6482
15 | 18-229 | Хомуты с резиновым покрытием Ø15 | шт | 78 | 0.45674 | 0.59063 | 46.0691
16 | Рынок | Кронштейн крепления системы отопления | шт | 78 | 1.716 | 2.219 | 173.0854
17 | 16-134 | Газовая труба Ø40 | шт | 8 | 9.2516 | 11.9637 | 95.7093
18 | 16-134 | Газовая труба Ø32 | шт | 2 | 7.0276 | 9.0878 | 18.1756
19 | 46-52 | Отверстия в стенах и перекрытиях — заделка 150x150 | шт | 40 | 1.0331 | 1.3359 | 53.4379
20 | 46-70 | Бетон марки B15 для заделки отверстий | м3 | 0.27 | 217.7637 | 281.601 | 76.0323
21 | 22-66 | Металлическая дымовая труба Ø80 ℓ=0.2м (90шт) | м | 18 | 4.6141 | 5.9667 | 107.4006
22 | Рынок | Опоры трубопроводов | шт | 680 | 0.1144 | 0.14794 | 100.5967
23 | 26-16 И.Б. | Сварка трубопроводов стальных газовых труб — соединительные детали d=63мм | м | 16 | 0.72037 | 0.93155 | 14.9047
24 | 26-16 И.Б. | Сварка трубопроводов стальных газовых труб — соединительные детали d=50мм | м | 12 | 0.72037 | 0.93155 | 11.1785
25 | 26-16 И.Б. | Сварка трубопроводов стальных газовых труб — соединительные детали d=32мм | м | 8 | 0.60597 | 0.78361 | 6.2689
26 | 26-16 И.Б. | Сварка трубопроводов стальных газовых труб — соединительные детали d=25мм | м | 6 | 0.49157 | 0.63567 | 3.814
Котельная
1 | 18-76 | Стальной водогрейный котел с атмосферной газовой горелкой, 65кВт, автоматическим управлением | կ-т | 2 | 1500.6377 | 1543.0203 | 3086.0405
2 | 16-134 . | Дымоходная труба D=300, L=1000 | կ-т | 1 | 116.9786 | 151.2708 | 151.2708
3 | 18-133 | Бойлер V=500л | կ-т | 1 | 63.0034 | 81.4728 | 81.4728
4 | 18-165 | Насос циркуляционный системы отопления H=15,0м Q=10,0 м³/час, автоматическое управление | կ-т | 2 | 419.1916 | 542.0772 | 1084.1545
5 | 18-165 | Насос циркуляционный системы отопления H=5,0м Q=6,0 м³/час, автоматическое управление | կ-т | 2 | 190.3916 | 246.2047 | 492.4094
6 | 18-165 | Насос циркуляционный системы отопления H=12,0м Q=5,0 м³/час, автоматическое управление | կ-т | 1 | 304.7916 | 313.3998 | 313.3998
7 | 18-165 | Насос циркуляционный системы отопления H=20,0м Q=2,0 м³/час, автоматическое управление | կ-т | 1 | 476.3916 | 489.8463 | 489.8463
8 | 18-165 | Насос циркуляционный системы отопления H=8,0м Q=3,0 м³/час, автоматическое управление | կ-т | 1 | 79.8045 | 103.1991 | 103.1991
9 | 18-138 | Расширительный бак V=80л, автоматическое управление | шт | 1 | 40.5247 | 52.4045 | 52.4045
10 | 16-118 | Газовая труба Ø25 | шт | 2 | 33.3448 | 43.1197 | 86.2395
11 | 16-239 | Обратный клапан Ø25 | шт | 3 | 6.4141 | 8.2944 | 24.8832
12 | 16-239 | Обратный клапан Ø90 | шт | 2 | 16.9481 | 21.9164 | 43.8327
13 | 16-135 | Газовая труба Ø90 | шт | 4 | 16.3066 | 21.0869 | 84.3476
14 | 16-135 | Газовая труба Ø63 | шт | 4 | 11.4767 | 14.841 | 59.3641
15 | 16-135 | Газовая труба Ø25 | шт | 4 | 6.2348 | 8.0626 | 32.2503
16 | 18-229 | Труба для отвода дыма Ø20 | шт | 2 | 2.8466 | 3.681 | 7.362
17 | 18-213 | Фильтр Ø25 | шт | 1 | 5.6745 | 7.338 | 7.338
18 | 16-154 | Сливная труба Ø20 | шт | 10 | 4.1073 | 5.3114 | 53.1138
19 | 18-227 | Манометр измерительный P=0-16 МПа | шт | 1 | 8.1987 | 10.6022 | 10.6022
Итого по разделу 7 |  |  |  |  | 0 |  | 18871.056
8.Вентиляция
1 | 20-409 | Отверстия в стенах и перекрытиях 150x150 | шт | 30 | 3.7444 | 4.842 | 145.2603
2 | 20-499 | Осевой вытяжной вентилятор с обратным клапаном L=450 м3/час | шт | 1 | 178.7356 | 183.7836 | 183.7836
3 | 20-109 | Оцинкованный воздуховод Ø200 L=10,0м d=0,5мм с окраской | м2 | 6.28 | 7.7652 | 10.0415 | 63.0606
4 | 12-280 | Оцинкованный отвод Ø200 для воздуховода | м2 | 0.07 | 5.7796 | 7.4738 | 0.52317
3 | 20-735 | Зонт над печами d=150 | м | 70 | 0.3552 | 0.45933 | 32.1532
Итого по разделу 8 |  |  |  |  | 0 |  | 424.7808
9. Электротехническая часть
1 | հԽՃն-84 1-22 | Автоматический выключатель 80А | шт | 1 | 261.7536 | 338.4865 | 338.4865
2 | 8-531-4 | Автоматический выключатель 25А | шт | 1 | 49.3295 | 63.7904 | 63.7904
3 | 8-525-2 | Автоматический выключатель 16А | шт | 3 | 3.4271 | 4.4318 | 13.2954
4 | 8-525-2 | Автоматический выключатель 50А | шт | 7 | 3.4271 | 4.4318 | 31.0225
5 | 8-525-2 | Кабель осветительной сети 2x36мм АПО-71 | шт | 1 | 5.4921 | 7.102 | 7.102
6 | 8-599-1 | Кабель осветительной сети 1x100мм | к-т | 105 | 15.3511 | 19.8512 | 2084.3808
7 | 8-599-1 | Кабель осветительной сети медный 1x100мм | к-т | 14 | 6.3421 | 8.2013 | 114.8177
8 | 8-599-1 | Эл. лампа 220V, 16W | к-т | 12 | 5.5413 | 7.1657 | 85.9885
9 | 8-591-7 | Эл. розетка 32А | шт | 37 | 1.2416 | 1.6055 | 59.4041
10 | 8-591-7 | Выключатель автоматический 220V, 6А | шт | 1 | 2.1945 | 2.8378 | 2.8378
11 | 8-591-5 | Выключатель 220V, 6А | шт | 46 | 1.4304 | 1.8497 | 85.0861
12 | 8-591-5 | Для установки токовых автоматов, распределительных коробок | шт | 6 | 1.7164 | 2.2195 | 13.3172
13 | И.Б | Для установки токовых автоматов, распределительных коробок | шт | 89 | 0.143 | 0.18492 | 16.4579
14 | И.Б | Металлический уголок | шт | 93 | 0.19105 | 0.24705 | 22.976
15 | 8-149-2 | Провод ВВГнг 3x1,5мм² в гофрированной трубе | м | 857 | 0.51952 | 0.67181 | 575.7417
16 | 8-149-2 | Кабель 3x2,5 мм² | м | 685 | 0.71205 | 0.92079 | 630.7393
17 | 8-149-2 | Кабель 5x4мм² | м | 20 | 1.5545 | 2.0102 | 40.205
Заземление
1 | 1-962 1-969 | IV категория грунта, для устройства заземления (рыхлый — твердый) | м3 | 2.5 | 5.55 | 7.177 | 17.9426
2 | 8-471-1 | Прокладка электродов в грунт вручную из стального уголка 50x50x5, L=2,0м | шт | 4 | 7.136 | 9.228 | 36.9119
3 | 8-472-2 | Прокладка горизонтального электрода в грунт — стальная полоса размером 25x4мм | м | 20 | 0.7463 | 0.96507 | 19.3015
4 | 8-472-2 | Прокладка горизонтального электрода в грунт — стальная полоса размером 40x4мм | м | 20 | 0.97357 | 1.259 | 25.1795
5 | 8-149-2 | Провод СИП 4x16мм² | м | 105 | 0.72139 | 0.93286 | 97.9502
Итого по разделу 9 |  |  |  |  | 0 |  | 4382.9345
10 Пожарная сигнализация
1 | 10-742-3 | Контрольный прибор на 20 пожарных зон | шт | 1 | 74.8283 | 76.9417 | 76.9417
2 | 8-122-1 | Аккумулятор 12А | шт | 1 | 32.9422 | 33.8726 | 33.8726
3 | 10-744-5 | Резервный аккумулятор 12А | шт | 1 | 13.7488 | 14.1371 | 14.1371
4 | 10-743-2 | Звуковой сигнализатор | шт | 90 | 8.6003 | 11.1214 | 1000.9275
5 | 10-744-5 | Сирена, красная | шт | 4 | 5.1688 | 6.6841 | 26.7362
6 | И.Б | Согласователь “ИП” | шт | 10 | 3.432 | 4.4381 | 44.3809
7 | 10-54-4 | Кабель КПСВЭВ 2x0,5мм² | м | 670 | 0.58417 | 0.75542 | 506.1334
8 | 10-54-4 | Кабель КПСВЭВ 2x1,5мм² | м | 585 | 0.68336 | 0.88368 | 516.955
Итого по разделу 10 |  |  |  |  | 0 |  | 2220.0845
11. Наружное водоснабжение
1 | 1-1552 | Разработка грунта IV категории в экскаваторе, вручную | м3 | 38 | 0.75749 | 0.97955 | 37.2228
2 | 1-1553 | Разработка грунта V категории в экскаваторе, вручную | м3 | 10 | 1.0228 | 1.3226 | 13.2262
3 | 23-1 | Прокладка стального водопровода в траншее h=10м с обратной засыпкой грунта | м3 | 1.9 | 4.4662 | 5.7755 | 10.9734
4 | 23-1 | Прокладка полиэтиленового водопровода в траншее h=30м с обратной засыпкой грунта | м3 | 5.7 | 4.4662 | 5.7755 | 32.9203
5 | 22-117 | Монтаж полиэтиленовых труб Ø25, с фитингами | м | 38 | 0.55185 | 0.71363 | 27.1178
6 | 22-365 | Муфта Ø25x15 | шт | 2 | 2.4296 | 3.1419 | 6.2838
7 | 16-134 | Муфта Ø20 | шт | 2 | 4.8902 | 6.3237 | 12.6474
8 | 22-365 | Муфта Ø20x25 | шт | 2 | 2.4296 | 3.1419 | 6.2838
9 | 16-209 | Переходная резьбовая муфта Ø25x50 | тեղ | 1 | 7.2325 | 9.3527 | 9.3527
10 | 22-446 | Устройство круглого колодца из сборных ж/б элементов D=1,0м | м3 | 1.4 | 120.6801 | 156.0574 | 218.4803
11 | И.Б | Крышка люка, с установкой | шт | 1 | 95.3054 | 123.2441 | 123.2441
12 | 7-334 Рынок | Монтаж лестничных скоб для спуска в колодец, с установкой | кг | 20 | 0.55578 | 0.71871 | 14.3742
13 | И.Б | Металлическая крышка, с установкой | кг | 10 | 0.4668 | 0.60364 | 6.0364
14 | 15-614 | Установка металлической крышки в колодце | м2 | 1 | 1.1795 | 1.5253 | 1.5253
15 | 16-134 | Муфта Ø20 | шт | 1 | 4.8902 | 6.3237 | 6.3237
16 | 18-213 | Фильтр DN15 | шт | 1 | 3.5126 | 4.5424 | 4.5424
17 | 16-327 | Кран DN15 | шт | 1 | 7.7414 | 10.0109 | 10.0109
18 | 23-1 | Подключение к существующей сети | м3 | 36 | 6.2544 | 8.0878 | 291.1624
19 | 1-1594 | Разработка грунта вручную | м3 | 48 | 0.95776 | 1.2385 | 59.449
20 | գն.3 | Обратная засыпка грунта с уплотнением через каждые 6м | т | 86.4 | 1.521 | 1.9669 | 169.94
21 | 27-42 | Прокладка труб в траншее h=20м | м2 | 5 | 1.4301 | 1.8493 | 9.2466
22 | 27-164-2 27-165-1 | Монтаж металлической трубы в траншее 5м | 100м2 | 0.05 | 448.0104 | 579.3443 | 28.9672
23 | 1-1594 | Разработка грунта вручную | м3 | 13 | 0.95776 | 1.2385 | 16.1008
24 | 22-365 կիրառ k=0.4 Պռոм սինթեզ ՍՊԸ Գնային առաջարկ | Колодец водомера из полимерпесчаного материала | шт | 1 | 35.3527 | 45.7163 | 45.7163
25 | 23-1 | Устройство подготовительного слоя из щебня, | м3 | 0.15 | 7.3869 | 9.5524 | 1.4329
26 | 6-1 | Плита покрытия | м3 | 0.25 | 32.6449 | 42.2148 | 10.5537
Итого по разделу 11 |  |  |  |  | 0 |  | 1173.1342
12 Наружная канализация
1 | 1-1552 | Разработка грунта IV категории в экскаваторе, вручную | м3 | 100 | 0.75749 | 0.97955 | 97.9549
2 | 1-1553 | Разработка грунта V категории в экскаваторе, вручную | м3 | 31 | 1.0228 | 1.3226 | 41.0011
3 | 23-1 | Прокладка стального водопровода в траншее h=10м с обратной засыпкой грунта | м3 | 7.84 | 4.4926 | 5.8096 | 45.5475
4 | 23-1 | Прокладка полиэтиленового водопровода в траншее h=50м с обратной засыпкой грунта | м3 | 39.2 | 4.4926 | 5.8096 | 227.7373
5 | 22-121 | Монтаж полиэтиленовых безнапорных труб de200, с фитингами | м | 112 | 5.6895 | 7.3574 | 824.0289
6 | 23-109 И.Б. | Круглый ж/б колодец из сборных элементов Ø1000, 7 шт | м3 | 10.5 | 91.3976 | 118.1908 | 1241.0031
7 | И.Б | Крышка люка, с установкой | шт | 7 | 93.427 | 120.8151 | 845.7058
8 | 7-334 Рынок | Монтаж лестничных скоб для спуска в колодец, с установкой | кг | 140 | 0.54612 | 0.70622 | 98.8703
9 | И.Б | Металлическая крышка, с установкой | кг | 70 | 0.4576 | 0.59175 | 41.4222
10 | 15-614 | Установка металлической крышки в колодце | м2 | 7 | 1.1729 | 1.5167 | 10.6169
11 | 23-1 | Подключение к существующей сети | м3 | 70 | 6.2544 | 8.0878 | 566.1491
12 | 1-1594 | Разработка грунта вручную | м3 | 131 | 0.95776 | 1.2385 | 162.2463
13 | գն.3 | Обратная засыпка грунта с уплотнением через каждые 6м | т | 235.8 | 1.521 | 1.9669 | 463.7946
14 | 16-209 | Муфта Ø200 | тեղ | 1 | 7.2325 | 9.3527 | 9.3527
15 | Рынок | Станция очистки ТОПАСÝ | шт | 1 | 3000 | 3084.729 | 3084.729
16 | 23-1 | Устройство подготовительного слоя из щебня | м3 | 1.05 | 7.3869 | 9.5524 | 10.03
17 | 6-1 | Плита покрытия | м3 | 1.75 | 32.0502 | 41.4457 | 72.53
Итого по разделу 12 |  |  |  |  | 0 |  | 7842.7198
13․ Благоустройство
Отмостка
1 | 1-1133 | Планировка территории | м2 | 267 | 0.222 | 0.28708 | 76.6508
2 | 27-22-1 | Прокладка стального водопровода в траншее h=10м 40-70мм вручную | м3 | 26.7 | 8.2075 | 10.6135 | 283.3794
3 | 11-11 | Устройство бетонного покрытия из бетона B15 H=100мм (267м2) | м3 | 26.7 | 38.206 | 49.406 | 1319.1407
4 | 8-27 | Устройство металлических ограждений вокруг дерева | м2 | 267 | 0.69769 | 0.90222 | 240.8923
5 | 5-135 k=0,5 | Устройство покрытия типа «Брусчатка» толщиной 5см на песчаном основании | м2 | 267 | 5.4119 | 6.9984 | 1868.5827
6 | 27-86-1 | Установка бетонных бордюров 150x300 на бетонном основании h=3,44м3 (B15 марки) | м | 560 | 9.0905 | 11.7554 | 6583.0368
Озеленение
1 | 1-1130 | Планировка территории | м2 | 920 | 0.01577 | 0.020393 | 18.7613
2 | 48-167 48-169 48-214 | Устройство бетонного покрытия толщиной 200мм, планировка, вывоз грунта, подвоз щебня — с уплотнением основания | м2 | 920 | 1.5381 | 1.989 | 1829.8657
3 | 27-19 | Растительный грунт, толщиной 15см площадью 920,0м² | м3 | 138 | 4.6262 | 5.9824 | 825.5727
Асфальтирование
1 | 1-1130 | Планировка территории | м2 | 1020 | 0.014718 | 0.019033 | 19.4138
2 | 27-20 | Асфальтобетонное покрытие толщиной 100мм 1020м² | м3 | 102 | 5.788 | 7.4848 | 763.4503
3 | 27-42 27-42-1 | Устройство бетонного основания под бордюр, армирование h=16см | м2 | 1020 | 1.4056 | 1.8177 | 1854.0492
4 | 27-251 | Установка металлических ограждений вокруг дерева, общая площадь ограждения 4,12 м² | т | 4.2024 | 279.4677 | 361.3934 | 1518.7197
5 | 27-164-1 27-165-1 | Горизонтальный слой асф./бетона h=6см | м2 | 1020 | 3.8005 | 4.9146 | 5012.9071
6 | 27-164-2 | Монтажный слой асф./бетона h=4см | м2 | 1020 | 3.219 | 4.1626 | 4245.8582
Работы по строительству беседки-навеса (2,6x3,8) — 4шт.
1 | 9-51 И.Б | Монтаж металлических конструкций — монорельс | т | 1.3184 | 674.4242 | 872.1311 | 1149.8177
2 | 12-268 Рынок | Устройство бетонного фундамента стаканного типа с армированием d=0,5м, с закладной деталью КП-25-0.5 м | м2 | 60 | 8.2407 | 10.6564 | 639.3858
3 | 12-280 | Стаканный фундамент d=0,55м (согласно эскизу) | м2 | 9.6 | 6.0966 | 7.8838 | 75.6848
4 | 6-20 И.Б. | Устройство бетонных оснований из бетона марки B15 | м3 | 14.4 | 44.5036 | 57.5498 | 828.7167
5 | 11-4 | Рытье ям вручную глубиной 70см | м3 | 1.96 | 8.2183 | 10.6275 | 20.8299
6 | 6-82 | Проф. труба 75x75x6 | кг | 58.6 | 0.67546 | 0.87348 | 51.1857
7 | 9-51 И.Б | Монтаж металлических конструкций — монорельс | т | 0.58268 | 674.9212 | 872.7738 | 508.5479
8 | 15-614 | Установка металлических столбов в ямы | м2 | 128.8 | 1.2408 | 1.6045 | 206.6645
9 | 1-961 | Разработка грунта III категории | м3 | 20.8 | 2.442 | 3.1579 | 65.6843
10 | 1-969 | Обратная засыпка грунта с уплотнением | м3 | 6.4 | 1.2477 | 1.6134 | 10.3258
11 | 1-1593 | Погрузка излишнего грунта | м3 | 14.4 | 6.5503 | 8.4705 | 121.9759
12 | 1-1594 | Перевозка на расстояние 6км | т | 28.8 | 1.9625 | 2.5377 | 73.0872
Скамейки — 12шт.
1 | 7-767 | Устройство металлических столбов ограждения — монтаж | т | 0.42372 | 681.0717 | 880.7273 | 373.1818
2 | 11-184 ընդ. | Арматура комп. стеклопласт. 150x50 1800мп | м2 | 16.2 | 8.7612 | 11.3296 | 183.5393
3 | 15-563 | Устройство ленточного фундамента ограждения 2 этажа | м2 | 43.2 | 1.5534 | 2.0087 | 86.7776
4 | 15-614 | Установка металлических столбов в ямы | м2 | 9.6 | 1.2408 | 1.6045 | 15.4036
5 | 11-4 | Рытье ям вручную глубиной 70см | м3 | 1.68 | 8.2183 | 10.6275 | 17.8542
6 | 11-11 | Бетон B15 марки для устройства ограждения | м3 | 3.36 | 38.3765 | 49.6265 | 166.745
7 | 1-961 | Разработка грунта III категории | м3 | 6 | 2.442 | 3.1579 | 18.9474
8 | 1-969 | Обратная засыпка грунта с уплотнением | м3 | 3 | 1.2477 | 1.6134 | 4.8402
9 | 1-1593 | Погрузка излишнего грунта | м3 | 3 | 6.5503 | 8.4705 | 25.4116
10 | 1-1594 | Перевозка на расстояние 6км | т | 6 | 1.9625 | 2.5377 | 15.2265
Металлическое ограждение
1 | 9-121 И.Б | Монтаж металлического каркаса | т | 4.87 | 65.1723 | 84.2775 | 410.4314
2 | И.Б | Труба 80x80x2 мп | м | 159.6 | 3.0408 | 3.9321 | 627.5705
3 | И.Б | Труба 60x40x2 мп | м | 633.92 | 1.8556 | 2.3995 | 1521.1078
4 | И.Б | Труба 20x20x2 мп | м | 1232 | 0.72758 | 0.94087 | 1159.1576
5 | И.Б | Уголок 45x45x4 мп | м | 33.6 | 0.72758 | 0.94087 | 31.6134
6 | И.Б | Металлический лист 120x120x4 мп | м2 | 0.8208 | 23.8204 | 30.8033 | 25.2833
7 | 33-763 | Двухслойная окраска металлического ограждения антикоррозионной масляной краской | т | 4.87 | 59.5024 | 76.9455 | 374.7248
Ворота
1 | 9-121 И.Б | Монтаж металлического каркаса забора | т | 0.16 | 64.074 | 82.8573 | 13.2572
2 | И.Б | Труба Ø80x80x2 мп | м | 6.2 | 3.0408 | 3.9321 | 24.3793
3 | И.Б | Труба Ø40x40x2 мп | м | 17.8 | 1.4712 | 1.9025 | 33.8638
4 | И.Б | Труба Ø20x20x2 мп | м | 27.32 | 0.72758 | 0.94087 | 25.7047
5 | Рынок | Сетка ячейкой 10x10 | м | 36.39 | 0.56857 | 0.73524 | 26.7555
6 | И.Б | Металлический лист d=2,5мм мп | м2 | 1.39 | 15.4097 | 19.927 | 27.6986
7 | Рынок | Петля | шт | 4 | 1.144 | 1.4794 | 5.9175
8 | И.Б | Ручка | шт | 1 | 1.716 | 2.219 | 2.219
9 | И.Б | Клапан | шт | 1 | 5.72 | 7.3968 | 7.3968
10 | 33-763 | Двухслойная окраска металлических ворот антикоррозионной масляной краской | т | 0.16 | 59.5024 | 76.9455 | 12.3113
Калитка
1 | 9-121 И.Б | Монтаж металлического каркаса забора | т | 0.035 | 64.074 | 82.8573 | 2.9
2 | И.Б | Труба Ø40x40x2 мп | м | 7.48 | 1.4712 | 1.9025 | 14.2304
3 | И.Б | Труба Ø20x20x2 мп | м | 7.1 | 0.72758 | 0.94087 | 6.6802
4 | Рынок | Сетка ячейкой 10x10 | м | 2.58 | 0.56857 | 0.73524 | 1.8969
5 | И.Б | Металлический лист d=2,5мм мп | м2 | 0.365 | 15.4097 | 19.927 | 7.2734
6 | Рынок | Петля | шт | 2 | 1.144 | 1.4794 | 2.9587
7 | И.Б | Ручка | шт | 1 | 1.716 | 2.219 | 2.219
8 | И.Б | Клапан | шт | 1 | 5.72 | 7.3968 | 7.3968
9 | 33-763 | Двухслойная окраска металлических ворот антикоррозионной масляной краской | т | 0.035 | 59.5024 | 76.9455 | 2.6931
Земляные работы, фундаменты
1 | 1-961 | Разработка грунта III категории | м3 | 6.4 | 2.442 | 3.1579 | 20.2106
2 | 1-969 | Обратная засыпка грунта с уплотнением | м3 | 3.2 | 1.2477 | 1.6134 | 5.1629
3 | 1-1593 | Ручная разработка грунта | м3 | 3.2 | 6.5503 | 8.4705 | 27.1058
4 | 1-1594 | Уплотнение через каждые 6см | т | 6.4 | 1.9625 | 2.5377 | 16.2416
5 | 11-4 | Рытье ям | м3 | 0.912 | 8.2183 | 10.6275 | 9.6923
6 | 6-20 | Устройство бетонных оснований из бетона марки B15 | м3 | 5.472 | 44.489 | 57.531 | 314.8095
Итого по разделу 13 |  |  |  |  | 0 |  | 35890.9776
Итого по разделу 1-13 |  |  |  |  | 0 |  | 268239.5308
НДС 20% |  |  |  |  | 0 |  | 53647.9062
Итого |  |  |  |  | 0 |  | 321887.437
Note on C239: Comp: հաստությունն ինչքան է