## Бак
БАКАТРАГИР
Строительство спортивной школы в поселении Гогтн общины Гарни.
Проектно-сметная документация составляется на основе сводных данных об объемах работ и методических указаний по расчету текущих цен на строительные работы, утвержденных Постановлением Правительства Республики Армения № 472-Н от 25.04.2013 и Приказами Министерства градостроительства Республики Армения № 68, 69 от 21.08.2001. Цены на продукцию, не представленную в Республике Армения, берутся из интернета у производителей из ЕАЭС по курсу 1 российский рубль за 4 драм.
Принятая средняя зарплата составляет 246 014 драмов.
В соответствии с вышеуказанным положением, при определении оценочных значений использовались цены и нормы 1984 года.
Были применены следующие коэффициенты:
1. Стоимость строительных материалов определяется следующим образом:
а) Коэффициент с учетом транспортных расходов - 1,1413647
b - Коэффициент, учитывающий размер других материалов - 1,05
c - Коэффициент, учитывающий затраты на хранение и упаковку - 1,02
2. Коэффициент заработной платы - 2,27265
3. Коэффициент работы механизма машины - 3,02231
4. Накладные расходы - 13,3 %
5. Прибыль - 11%
6. Стоимость строительства временных сооружений и зданий составляет 1,5% в соответствии с
Приказ № 69 Министерства градостроительства Республики Армения от 21.09.2001
7. Дополнительные расходы на работы, выполненные в зимних условиях в зоне I, составляют 0,8% в соответствии с
Приказ № 68 Министерства градостроительства Республики Армения от 21.08.2001
8. Непредвиденные расходы подлежат оплате в размере расчетной суммы - 2%.
Цены на материалы, не включенные в информационный буклет, согласовываются с заказчиком. Ноябрь 2024 г.
Значения стоимости материалов и оборудования определяются в соответствии с SHN и K.
Налог на добавленную стоимость включен в налог в размере 20%.
Ориентировочная стоимость конструкции составляет |  | #NAME? | тысяча драм.
Составитель: А. Мкртчян

## Краткое содержание
АМПОП НАХАШИВ
|  |  |  | 627749.8833 |  | хх, драм
| счет | имя | Строительный рабочий | Монтаж | Оборудование | Другие работы | Тысяча драм
1 | 2 | 3 | 4 | 5 | 6 | 7 | 8
Основные строительные конструкции
1 |  | Строительство спортивной школы в поселении Гогтн общины Гарни. | 419379.0058 | 54476.5578 | 31703.6831 |  | 505559.2467
|  | Итого - 1 | 419379.0058 | 54476.5578 | 31703.6831 |  | 505559.2467
Временные здания и сооружения
| 1.5% | Временные здания и сооружения | 6290.6851 | 817.1484 | 475.5552
|  | Итого - 2 | 425669.6908 | 55293.7062 | 32179.2384 |  | 513142.6354
Прочие работы и расходы
| 0% | Дополнительные затраты на малые объемы м/м | 0 | 0 | 0 |  | 0
| 0.8% | Влияние климатических условий | 3355.032 | 435.8125 | 253.6295 |  | 4044.474
| 0.15% | затраты на транспортировку строительных отходов | 629.0685 | 81.7148 | 47.5555 |  | 758.3389
|  | Итого - 3 | 429653.7914 | 55811.2335 | 32480.4234 |  | 517945.4483
Управленческий контроль, контроль авторских прав
|  | Технический контроль |  |  |  | 0 | 0
|  | контроль авторства |  |  |  | 0 | 0
|  | Всего - 4 |  |  |  |  | 0
| 1% | Непредвиденные расходы | 4296.5379 | 558.1123 | 324.8042 |  | 5179.4545 |  | 1.0347
|  | Общий | 433950.3293 | 56369.3458 | 32805.2276 | 0 | 523124.9027 | 523124.9027 | 1.0347 | 1.3013 | 1.3013
| 20% | Налоги и пошлины | 86790.0659 | 11273.8692 | 6561.0455 | 0 | 104624.9805 | 104624.9805
|  | Итого согласно сводной оценке | 520740.3952 | 67643.215 | 39366.2731 | 0 | 627749.8833 | 627749.8833
|  | Скомпилировано |  |  | А. Мкртчян

## Встреча
H/N | Расчет | Названия произведений | Цена в тысячах драмов |  |  |  | Общий
|  |  | строительный рабочий | сборочные работы | оборудование | другая работа | тысяча драм
1 | 2 | 3 | 4 | 5 | 6 | 7 | 8
1 | 1 | 1. Улучшение | 71157.9065 |  |  |  | 71157.9065 | 73630.2879 | 68450.2879
2 | 2 | 2. Совместное строительство | 314049.2043 |  |  |  | 314049.2043 | 324960.8439
3 | 3 | 3. Внутренняя сеть водоснабжения и канализации | 7210.8574 |  |  |  | 7210.8574 | 7461.3987
4 | 4 | 4. Отопление и вентиляция |  | 19413.6314 | 8260.72 |  | 27674.3514 | 28635.8968
5 | 5 | 5. Горячая точка | 5801.1629 |  |  |  | 5801.1629 | 6002.7243
6 | 6 | 6. Электропитание и освещение |  | 17101.076 | 6293.046 |  | 23394.1219 | 24206.9507
7 | 7 | 7. Системы безопасности |  | 2866.2962 | 5897.2509 |  | 8763.5472 | 9068.0366
8 | 8 | 8. Сеть пожарной сигнализации |  | 1567.0791 | 1574.0837 |  | 3141.1628 | 3250.3025
9 | 9 | 9. Телекоммуникационные системы |  | 2322.6671 | 1031.6452 |  | 3354.3123 | 3470.8578
10 | 10 | 10. Внутренние системы связи |  | 2945.5813 | 1672.6995 |  | 4618.2807 | 4778.7429
11 | 11 | 12. Внешние дренажные сети | 2578.7225 |  |  |  | 2578.7225 | 2668.3202
12 | 12 | 13. Внешние сети водоснабжения | 7700.5699 |  |  |  | 7700.5699 | 7968.1262
13 | 13 | 13. СИСТЕМА ПОЖАРОТУШЕНИЯ |  | 8260.2268 | 3301.1424 |  | 11561.3692 | 11963.0689
14 | 2-2 | 14. Котельная | 10880.5823 |  | 3673.0955 |  | 14553.6778 | 15059.3454
|  | Общий | 419379.0058 | 54476.5578 | 31703.6831 |  | 505559.2467
|  | Скомпилировано |  | А. Мкртчян

## 1
СМЕТНО-ОБЬЕМНЫЙ ЛИСТ
Строительство спортивной школы в поселении Гогт общины Гарни.
Тысяча драм
NN | Обоснование | Наименование работ | Названия материалов, использованных в работе. | единица | Обьем | Цена за единицу/тысяч AMD/ | Общий
1 | 2 | 3 | 4 | 5 | 6 | 7 | 8
1. Улучшение
1 | E 1-1030 | Срубка деревьев и расчистка территорий и дорог, деревьев с диаметром ствола до 16 см. |  | 100 штук | 0.15 | 10.133 | 1.5199
2 | Е 31-2 | Удаление и транспортировка верхнего слоя грунтов на специально отведенную территорию. |  | 100 м3 | 1.32 | 34.6498 | 45.7377
3 | Е 1-170 | Выемка грунта экскаваторами с ковшом объемом 0,65 (0,65-0,8) м³, на гусеничном и колесном шасси, погрузка грунта 3-го класса в самосвалы. |  | 1000 м3 | 3.016 | 558.9822 | 1685.8904
|  |  | Базальтовый гравий 20-60 fr |  |  |  | 0
4 | Е 31-2 | Возвращение растительного покрова на строительную площадку. |  | 100 м3 | 0.362 | 34.6505 | 12.5435
5 | ЕРЕРпг С 310-9-1 | Перевозка грузов первого класса на расстояние до 9 км. |  | тонн | 4825.6 | 3.2251 | 15562.8957
6 | E 1-1694 | Выемка грунта экскаваторами с ковшом объемом 0,5 м³, на гусеничных и колесных погрузчиках, погрузка грунта второго сорта в самосвалы. |  | 1000 м3 | 1.45 | 809.197 | 1173.3357
7 | ЕРЕРпг С 310-9-1 | Перевозка грузов первого класса на расстояние до 9 км. |  | тонн | 2320 | 3.2251 | 7482.1614
8 | E 1-1551 | Обработка грунтов с помощью экскаватора, землеройной техники 3-го класса с ковшом объемом 0,5 м³. |  | 1000 м3 | 0.535 | 703.9446 | 376.6104
9 | E 1-936 | Ручная обработка грунтов в траншеях шириной до 2 м с укреплением на глубину до 2 м для фундаментов, трубопроводов и коллекторов. Природный грунт 2-го класса. |  | 100 м3 | 0.53 | 298.7035 | 158.3129
10 | E 6-171 | Заполните стены песком средней зернистости. |  | м3 | 41.3 | 10.6295 | 438.9998
|  |  | Песок для строительных работ |  |  |  | 0
11 | E 6-172 | Засыпка подпорных стен базальтовым гравием. |  | м3 | 22.6 | 5.587 | 126.2651
|  |  | Шлак |  |  |  | 0
12 | Е 11-2 | Покрытие грунтов базальтовым гравием |  | 100 м2 | 2.7 | 38.6918 | 104.4679
|  |  | Базальтовый гравий 20-60 fr |  |  |  | 0
13 | Е 11-6 | Укладка гравийных оснований с базальтовой фракцией 20-40 мм. |  | м3 | 29.3 | 17.2193 | 504.5268
|  |  | Будет |  |  |  | 0
|  |  | Дробленый камень 40-60 мм |  |  |  | 0
|  |  | Базальтовый гравий 20-40 fr |  |  |  | 0
14 | E 29-1222 | Гидроизоляция деформационных швов Sikaflex |  | м | 65 | 6.0996 | 396.4725
|  |  | Сикафлекс |  |  |  | 0
15 | E 6-92 | Строительство железобетонных подпорных стен и стен подвалов высотой до 3 м и толщиной до 300 мм из бетона марки B25. |  | м3 | 51.13 | 91.1421 | 4660.0939
|  |  | Строительные кирпичи |  |  |  | 0
|  |  | Деревянные квадраты, 60х60 мм |  |  |  | 0
|  |  | доски 40 мм |  |  |  | 0
|  |  | Электроды |  |  |  | 0
|  |  | Панели шаблонов |  |  |  | 0
|  |  | Тяжелый бетон B25 |  |  |  | 0
16 | E 6-96 | Строительство железобетонных подпорных стен и стен подвалов высотой до 6 м и толщиной до 500 мм, выполненных из тяжелого бетона класса B25. |  | м3 | 254.2 | 80.5289 | 20470.4531
|  |  | Строительные кирпичи |  |  |  | 0
|  |  | Деревянные квадраты, 60х60 мм |  |  |  | 0
|  |  | доски 40 мм |  |  |  | 0
|  |  | Электроды |  |  |  | 0
|  |  | Панели шаблонов |  |  |  | 0
|  |  | Тяжелый бетон B25 |  |  |  | 0
17 |  | Арматура 12-32 мм A500C | Арматура 12-32 мм A500C | тонн | 38.26 | 377.5156 | 14443.7478
18 |  | Арматура 10 мм A500C | Арматура 10 мм A500C | тонн | 0.416 | 434.4459 | 180.7295
19 |  | Арматура 6-8 мм A240 | Арматура 6-8 мм A240 | тонн | 1.22 | 423.9305 | 517.1952
20 |  | Трубка 57х3,5 мм | Трубка 57х3,5 мм | м | 15 | 2.2874 | 34.3108
21 | 9-207 | Монтаж лестниц, платформ, перил, панелей. |  | тонн | 2.22 | 615.9828 | 1367.4819
|  |  | Электроды |  |  |  | 0
|  |  | Стальные конструкции |  |  |  | 0
22 | E 13-121 | Обработка поверхности грунтовкой GF-021 для первого и каждого последующего слоя. |  | 100 м2 | 0.67 | 17.632 | 11.8134
|  |  | Грунтовка PF-021 |  |  |  | 0
|  |  | Растворитель |  |  |  | 0
23 | E 15-614 | Краска маслом, изображающая перила, в 2 слоя. |  | 100 м2 | 0.67 | 127.1493 | 85.19
|  |  | Краска на масляной основе |  |  |  | 0
|  |  | масляная краска |  |  |  | 0
|  |  | оливковое масло |  |  |  | 0
24 | Е 27-20 | Укладка подстилающего и выравнивающего слоев с использованием песчано-гравийных смесей для дорог. |  | м3 | 350 | 6.3485 | 2221.9822
|  |  | Вода |  |  |  | 0
|  |  | Смесь гравия и песка |  |  |  | 0
25 |  | Укладка плоской двухосной геосетки (полипропилен) типа «Апролат СД-30» с шириной ячейки до 4 м и пределом прочности на растяжение не менее 30 кН/м по горизонтали и вертикали. | Плоская двухосная геосетка марки Апролат SD-30 (полипропилен) с шириной ячейки до 4 м и пределом прочности не менее 30 кН/м. | м2 | 48 | 3.8617 | 185.3635
26 | E 48-199 | Посадка деревьев и кустарников (туй). |  | 10 штук | 2.5 | 241.9358 | 604.8396
|  |  | Деревья |  |  |  | 0
|  |  | Вода |  |  |  | 0
27 | E 27-176-1 | Строительство тротуаров из бетонных плит с заполнением швов, с использованием многоцветных плоских плит класса 300 толщиной не менее 50 мм. |  | 100 м2 | 0.45 | 118.6318 | 53.3843
|  |  | Бетонная тротуарная плита 33х33х5 см М-300 |  |  |  | 0
|  |  | Песок для строительных работ |  |  |  | 0
28 | E 48-204 | Посадка кустов и деревьев жасмина. |  | 10 штук | 7.5 | 96.438 | 723.285
|  |  | Саженцы деревьев |  |  |  | 0
|  |  | Вода |  |  |  | 0
29 | E 48-215 | Посев трав |  | хм | 0.0422 | 16.0661 | 0.67799
Семена травы
Совместные строительные работы
Раздел 1. Земляные работы
1 | E 1-168 | Обработка грунтов экскаваторами с ковшом объемом 0,65 (0,65-0,8) м3, на гусеничном и колесном шасси, погрузка грунта первого класса в самосвалы. |  | 1000 м3 | 0.79618 | 354.0728 | 281.9057
Натуральный щебень для дорожных работ M DR.8 fr. 20-40/базальт/
2 | E 1-941 | Ручная обработка грунтов в траншеях шириной до 2 м с армированием на глубину до 3 м для фундаментов, трубопроводов и коллекторов в грунте 1-го класса. |  | 100 м3 | 0.062 | 301.6609 | 18.703
3 | ЕРЕРпг С 310-9-1 | Перевозка грузов первого класса на расстояние до 9 км. |  | тонн | 10.85 | 3.2251 | 34.992
4 | Е 1-170 | Обработка грунтов экскаваторами с ковшом объемом 0,65 (0,65-0,8) м3, на гусеничном и колесном шасси, погрузка грунта группы 3 в самосвалы. |  | 1000 м3 | 0.71728 | 558.9822 | 400.9467
Натуральный щебень для дорожных работ M DR.8 fr. 20-40/базальт/
5 | ЕРЕРпг С 310-9-1 | Перевозка грузов первого класса на расстояние до 9 км. |  | тонн | 2659.405 | 3.2251 | 8576.7661
6 | E 8-11-1 | Строительство гравийного фундамента |  | м3 | 340 | 10.2221 | 3475.5
Натуральная смесь песка и гравия
7 | E 1-262 | Засыпка траншей и котлованов бульдозерами и транспортировка грунта глубиной до 5 м (грунт 1-го класса). |  | 1000 м3 | 1.15 | 45.6229 | 52.4664
8 |  | Смесь природного песка и базальтового гравия. | Натуральная смесь песка и гравия | м3 | 490 | 2.2279 | 1091.6866
9 | E 1-1184 | В горшке с местной почвой, в почве 1-2 класса. |  | 100 м3 | 5.9 | 32.0625 | 189.1685
Раздел 2. Железобетонные конструкции
10 | Е 6-1 | Укладка бетонного основания из тяжелого бетона класса В7.5. |  | м3 | 29.7 | 41.4251 | 1230.3242
Тяжелый бетон, класс: B7.5 (M100)
11 | E 6-22 | Строительство железобетонных ленточных фундаментов из тяжелого бетона класса В25. |  | м3 | 239 | 61.447 | 14685.8296
Доски 40 мм
Панели шаблонов
Тяжелый бетон B25
12 | E 6-160 | Внедрение железобетонных балок и стен из тяжелого бетона класса Б25. |  | м3 | 13.53 | 91.9284 | 1243.7918
Строительные панели
Доски 25-35 мм
Доски 40 мм
Электроды
Тяжелые бетонные смеси (BST), класс B25 (M350)
13 | W4000-1 | Усиление A240 8 мм | Усиление A240 8 мм | тонн | 5.7 | 423.9308 | 2416.4056
14 | W4000-2 | Амрам А500С 10 мм | Арматура A500C 10 мм | тонн | 0.57 | 434.4467 | 247.6346
15 | W4000-3 | Арматура A500C 12-22 мм | Арматура A500C 12-22 мм | тонн | 12.72 | 377.5156 | 4801.9984
16 | E 6-77 | Согласно проекту: установка анкерных стержней и двутавровых балок с армированием плоских каркасов в соответствии с проектом. |  | тонн | 2.15 | 552 | 1186.8
Анкерные болты с металлическим каркасом
17 | E 6-83 | Установка вставных элементов весом до 4 кг. |  | тонн | 0.324 | 552 | 178.848
Вставить элементы канала 8Y
18 | Е 6-1 | Укладка бетонного основания из тяжелого бетона класса В7.5. |  | м3 | 152 | 41.4251 | 6296.6086
Тяжелый бетон, класс: B7.5 (M100)
19 | E 6-16 | Строительство плоских железобетонных плит основания из тяжелого бетона класса В15. |  | м3 | 152 | 50.5676 | 7686.2741
Доски 40 мм
Панели шаблонов
Тяжелые бетонные смеси (BST), класс B15 (M200)
20 |  | Арматура A500c 10 мм | Арматура A500c 10 мм | тонн | 9.9727 | 408.4542 | 4073.3909
21 | E 11-52 | Теплоизоляция полов с использованием плиток XPS по проекту. |  | 100 м2 | 15.2 | 219.6207 | 3338.235
Теплоизоляционные плиты из экструдированного пенополистирола PENOPLEX-45
22 | E 11-55 | Нанесение цементно-песчаного выравнивающего слоя с использованием раствора М150 толщиной 20 мм. |  | 100 м2 | 15.14 | 111.7357 | 1691.679
Цементно-глиняный раствор М150
23 | E 11-56 | Добавление цементно-песчаного выравнивающего слоя к проектному уровню. |  | 100 м2 | 15.14 | 1.3778 | 20.8597
24 | Дополнительные материалы | Цементно-глиняный раствор М150 | Цементно-глиняный раствор М150 | м3 | 26 | 80.2055 | 2085.3443
25 | Е 6-1 | Укладка бетонного основания из тяжелого бетона класса В7.5. |  | м3 | 1.25 | 41.4251 | 51.7813
Тяжелый бетон, класс: B7.5 (M100)
26 | E 6-223 | Строительство железобетонных стен и плоских полов толщиной до 150 мм из тяжелого бетона класса В15. |  | м3 | 9.8 | 133.5083 | 1308.3817
Доски 25-35 мм
Доски 40 мм
Тяжелые бетонные смеси (BST), класс B15 (M200)
27 |  | Арматура A240 6 мм | Арматура A240 6 мм | тонн | 0.00432 | 423.8348 | 1.831
28 |  | Сварная армирующая сетка | Сварная армирующая сетка | тонн | 0.39174 | 534.7051 | 209.4654
29 | Е 6-1 | Укладка бетонного основания из тяжелого бетона класса В7.5. |  | м3 | 9 | 41.4251 | 372.8255
Тяжелый бетон, класс: B7.5 (M100)
30 | E 6-223 | Строительство железобетонных стен и плоских полов толщиной до 150 мм из тяжелого бетона класса В15. |  | м3 | 40.5 | 133.5083 | 5407.0875
Доски 25-35 мм
Доски 40 мм
Тяжелые бетонные смеси (BST), класс B15 (M200)
31 | Y4000-5 | Сварная армирующая сетка 12 мм A500S | Сварная армирующая сетка | тонн | 1.603 | 534.7039 | 857.1069
32 |  | Оцинкованный гофрированный лист: H60-845-0.5 (подвесная опалубка в качестве опалубки) | Оцинкованный гофрированный лист: H60-845-0.5 (подвесная опалубка для гофрированного потолка) | м2 | 72 | 5.6441 | 406.3743
33 |  | Арматура A500C 12-22 мм | Арматура A500C 12-22 мм | тонн | 0.83202 | 377.5163 | 314.1011
34 |  | Арматура A240 6 мм | Арматура A240 6 мм | тонн | 0.033652 | 423.9404 | 14.2664
35 | E 8-11-1 | Укладка гравийного основания |  | м3 | 76 | 10.2221 | 776.8765
Натуральная смесь песка и гравия
36 | Е 6-1 | Укладка бетонного основания из тяжелого бетона класса В7.5. |  | м3 | 1.44 | 41.4251 | 59.6521
Тяжелый бетон, класс: B7.5 (M100)
37 | E 6-16 | Строительство железобетонных фундаментных плит из тяжелого бетона класса В15. |  | м3 | 7.2 | 51.7435 | 372.5532
Доски 40 мм
Панели шаблонов
Тяжелые бетонные смеси (BST), класс B20 (M250) F150
38 |  | Арматура A500C 12-22 мм | Арматура A500C 12-22 мм | тонн | 0.34128 | 377.5173 | 128.8391
39 |  | Усиление A240 8 мм | Усиление A240 8 мм | тонн | 0.186 | 423.9315 | 78.8513
40 | Е 6-1 | Укладка бетонного основания из тяжелого бетона класса В7.5. |  | м3 | 8 | 41.4251 | 331.4005
Тяжелый бетон, класс: B7.5 (M100)
41 | E 6-16 | Строительство вестибюля из тяжелого железобетона класса Б20. |  | м3 | 15.8 | 51.7435 | 817.5472
Доски 40 мм
Панели шаблонов
Тяжелые бетонные смеси (BST), класс B20 (M250) F150
42 | E 6-19 | Строительство железобетонных пандусов, тяжелый бетон B20. |  | м3 | 2.6 | 59.1202 | 153.7126
Доски 25-35 мм
Доски 40 мм
Панели шаблонов
Тяжелые бетонные смеси (BST), класс B20 (M250) F150
43 |  | Арматура A500C 12-22 мм | Арматура A500C 12-22 мм | тонн | 1.5055 | 377.516 | 568.3504
44 |  | Арматура A240 6 мм | Арматура A240 6 мм | тонн | 0.0351 | 423.9135 | 14.8794
45 | E 6-84 | Установка вставных элементов весом до 20 кг. |  | тонн | 0.19248 | 785.876 | 151.2654
вложенные элементы
46 | E 7-738 | Установка металлических лестничных перил/балюстрад |  | 100 м | 0.2255 | 1220 | 275.11
Металлические лестничные перила
Цемент М-400
Раздел 3. Металлические конструкции
47 | E 6-73-1 | Бетонная засыпка тяжелым бетоном класса В20 толщиной 20 мм. |  | 100 м2 | 0.05635 | 223.7298 | 12.6072
Доски 25-35 мм
Доски 40 мм
Мелкозернистые бетонные смеси (МЗС), класс B25 (М350)
48 | E 6-74 | Бетонная засыпка с дополнительными слоями тяжелого бетона класса В20 до проектной отметки. |  | 100 м2 | 0.05635 | 70.4397 | 3.9693
Доски 25-35 мм
Доски 40 мм
Тяжелый бетон B20
49 | Е 9-1 | Полная сборка металлического каркаса здания, включая колонны, основания, фермы и балки ферм. |  | тонн | 149.4 | 697.9913 | 104279.8939
Строительные кирпичи
Электроды
Металлические конструкции
Стальные конструкции: оборудование для сборки металлических конструкций
50 | E 13-416 | Окраска металлических поверхностей эмалью PF-115. |  | 100 м2 | 33.4 | 19.0622 | 636.6786
Эмаль PF-115, серая
Белый спирт
51 | E 13-449 | Нанесение огнеупорного вспучивающегося покрытия VPM-2 на металлические поверхности. |  | м2 | 2156 | 2.5101 | 5411.8196
Огнезащитное покрытие Изовент-М Р90 ПТМ-3.4 (поставляется в виде 1 баллона/20 м2 + 1 ведра ПВК-200)
Раздел 4. Крыша
52 | Е 9-27 | Монтаж кровли с использованием сэндвич-панелей без материала. |  | 100 м2 | 16.28 | 220.3327 | 3587.0161
Электроды
53 |  | Трехслойная кровельная сэндвич-панель «Металлический профиль» с сердцевиной из минеральной ваты (МВ), плотность: 110 кг/м³, марка MP TSP-K, толщина: 250 мм, полиэфирное покрытие, толщина металлического покрытия: 0,7 мм. |  | м2 | 1628 | 13.6646 | 22246.0491
54 | E 12-280 | Монтаж небольших укрытий (противопожарных стен, парапетов, защитных кожухов и т. д.) |  | 100 м2 | 1.6874 | 411.0998 | 693.6816
Оцинкованная листовая сталь, толщина 0,5 мм.
55 | E 15-141 | Монтаж вентилируемых фасадов с использованием облицовочных элементов из композитных панелей без теплоизоляционного слоя. |  | 100 м2 | 1.44 | 243.6522 | 350.8592
56 |  | Система направляющих металлических элементов для воздушного зазора | Системы фасадных элементов с воздушным зазором | м2 | 148.32 | 2.822 | 418.5664
57 |  | Фасадные плитки из оцинкованной стали с полиэфирным покрытием. | Передняя панель изготовлена из оцинкованной стали с полиэфирным покрытием. | м2 | 144 | 3.2676 | 470.5388
58 | E 12-283 | Кровельные перила |  | 100 м | 1.46 | 223.6866 | 326.5824
Стальные перила
59 | E 12-283 | Установка металлических снегозадержателей |  | 100 м | 1.46 | 19.8308 | 28.953
60 |  | Снегозащитный барьер из глиняной трубы, длина 1 м. | Трубчатый снегозащитный кожух L=1 м | штук | 148.9 | 3.2676 | 486.5503
61 | E 12-279 | Монтаж водосточных систем с подвесными карнизами. |  | 100 м | 1.755 | 285.6822 | 501.3722
Винты и крепежные элементы — это разные вещи.
Ноготь
Гам
Оцинкованная кровельная сталь
62 | E 16-191 | Монтаж водосточных труб с крыши диаметром 150 мм. |  | штук. | 24 | 5.8452 | 140.2836
Водосточный желоб для кровельных систем, с полиэстерным покрытием, диаметр: 185/150 мм.
63 | E 16-188 | Монтаж водосточных труб с крыши диаметром 100 мм. |  | штук. | 48 | 9.9613 | 478.1439
Металлическая труба для дренажных систем, с полиэфирным покрытием, диаметр: 150 мм, длина: 3000 мм.
64 | E 12-281 | Конструкция металлической водосточной системы: отвод |  | штук. | 72 | 4.4539 | 320.6805
Винты и крепежные элементы
65 |  | Металлический водоотводной патрубок 60° для систем водоотведения с крыши, с полиэфирным покрытием, диаметр 150 мм. | Металлический водоотводной патрубок 60° для систем водоотведения с крыши, с полиэфирным покрытием, диаметр 150 мм. | штук | 24 | 1.6041 | 38.4984
66 |  | Металлический отводной патрубок 60° для водосточных систем с крыши, с полиэфирным покрытием, диаметр 150 мм. | Металлический отводной патрубок 60° для водосточных систем с крыши, с полиэфирным покрытием, диаметр 150 мм. | штук | 48 | 1.6041 | 76.9969
Раздел 5. Оформление фасада.
67 | E 13-103 | Нанесение битумной грунтовки в два слоя со расходом 0,7 л/м2 |  | 100 м2 | 1.7 | 12.6299 | 21.4708
Битумная грунтовка/Technonicol № 01, расход: 0,7 л/м2 на 2 слоя.
Растворитель
68 | Е 8-21 | Теплоизоляция «Изогам» с двумя слоями пенополипропилена (EPP) для нижних слоев, удельная плотность 1 м² – 4,92 кг. |  | 100 м2 | 1.7 | 717.7635 | 1220.198
Грунтовка
Изогам — рулонный битумно-полимерный кровельный и гидроизоляционный материал, плавкий ЭПП, для нижних слоев гидроизоляции, на основе полиэстера, эластичность не более -20 °C, вес на 1 м²: 4,92 кг, прочность не менее 350-500 Н, термостойкость не менее 95 °C.
69 | E 26-38 | Теплоизоляция поверхностей стен и колонн битумной грунтовкой /экструдированные полистирольные теплоизоляционные плиты PENOPLEX-45/ или эквивалентные материалы. |  | м3 | 17 | 118.9442 | 2022.0512
Теплоизоляционные ленты из экструдированного пенополистирола PENOPLEX-45
Битум BN-IV
Квадраты, 60х60 мм
Ноготь
дрова
70 | 26-65 | Гидроэкструзия кровель с использованием пористой мембранной мембраны. Стандартный тип Planter или аналогичный, включая крепежные элементы. |  | м2 | 170 | 1.5297 | 260.0551
Полипропиленовые компенсационные швы для крепления кашпо к опоре.
Профилированная гидроизоляционная мембрана, высота 8 мм, прочность 300-600 Н, относительное удлинение при сдвиге не менее 24-28%, класс G4 (стандарт PLANTER).
71 | E 13-103 | Нанесение битумной грунтовки в два слоя со расходом 0,7 л/м2 |  | 100 м2 | 0.7 | 12.6299 | 8.8409
Битумная грунтовка ТЕХНОНИКОЛ № 01, расход: 0,7 л/м2 на 2 слоя.
Растворитель
72 | Е 8-21 | Теплоизоляция «Изогам» с двумя слоями пенополипропилена (EPP) для нижних слоев, удельная плотность 1 м² – 4,92 кг. |  | 100 м2 | 0.7 | 717.7635 | 502.4345
Грунтовка
Изогам — рулонный битумно-полимерный кровельный и гидроизоляционный материал, плавкий ЭПП, для нижних слоев гидроизоляции, на основе полиэстера, эластичность не более -20 °C, вес на 1 м²: 4,92 кг, прочность не менее 350-500 Н, термостойкость не менее 95 °C.
73 | E 15-141 | Строительство вентилируемых фасадов с облицовкой из композитных панелей с теплоизоляционным слоем без использования материалов. |  | 100 м2 | 0.7 | 243.6522 | 170.5566
74 |  | Необходимые для монтажа вентилируемых фасадов комплектующие: нижний кассетный крепеж из нержавеющей стали. | Необходимые для монтажа вентилируемых фасадов комплектующие: нижний кассетный крепеж из нержавеющей стали. | штук | 210 | 0.14853 | 31.1915
75 |  | Оцинкованный стальной направляющий профиль для вентилируемых фасадов, ширина: 80 мм, высота: 32 мм. | Оцинкованный стальной направляющий профиль для вентилируемых фасадов, ширина: 80 мм, высота: 32 мм. | м | 126 | 0.74264 | 93.5732
76 |  | Полимерные фасадные анкеры с шестигранным винтом из нержавеющей стали, диаметром 10 мм и длиной 100 мм. | Полимерные фасадные анкеры с шестигранным винтом из нержавеющей стали, диаметром 10 мм и длиной 100 мм. | м | 210 | 0.96544 | 202.7414
77 |  | Плитка из минеральной ваты с синтетическим связующим Техно (ТУ 5762-043-17925162-2006), марка: ТЕХНОВЕНТ СТАНДАРТ | Плитка из минеральной ваты на синтетическом связующем Techno (TU 5762-043-17925162-2006), марка: ТЕХНОВЕНТ СТАНДАРТ | м3 | 10.5 | 9.803 | 102.931
78 |  | Цветные профилированные листы: C10-1000-0.8 | Цветные профилированные листы: C10-1000-0.8 | тонн | 0.61 | 712.9391 | 434.8929
79 |  | Саморезы с шестигранно-восьмигранной головкой, специальная уплотнительная шайба EPDM 4,5x25 (35) мм. | Саморезы с шестигранно-восьмигранной головкой, EPDM, размер 4,5x25 (35) мм, со специальной уплотнительной шайбой. | штук | 420 | 0.11882 | 49.9059
80 |  | Дополнительные металлические элементы для крепления кровельных или аналогичных покрытий. | Дополнительные металлические элементы для крепления кровельных или аналогичных покрытий. | м2 | 24.15 | 3.4162 | 82.5002
81 | Е 9-31 | Монтаж сборных многослойных панельных стен без использования материалов для зданий высотой до 20 м. |  | 100 м2 | 14.35 | 638.424 | 9161.3847
Строительные кирпичи
82 |  | Трехслойная стеновая сэндвич-панель «Металлический профиль» с видимым креплением Z-LOCK, наполнитель из минеральной ваты плотностью 110 кг/м³, марка MP TSP-Z, толщина: 200 мм, тип покрытия: полиэфирное, толщина металлического покрытия: 0,7 мм | Трехслойная стеновая сэндвич-панель «Металлический профиль» с видимым креплением Z-LOCK, наполнитель из минеральной ваты плотностью 110 кг/м³, марка MP TSP-Z, толщина: 200 мм, тип покрытия: полиэфирное, толщина металлического покрытия: 0,7 мм | м2 | 1435 | 13.3676 | 19182.4939
83 |  | Стальные конструкции для облицовки и элементов каркаса. | Стальные конструкции из облицовочных и каркасных элементов. | тонн | 1.9 | 542.1298 | 1030.0467
Раздел 6. Пандусы и входы
84 | Е 9-46 | Монтаж прямых и изогнутых пожарных лестниц с перилами в соответствии с проектом. |  | тонн | 0.4906 | 856.104 | 420.0046
Строительные кирпичи
Электроды
Перила лестниц, сами лестницы, пожарные выходы
Стальные конструкции: оборудование для сборки металлических конструкций
85 | Е 9-47 | Монтаж платформ с настилами и перилами из листовой, гофрированной, перфорированной и круглой стали. |  | тонн | 0.1928 | 713.8745 | 137.635
Строительные кирпичи
Электроды
Стальные конструкции
Стальные конструкции: оборудование для сборки металлических конструкций
Раздел 7. Работы по внутренней отделке.
86 | E 7-746 | Монтаж подвесного потолка с основанием из оцинкованных металлических элементов. |  | 100 м2 | 2.166 | 539.7791 | 1169.1614
Потолочные панели с аксессуарами
Герметический
Мастика UMS
Гам
87 | E 7-746 | Монтаж подвесного потолка с использованием линейных элементов (комплект подвесного потолка Albes EURO NG "Grilyato" (NG, стандартная ячейка: 100x100/белый и матовый) или аналогичный) |  | 100 м2 | 4.3 | 940.8068 | 4045.4693
Комплект подвесного потолка (Комплект подвесного потолка Albes EURO NG «Грильято» (NG, стандартная ячейка: 100х100/белый и матовый)
Герметический
Мастика UMS
Гам
88 | 9-257 | Монтаж подвесных алюминиевых потолочных конструкций из перфорированных или сплошных стержней размерами 300х6000 мм. |  | 100 м2 | 0.541 | 601.0626 | 325.1749
89 | E 10-299 | Конструкция перегородок из гипсокартонных листов (ГВЛ) с металлическим каркасом и однослойным покрытием с обеих сторон с заполнением минеральной ватой толщиной 12,5 мм согласно проекту: с одной дверью (С 361) |  | 100 м2 | 11.25 | 660 | 7425
Влагостойкий гипсокартонный лист GVLV, толщина 12,5 мм.
Профильные изделия из оцинкованной стали, полки
Профильные направляющие из оцинкованной стали различной формы
Саморезы из оцинкованной стали
Губчатая резинка
90 |  | Двухслойные теплоизоляционные плиты из минеральной ваты толщиной 60-200 мм. | Двухслойные теплоизоляционные плиты из минеральной ваты, толщина 60-200 мм. | м3 | 115.87 | 3.8618 | 447.4611
91 | E 15-275 | Выравнивание бетонных стен (однослойная штукатурка) |  | 100 м2 | 0.226 | 88.0272 | 19.8941
Тяжелый цементно-известковый раствор для финишной отделки 1:1:6
92 | E 15-660 | Улучшенное качество покраски оштукатуренных стен акриловой краской на водной основе. |  | 100 м2 | 0.226 | 113.1183 | 25.5647
Латекс
Замазка
93 | Е 8-13 | Гидроизоляция с использованием сухой штукатурки слоем толщиной 10 мм. |  | 100 м2 | 0.025 | 609.709 | 15.2427
Жидкое стекло
Сухая смесь: проникающая гидроизоляция "Калматрон" (ТУ 5745-001-47517383-00)
94 | E 15-82 | Облицовка стен керамической плиткой. |  | 100 м2 | 3.175 | 654.0609 | 2076.6434
Керамическая черепица для крыши, прямая, Иран
Плиточный клей (сухая смесь)
95 | E 15-325 | Облицовка стен гипсокартонными панелями с финишной отделкой. |  | 100 м2 | 4.3 | 479.8882 | 2063.5192
Клей
Влагостойкий гипсокартонный лист толщиной 10 мм.
Метисы
Сухая шпаклевочная смесь на гипсовой основе с полимерными добавками, размер частиц наполнителя не более 0,2 мм, прочность на изгиб не более 1,0 МПа.
96 | E 15-660 | Улучшенное качество покраски оштукатуренных стен акриловой краской на водной основе. |  | 100 м2 | 4.3 | 113.1183 | 486.4088
Латекс
Замазка
97 | E 10-45 | Монтаж санитарных перегородок (стандартных туалетных кабинок) на алюминиевом профильном каркасе в соответствии с проектом. |  | м2 | 20 | 25.7751 | 515.5013
Перегородки на алюминиевом каркасе, комбинированные (5-миллиметровое прозрачное стекло и гипсокартон с виниловым покрытием).
98 | Е 41-11 | Облицовка стен безопасной плиткой толщиной 20 мм, двухстороннее ПВХ-покрытие, мягкий наполнитель, плотность 22 кг/м³, размер 1*2 м, цветная! |  | 100 м2 | 2.6 | 420 | 1092
Клей для склеивания минеральной ваты
Защитная пленка для стен, стандартная, 20 мм (1000 мм x 2000 мм)
Вода
99 | Е 14-12 | Установка декоративных деревянных экранов на нагревательные элементы. |  | 100 м2 | 0.42 | 177.3048 | 74.468
Пластиковые крепежные элементы с винтами, размер 8х40 мм
Решетка радиатора изготовлена из ламинированного МДФ толщиной 16 мм и высотой 1,5 м.
Секция 8, этажи
100 | E 6-86 | Армирование слоев основания и бетона сеткой А240 класса 6 мм, диаметр ячейки 100 мм. |  | тонн | 1.0343 | 500.7908 | 517.9891
Сварная сетка с 10 ячейками, изготовленная из арматурной стали классов АИ и А-II, диаметром ячеек до 6 мм.
101 | E 11-55 | Нанесение цементно-песчаного выравнивающего слоя с использованием раствора М150 толщиной 20 мм. |  | 100 м2 | 3.328 | 111.7357 | 371.8565
Цементно-глиняный раствор М150
102 | E 11-56 | Добавление цементно-песчаного выравнивающего слоя к проектному уровню. |  | 100 м2 | 3.328 | 21.0727 | 70.13
Цементно-глиняный раствор М150
103 | E 11-134 | Укладка разноцветной керамической напольной плитки на клеевой основе. |  | 100 м2 | 3.328 | 428.967 | 1427.6021
Керамическая плитка/Иран/
Клей для облицовочных работ (сухая смесь)
104 | E 6-86 | Армирование слоев основания и бетона сеткой А240 класса 6 мм, диаметр ячейки 100 мм. |  | тонн | 0.16814 | 500.7908 | 84.2044
Сварная сетка с 10 ячейками, изготовленная из арматурной стали классов АИ и А-II, диаметром ячеек до 6 мм.
105 | E 11-55 | Нанесение цементно-песчаного выравнивающего слоя с использованием раствора М150 толщиной 20 мм. |  | 100 м2 | 0.541 | 111.7357 | 60.449
Цементно-глиняный раствор М150
106 | E 11-56 | Добавление цементно-песчаного выравнивающего слоя к проектному уровню. |  | 100 м2 | 0.541 | 21.0727 | 11.4003
Цементно-глиняный раствор М150
107 | E 11-134 | Укладка разноцветной керамической напольной плитки на клеевой основе. |  | 100 м2 | 0.541 | 540.9517 | 292.6549
Керамическая плитка/Иран/
Клей для облицовочных работ (сухая смесь)
108 | Е 8-21 | Теплоизоляция «Изогам» с двумя слоями пенополипропилена (EPP) для нижних слоев, удельная плотность 1 м² – 4,92 кг. |  | 100 м2 | 0.541 | 717.7635 | 388.3101
Грунтовка
Изогам — рулонный битумно-полимерный кровельный и гидроизоляционный материал, плавкий пенополистирол (EPS), для нижних слоев гидроизоляции, на основе полиэстера, эластичность не более -20 °C, вес на 1 м²: 4,92 кг, прочность не менее 350-500 Н, термостойкость не менее 95 °C.
109 | E 6-86 | Армирование слоев основания и бетона сеткой А240 класса 6 мм, диаметр ячейки 100 мм. |  | тонн | 0.50785 | 500.7908 | 254.3252
Сварная сетка с 10 ячейками, изготовленная из арматурной стали классов АИ и А-II, диаметром ячеек до 6 мм.
110 | E 11-55 | Нанесение цементно-песчаного выравнивающего слоя с использованием раствора М150 толщиной 20 мм. |  | 100 м2 | 1.634 | 111.7357 | 182.5762
Цементно-глиняный раствор М150
111 | E 11-56 | Добавление цементно-песчаного выравнивающего слоя к проектному уровню. |  | 100 м2 | 1.634 | 21.0727 | 34.4328
Цементно-глиняный раствор М150
112 | E 11-201 | Монтаж неоднородных и однородных покрытий с использованием клея: спортивный неоднородный линолеум: "TARKETT PRIMO PLUS" (толщина 2 мм, класс 34/43, пожарная безопасность G1, B2, RP1, D2, T2)/ |  | 100 м2 | 1.634 | 813.1223 | 1328.6419
Различные виды клея
Линолеум неоднородной конструкции: "Tarkett Primo Plus" (толщина 2 мм, класс 34/43, пожарная безопасность G1, B2, RP1, D2, T2)
Доски с полосами
113 | E 6-86 | Армирование слоев основания и бетона сеткой А240 класса 6 мм, диаметр ячейки 100 мм. |  | тонн | 2.2297 | 500.7908 | 1116.6028
Сварная сетка с 10 ячейками, изготовленная из арматурной стали классов АИ и А-II, диаметром ячеек до 6 мм.
114 | E 11-55 | Нанесение цементно-песчаного выравнивающего слоя с использованием раствора М150 толщиной 20 мм. |  | 100 м2 | 7.174 | 111.7357 | 801.5921
Цементно-глиняный раствор М150
115 | E 11-56 | Добавление цементно-песчаного выравнивающего слоя к проектному уровню. |  | 100 м2 | 7.174 | 21.0727 | 151.1756
Цементно-глиняный раствор М150
116 | E 11-298 | Нанесение грунтовки для спортивных покрытий Ecostep Basic 850 dry |  | 100 м2 | 7.174 | 634.1067 | 4549.0812
Чехол для матраса Ecostep Basic 850
Битумная мастика
117 | E 11-100 | Укладка самовыравнивающихся полимерных полов из полиуретана с толщиной покрытия 2 мм без использования материала. |  | м2 | 717.4 | 4.0468 | 2903.1678
118 |  | Пароизоляционная пленка Black Spot RESURFASER, 0,4 кг/м2, три слоя. | Пароизоляционная пленка Black Spot RESURFASER, 0,4 кг/м2, три слоя. | кг | 878.1 | 1.01 | 886.8773
119 |  | Спортивное напольное покрытие Sport COLOR, 0,25 кг/м2, три слоя. | Спортивное напольное покрытие Sport COLOR, расход: 0,25 кг/м2, три слоя. | кг | 548.8 | 2.7478 | 1507.9835
120 |  | Расход грунтовки на резину (грунтовка категории А): 0,29 кг/м2 | Расход грунтовки на резину (грунтовка категории А): 0,29 кг/м2 | кг | 212 | 0.20794 | 44.0837
121 | E 6-86 | Армирование слоев основания и бетона сеткой А240 класса 6 мм, диаметр ячейки 100 мм. |  | тонн | 0.665 | 500.7908 | 333.0259
Сварная сетка с 10 ячейками, изготовленная из арматурной стали классов АИ и А-II, диаметром ячеек до 6 мм.
122 | E 11-55 | Нанесение цементно-песчаного выравнивающего слоя с использованием раствора М150 толщиной 20 мм. |  | 100 м2 | 2.14 | 111.7357 | 239.1145
Цементно-глиняный раствор М150
123 | E 11-56 | Добавление цементно-песчаного выравнивающего слоя к проектному уровню. |  | 100 м2 | 2.14 | 21.0727 | 45.0956
Цементно-глиняный раствор М150
124 | E 11-298 | Укладка напольного покрытия - рулонное покрытие EcoStep Fitness/ |  | 100 м2 | 2.14 | 990.7243 | 2120.15
Рулонное напольное покрытие EcoStep Fitness
Битумная мастика
125 | E 11-55 | Нанесение цементно-песчаного выравнивающего слоя с использованием раствора М150 толщиной 20 мм. |  | 100 м2 | 0.826 | 111.7357 | 92.2937
Цементно-глиняный раствор М150
126 | E 11-134 | Укладка гранитной керамической плитки размером 60x60 см. |  | 100 м2 | 0.941 | 540.9517 | 509.0356
Керамическая плитка/Иран/
Клей для облицовочных работ (сухая смесь)
127 | E 11-252 | Укладка керамической черепицы на крышу |  | 100 м | 2.52 | 96.8313 | 244.015
Керамическая черепица для крыши, прямая, Иран
Цементно-глиняный раствор М150
128 | E 11-273 | Монтаж кровельных листов из ПВХ с помощью саморезов. |  | 100 м | 3.5 | 62.2455 | 217.8594
Пластиковые напольные перфорированные панели, 19x48 мм
Раздел 9. Отверстия, двери и окна
129 | E 10-309 | Установка дверных блоков в готовые дверные проемы DSV |  | 100 м2 | 5.67 | 388.6234 | 2203.4948
Дверные рамы
Дверная фурнитура
Межкомнатная стальная дверная коробка, одностворчатая, DSV, площадь: 2,1 м2
Саморезы из оцинкованной стали
130 | E 10-309 | Установка ПВХ-блоков для дверей в существующие дверные проемы. |  | 100 м2 | 0.1008 | 405.9567 | 40.9204
Дверные блоки
дверная фурнитура
Дверной блок из алюминиевого профиля, с петлями, одинарным остеклением, площадью более 2,5 м2.
Саморезы из оцинкованной стали
131 | ПВХ-ПВХ | Металлопластиковые входные дверные блоки с рамой, двустворчатые, с простыми креплениями, без стеклопакетов, сэндвич-типа, белые, 3-3,5 квадратных метра. | Металлопластиковые входные дверные блоки с простой рамой, двустворчатые с простыми креплениями, без стеклопакетов, сэндвич-типа, белые, площадью 3-3,5 квадратных метра. | м2 | 69.93 | 47.0391 | 3289.442
132 |  | Установка автоматических доводчиков на двери / гидравлический доводчик ТС-68 с зубчатой передачей (грузоподъемность до 90 кг) / | Установка дверных доводчиков на металлические двери / Гидравлический дверной доводчик ТС-68 с зубчатой передачей (грузоподъемность до 90 кг) / | штук | 6 | 4.3074 | 25.8443
133 |  | Огнестойкая металлическая двустворчатая дверь DPM-02/60, размеры: 2000x2100 мм. | Огнестойкая металлическая двустворчатая дверь DPM-02/60, размеры: 2000x2100 мм. | штук | 1 | 136.6471 | 136.6471
134 |  | Огнестойкая металлическая двустворчатая дверь DPM-02/60, размеры: 2000x2100 мм. | Огнестойкая металлическая двустворчатая дверь DPM-02/60, размеры: 2000x2100 мм. | штук | 2 | 136.6464 | 273.2928
135 |  | Алюминиевые двери с теплоизоляцией толщиной 60 мм. | Алюминиевые двери с теплоизоляцией толщиной 60 мм. | м2 | 6.57 | 142.3352 | 935.1422
136 | Ок ПВХ | Окна из ПВХ с витражами, белые, 60 мм, с армянским остеклением, глухие. | Окна из ПВХ с витражами, белые, 60 мм, с армянским остеклением, глухие. | м2 | 37.85 | 23.5121 | 889.9328
137 | Ок ПВХ | ПВХ окна, белые, остекление 60 мм, армянские, открывающиеся. | ПВХ окна, белые, остекление 60 мм, армянские, открывающиеся. | м2 | 18.78 | 35.8994 | 674.1912
138 | Ок ПВХ | Алюминиевые окна и белое витражное стекло, толщина стекла 60 мм, терморазрыв, жалюзи. | Алюминиевые окна и белое витражное стекло, толщина стекла 60 мм, терморазрыв, жалюзи. | м2 | 112.3 | 69.3184 | 7784.4549
139 | Ок ПВХ | Алюминиевые окна с белым остеклением толщиной 60 мм и терморазрывом, открывающиеся. | Алюминиевые окна с белым остеклением толщиной 60 мм и терморазрывом, открывающиеся. | м2 | 27.19 | 127.8387 | 3475.9351
140 | E 10-103 | Установка ПВХ подоконников шириной мм, белых |  | м | 43.2 | 3.0544 | 131.9501
Подоконник из ПВХ, ширина 150 мм
141 | E 15-327 | Обшивка оконных и дверных рам декоративной ламинированной бумагой или синтетическими листами с клеевым креплением / Пластиковые панели Reas Plast для рам, ширина 0,4 м, длина 6,0 м, матовый белый цвет / |  | 100 м2 | 0.26 | 861.2098 | 223.9145
Гипсовый алебастр
Различные виды клея
Сухие гипсовые листы
Самоклеящийся текстиль
Пластиковые панели для склонов "Reas Plast", ширина: 0,4 м, длина: 6,0 м, белая отделка.
Раздел 10. Плиты
142 | Е 11-3 | Применение грунтовки для песка |  | м3 | 22.3 | 11.4452 | 255.2274
Песок для строительных работ
143 | E 27-311 | Установка геосетки Aprolat SD-30 C34 - прочность 30 кН/м без использования материала. |  | 1000 м2 | 0.223 | 76.4572 | 17.05
144 |  | Плоская двуосноориентированная геосетка (полипропилен) типа Апролат СД-30 с шириной ячейки до 4 м, пределом прочности на растяжение не менее 30 кН/м по горизонтали и вертикали. | Геосетка марки Aprolat SD-30 (полипропилен) с плоской двуосной ориентацией, шириной ячейки до 4 м, с пределом прочности не менее 30 кН/м. | м2 | 256.45 | 1.1882 | 304.7212
145 | Е 27-38 | Строительство основания из песчано-гравийного грунта непрерывной гранулометрии С-4 и С-6, однослойного, толщиной 15 см. |  | 100 м2 | 2.23 | 78.4089 | 174.8519
Вода
Смесь гравия и песка
146 | E 27-40-1 | При каждом изменении толщины грунтовки на 1 см |  | 100 м2 | 2.23 | 4.0519 | 9.0357
Смесь гравия и песка
147 | E 11-83 | Укладка асфальтобетонных покрытий марки BH II толщиной 30 мм. |  | 100 м2 | 5.15 | 263.8168 | 1358.6565
Битумная грунтовка
Плотные мелкозернистые асфальтобетонные смеси типа B, класса II.
3. Внутренняя сеть водоснабжения и канализации
Раздел 1. Водоснабжение и канализация
1 | E 16-310 | Установка водомеров без материалов. |  | штук. | 1 | 2.7497 | 2.7497
2 |  | Водомер VSK для холодной воды, диаметр 50 мм. | Счетчики холодной воды ВХХ, диаметр 50 мм |  | 1 | 23.7648 | 23.7648
3 | E 18-226 | Монтаж манометров с трехходовым клапаном без использования материалов. |  | комплект | 1 | 2.9189 | 2.9189
Манометры
4 |  | Манометр для неагрессивных сред (класс точности 1,5), с резьбовым соединением, тип MP-3U-16, с трехходовым клапаном 11P18pkRu16. | Манометр для неагрессивных сред (класс точности 1,5) с винтовым соединением, марка: MP-3U-16 с трехходовым клапаном 11P18pkRu16 | штук | 1 | 6.6836 | 6.6836
5 | E 18-218 | Монтаж водяных фильтров в трубопроводах системы отопления диаметром 100 мм без использования материалов. |  | штук. | 1 | 45.264 | 45.264
Фильтры для воды 219/100 мм
6 | Рынок | Фильтры для воды FMF-100 с фланцем | Фильтры для воды, FMF-100, фланцевые | штук | 1 | 34.1611 | 34.1611
7 | Рынок | Полноходовой/полнопоточный/медный шаровой клапан, номинальное давление 1,6 МПа (16 кг/см²) и 2,5 МПа (25 кг/см²), номинальный диаметр 15 мм, со стандартной рукояткой, соединение 1/2" x 1/2", внутренняя резьба. | Проходной/проходной/медный шаровой клапан, номинальное давление 1,6 МПа (16 кг/см²) и 2,5 МПа (25 кг/см²), номинальный диаметр 15 мм, со стандартной рукояткой, соединение 1/2"x1/2", с внутренней резьбой. | штук | 1 | 2.3463 | 2.3463
8 | Рынок | Проходной/полнопоточный/медный шаровой клапан, номинальное давление 4,0 МПа (40 кг/см²), номинальный диаметр 80 мм, с внутренней резьбой. | Проходной/проходной/медный шаровой клапан, номинальное давление: 4,0 МПа (40 кг/см²), номинальный диаметр: 80 мм, с внутренней резьбой. | штук | 1 | 43.0739 | 43.0739
9 | Рынок | Медный шаровой клапан с полным дросселем/полным дросселем, номинальное давление 4,0 МПа (40 кг/см²), номинальный диаметр 100 мм, с внутренней резьбой. | Медный шаровой клапан с полным дросселем/полным дросселем, номинальное давление: 4,0 МПа (40 кг/см²), номинальный диаметр: 100 мм, с внутренним резьбовым соединением. | штук | 2 | 136.6464 | 273.2928
10 | E 16-46 | Монтаж водопроводных и газопроводов из оцинкованной стали диаметром 50 мм для водоснабжения. |  | м | 5 | 2.446 | 12.2299
Трубопроводы из оцинкованных труб 50x3,5 мм с кронштейнами.
11 | E 16-307 | Монтаж трубопроводов из стальных водопроводных и газопроводов, оцинкованных труб для водоснабжения, диаметр, мм 100 |  | м | 3 | 1.5963 | 4.7889
12 | E 16-219 | Гидравлические испытания трубопроводов отопления, водоснабжения и горячего водоснабжения диаметром до 50 мм. |  | 100 м | 0.07 | 11.2472 | 0.7873
Вода
13 | E 16-220 | Гидравлические испытания трубопроводов отопления, водоснабжения и горячего водоснабжения диаметром до 100 мм. |  | 100 м | 0.03 | 11.8854 | 0.35656
Вода
14 | E 16-310 | Установка водомеров без материалов. |  | штук. | 1 | 2.7497 | 2.7497
15 |  | Счетчики VSH для холодной воды, диаметр: 20 мм | Счетчики холодной воды ВХХ, диаметр 20 мм |  | 1 | 9.0754 | 9.0754
16 | E 18-226 | Установка манометров с трехходовым клапаном. |  | комплект | 2 | 0.052343 | 0.10469
17 | Рынок | Манометр для неагрессивных сред (класс точности 1,5), с резьбовым соединением, тип MP-3U-16, с трехходовым клапаном 11P18pkRu16. | Манометр для неагрессивных сред (класс точности 1,5) с винтовым соединением, марка: MP-3U-16, с трехходовым клапаном 11P18pkRu16 | штук | 2 | 6.6836 | 13.3672
18 | E 18-212 | Установка водяных фильтров в трубопроводы системы отопления диаметром 25 мм. |  | штук. | 6 | 0.83749 | 5.025
19 | Рынок | Фильтры из медной сетки с внутренней резьбой, диаметр 25 мм. | Сетчатые фильтры с внутренней резьбой, латунь, диаметр 25 мм. | штук | 1 | 1.857 | 1.857
20 | Рынок | Полноходовой/полнопоточный/медный шаровой клапан, номинальное давление 1,6 МПа (16 кг/см²) и 2,5 МПа (25 кг/см²), номинальный диаметр 15 мм, со стандартной рукояткой, соединение 1/2" x 1/2", внутренняя резьба. | Проходной/проходной/медный шаровой клапан, номинальное давление 1,6 МПа (16 кг/см²) и 2,5 МПа (25 кг/см²), номинальный диаметр 15 мм, со стандартной рукояткой, соединение 1/2"x1/2", с внутренней резьбой. | штук | 1 | 2.3463 | 2.3463
21 | Рынок | Проходной/проходной/медный шаровой клапан, номинальное давление 1,6 МПа (16 кг/см²) и 2,5 МПа (25 кг/см²), номинальный диаметр 25 мм, со стандартной рукояткой, соединение 1"x1", внутренняя резьба. | Полноходовой/полнопоточный/медный шаровой клапан, номинальное давление 1,6 МПа (16 кг/см²) и 2,5 МПа (25 кг/см²), номинальный диаметр 25 мм, со стандартной рукояткой, соединение 1"x1", внутренняя резьба. | штук | 2 | 7.3076 | 14.6152
22 | Рынок | Антивибрационные компенсаторы, температура до 100°C, давление до 16 бар, диаметр 50 мм. | Антивибрационные компенсаторы, температура до 100 °C, давление до 16 бар, диаметр 50 мм. | штук | 3 | 54.9554 | 164.8663
23 | Рынок | Антивибрационные компенсаторы, температура до 100°C, давление до 16 бар, диаметр 100 мм. | Антивибрационные компенсаторы, температура до 100 °C, давление до 16 бар, диаметр 100 мм. | штук | 1 | 10.8427 | 10.8427
24 | E 16-41 | Монтаж водопроводных и газопроводов из оцинкованной стали диаметром 15 мм. |  | м | 2 | 1.4028 | 2.8057
Трубопроводы из оцинкованных труб 15x2,8 мм с кронштейнами.
25 | E 16-42 | Монтаж водопроводных и газопроводов из оцинкованной стали диаметром 20 мм для водоснабжения. |  | м | 3 | 1.8036 | 5.4109
Трубопроводы из оцинкованных труб 20x2,8 мм с кронштейнами.
26 | E 16-219 | Гидравлические испытания трубопроводов отопления, водоснабжения и горячего водоснабжения диаметром до 50 мм. |  | 100 м | 0.07 | 11.2472 | 0.7873
Вода
27 | E 16-220 | Гидравлические испытания трубопроводов отопления, водоснабжения и горячего водоснабжения диаметром до 100 мм. |  | 100 м | 0.03 | 11.8854 | 0.35656
Вода
28 | E 18-226 | Установка манометров с трехходовым клапаном. |  | комплект | 1 | 2.9189 | 2.9189
Манометры
29 | Рынок | Манометр для неагрессивных сред (класс точности 1,5), с резьбовым соединением, тип MP-3U-16, с трехходовым клапаном 11P18pkRu16. | Манометр для неагрессивных сред (класс точности 1,5) с винтовым соединением, марка: MP-3U-16 с трехходовым клапаном 11P18pkRu16 | штук | 1 | 6.6836 | 6.6836
30 | Рынок | Полноходовой/полнопоточный/медный шаровой клапан, номинальное давление 1,6 МПа (16 кг/см²) и 2,5 МПа (25 кг/см²), номинальный диаметр 15 мм, со стандартной рукояткой, соединение 1/2" x 1/2", внутренняя резьба. | Проходной/проходной/медный шаровой клапан, номинальное давление 1,6 МПа (16 кг/см²) и 2,5 МПа (25 кг/см²), номинальный диаметр 15 мм, со стандартной рукояткой, соединение 1/2"x1/2", с внутренней резьбой. | штук | 14 | 2.3468 | 32.8546
31 | Рынок | Проточный/полнопоточный/медный шаровой клапан, номинальное давление 1,6 МПа (16 кг/см²) и 2,5 МПа (25 кг/см²), номинальный диаметр 20 мм, со стандартной рукояткой, соединение 3/4" x 3/4", внутренняя резьба. | Полноходовой/полнопоточный/медный шаровой клапан, номинальное давление 1,6 МПа (16 кг/см²) и 2,5 МПа (25 кг/см²), номинальный диаметр 20 мм, со стандартной рукояткой, соединение 3/4"x3/4", с внутренней резьбой. | штук | 6 | 3.0893 | 18.5361
32 | Рынок | Проходной/проходной/медный шаровой клапан, номинальное давление 1,6 МПа (16 кг/см²) и 2,5 МПа (25 кг/см²), номинальный диаметр 25 мм, со стандартной рукояткой, соединение 1"x1", внутренняя резьба. | Полноходовой/полнопоточный/медный шаровой клапан, номинальное давление 1,6 МПа (16 кг/см²) и 2,5 МПа (25 кг/см²), номинальный диаметр 25 мм, со стандартной рукояткой, соединение 1"x1", внутренняя резьба. | штук | 2 | 7.3076 | 14.6152
33 | Рынок | Полноходовой/полнопоточный/медный шаровой клапан, номинальное давление 1,6 МПа (16 кг/см²) и 2,5 МПа (25 кг/см²), номинальный диаметр 32 мм, со стандартной рукояткой, соединение 1 1/4" x 1 1/4", внутренняя резьба. | Полноходовой/полнопоточный шаровой клапан из латуни, номинальное давление 1,6 МПа (16 кг/см²) и 2,5 МПа (25 кг/см²), номинальный диаметр 32 мм, со стандартной рукояткой, соединение 1 1/4"x1 1/4", с внутренней резьбой. | штук | 1 | 7.916 | 7.916
34 | E 16-185 | Установка ирригационных кранов диаметром 25 мм. |  | штук. | 2 | 40.7042 | 81.4084
Ирригационные клапаны
Головки для соединения пожарных и водопроводных труб.
35 | E 10-154 | Установка огнестойких шкафов на стены и полы. |  | штук. | 5 | 2.8241 | 14.1207
Катушка для пожарного рукава
36 | Рынок | Пожарный шкаф, настенный, закрытый, ШПК-320 | Пожарный шкаф, настенный, закрытый, ШПК-320 | штук | 5 | 49.0145 | 245.0723
37 | Рынок | Порошковый огнетушитель ОП-4 | Порошковый огнетушитель ОП-4 | штук | 10 | 3.4161 | 34.1611
38 | Рынок | Углекислотный огнетушитель OU-2 для электрощита | Углекислотный огнетушитель ОУ-2 для электрощита | штук | 2 | 3.2676 | 6.5353
39 | E 16-184 | Монтаж пожарных гидрантов в шкафах диаметром 50 мм, включая трубы, муфты, заглушки и сам шкаф. |  | штук. | 5 | 221.302 | 1106.51
Пожарные рукава
Рукоятки
Огневые клапаны
Соединительные муфты для соединения пожарных и водопроводных труб.
Шкафы для противопожарных клапанов
40 | Рынок | Диаметр наконечника пожарного рукава: 51 мм | Заглушка для пожарного рукава, стандартный диаметр: 51 мм | м | 50 | 1.4853 | 74.2641
41 | E 16-41 | Монтаж трубопроводов из оцинкованной стали диаметром 15х2,8 мм для водоснабжения и газоснабжения. |  | м | 64 | 1.4028 | 89.7772
Трубопроводы из оцинкованных труб 15x2,8 мм с кронштейнами.
42 | E 16-42 | Монтаж трубопроводов из оцинкованных стальных водопроводных и газовых труб диаметром 20х2,8 мм для водоснабжения. |  | м | 20 | 1.8038 | 36.0767
Трубопроводы из оцинкованных труб 20x2,8 мм с кронштейнами.
43 | E 16-43 | Монтаж трубопроводов из оцинкованных стальных водопроводных и газовых труб диаметром 20х2,8 мм для водоснабжения. |  | м | 28 | 2.0415 | 57.1608
Трубопроводы из оцинкованных труб 25х3,2 мм с кронштейнами.
44 | E 16-44 | Монтаж трубопроводов из оцинкованной стали диаметром 32х3,2 мм для водоснабжения и газоснабжения. |  | м | 24 | 2.3979 | 57.5499
Трубопроводы из оцинкованных труб 32х3,2 мм с кронштейнами.
45 | E 16-46 | Монтаж трубопроводов из оцинкованных стальных водопроводных и газовых труб диаметром 50 x 3,5 мм для водоснабжения. |  | м | 119 | 2.4461 | 291.0846
Трубопроводы из оцинкованных труб 50x3,5 мм с кронштейнами.
46 | E 16-48 | Монтаж водопроводных и газопроводов из оцинкованной стали диаметром 80х4 мм для водоснабжения и газоснабжения. |  | м | 13 | 4.7274 | 61.4564
Трубопроводы из оцинкованных труб 80х4 мм с кронштейнами.
47 | E 16-307 | Монтаж трубопроводов из стальных водопроводных и газопроводов, оцинкованных труб для водоснабжения, диаметр, мм 100 |  | м | 4 | 1.5964 | 6.3856
48 | E 16-219 | Гидравлические испытания трубопроводов отопления, водоснабжения и горячего водоснабжения диаметром до 50 мм. |  | 100 м | 2.25 | 11.2539 | 25.3212
Вода
49 | E 16-220 | Гидравлические испытания трубопроводов отопления, водоснабжения и горячего водоснабжения диаметром до 100х4 мм. |  | 100 м | 0.17 | 11.8803 | 2.0197
Вода
50 |  | Обратный клапан с медной пружиной, номинальное давление: 2,5 МПа (25 кг/см²), номинальный диаметр: 25 мм. | Обратный клапан с медной пружиной, номинальное давление: 2,5 МПа (25 кг/см²), номинальный диаметр: 25 мм. | штук | 1 | 6.2386 | 6.2386
51 | E 13-423 | Однократная грунтовка металлических поверхностей грунтовкой GF-021. |  | 100 м2 | 0.4 | 18.2836 | 7.3135
Граммер GF-020
Ксилен
52 | E 13-398 | Окраска металлических поверхностей, предварительно покрытых эмалью ХВ-1120. |  | 100 м2 | 0.4 | 39.1244 | 15.6498
Эмаль
Растворитель R-4
Раздел 2. Трубопроводы Т3, Т4
53 | E 18-230 | Установка электрических накопительных (конденсатных) водонагревателей емкостью более 100 литров. |  | штук. | 3 | 388.6264 | 1165.8791
Электрические конденсационные водонагреватели с термостатом и системой защиты, мощностью 6 кВт, объемом бака 300 л.
Стальные фланцы
54 | E 18-165 | Установка центробежных насосов с электродвигателями весом до 0,1 т. |  | штук. | 1 | 89.9243 | 89.9243
Электрические циркуляционные насосы, давление 7 м,
Стальные фланцы
55 | E 18-170 | Установка антивибрационных вставок для насосов с давлением 1 МПа (10 кг/см²) и диаметром до 125 мм. |  | комплект | 2 | 13.2306 | 26.4612
Виброизоляционные прокладки для центробежных насосов, диаметр 125 мм.
Стальные фланцы
56 | Рынок | Антивибрационные компенсаторы, тип соединения, номинальное давление: 1,6 МПа (16 кг/см²), номинальный диаметр: 20 мм. | Антивибрационные компенсаторы, соединительные, номинальное давление: 1,6 МПа (16 кг/см²), номинальный диаметр: 20 мм. | штук | 2 | 6.8326 | 13.6652
57 | Рынок | Антивибрационные компенсаторы, температура до 100°C, давление до 16 бар, диаметр 25 мм. | Антивибрационные компенсаторы, температура до 100 °C, давление до 16 бар, диаметр 25 мм. | штук | 2 | 4.9014 | 9.8029
58 | Рынок | Полноходовой/полнопоточный/медный шаровой клапан, номинальное давление 1,6 МПа (16 кг/см²) и 2,5 МПа (25 кг/см²), номинальный диаметр 15 мм, со стандартной рукояткой, соединение 1/2" x 1/2", внутренняя резьба. | Проходной/проходной/медный шаровой клапан, номинальное давление 1,6 МПа (16 кг/см²) и 2,5 МПа (25 кг/см²), номинальный диаметр 15 мм, со стандартной рукояткой, соединение 1/2"x1/2", с внутренней резьбой. | штук | 8 | 2.3468 | 18.7742
59 | Рынок | Проточный/полнопоточный/медный шаровой клапан, номинальное давление 1,6 МПа (16 кг/см²) и 2,5 МПа (25 кг/см²), номинальный диаметр 20 мм, со стандартной рукояткой, соединение 3/4" x 3/4", внутренняя резьба. | Полноходовой/полнопоточный/медный шаровой клапан, номинальное давление 1,6 МПа (16 кг/см²) и 2,5 МПа (25 кг/см²), номинальный диаметр 20 мм, со стандартной рукояткой, соединение 3/4"x3/4", с внутренней резьбой. | штук | 15 | 3.0894 | 46.3415
60 | Рынок | Проходной/проходной/медный шаровой клапан, номинальное давление 1,6 МПа (16 кг/см²) и 2,5 МПа (25 кг/см²), номинальный диаметр 25 мм, со стандартной рукояткой, соединение 1"x1", внутренняя резьба. | Полноходовой/полнопоточный/медный шаровой клапан, номинальное давление 1,6 МПа (16 кг/см²) и 2,5 МПа (25 кг/см²), номинальный диаметр 25 мм, со стандартной рукояткой, соединение 1"x1", внутренняя резьба. | штук | 1 | 7.3082 | 7.3082
61 | Рынок | Обратный клапан с медной пружиной, номинальное давление: 2,5 МПа (25 кг/см²), номинальный диаметр: 25 мм. | Обратный клапан с медной пружиной, номинальное давление: 2,5 МПа (25 кг/см²), номинальный диаметр: 25 мм. | штук | 1 | 6.2386 | 6.2386
62 | E 18-201 | Установка автоматических вентиляционных решеток |  | штук. | 4 | 13.0562 | 52.2248
Автоматический воздухоотводчик с внешним винтовым соединением, Pp=1,0 МПа, T max=120 °C, D=15 мм
Стальные фланцы
63 | E 16-134 | Монтаж клапанов, задвижек, обратных клапанов и прямых врезок диаметром до 25 мм. |  | штук. | 4 | 14.0442 | 56.177
Запорный и балансировочный клапан, соединительный, латунный, ручной, с измерительным ниппелем и сливным клапаном, номинальное давление: 1,6 МПа (16 кг/см²), номинальный диаметр: 20 мм.
Винты и крепежные элементы
64 | E 18-226 | Установка трехступенчатых манометрических клапанов. |  | комплект | 3 | 2.9189 | 8.7566
Манометры
65 | Рынок | Манометр для неагрессивных сред (класс точности 1,5), с резьбовым соединением, тип MP-3U-16, с трехходовым клапаном 11P18pkRu16. | Манометр для неагрессивных сред (класс точности 1,5) с винтовым соединением, марка: MP-3U-16 с трехходовым клапаном 11P18pkRu16 | штук | 3 | 6.6836 | 20.0508
66 | E 17-39 | Установка полотенцесушителей из хромированных латунных труб. |  | штук. | 6 | 7.8568 | 47.1405
Полотенцесушители с подогревом PS-1-4 d-25 мм
67 | Рынок | Полотенцесушители U-образной формы из нержавеющей стали, номинальный диаметр: 20 мм, размеры: 330 x 550 мм. | Полотенцесушители U-образной формы из нержавеющей стали, номинальный диаметр 20 мм, размеры: 330 x 550 мм. | штук | 6 | 6.8324 | 40.9944
68 | Рынок | Медный шаровой клапан с полным дросселем/полным дросселем и системой слива, номинальное давление: 1,6 МПа (16 кг/см²) и 3,0 МПа (30 кг/см²), номинальный диаметр: 20 мм, с поворотной рукояткой, соединение 3/4" x 3/4", внутренняя резьба. | Полноходовой/полнопоточный/медный шаровой клапан с дренажной системой, номинальное давление: 1,6 МПа (16 кг/см²) и 3,0 МПа (30 кг/см²), номинальный диаметр: 20 мм, с поворотной рукояткой, соединение: 3/4"x3/4", с внутренней резьбой. | штук | 12 | 3.0893 | 37.0722
69 | E 16-41 | Монтаж водопроводных и газопроводов из оцинкованной стали диаметром 15 мм. |  | м | 84 | 1.4028 | 117.8338
Трубопроводы из оцинкованных труб 15x2,8 мм с кронштейнами.
70 | E 16-42 | Монтаж трубопроводов из оцинкованных стальных водопроводных и газовых труб диаметром 20х2,8 мм для водоснабжения. |  | м | 152 | 1.8038 | 274.1791
Трубопроводы из оцинкованных труб 20x2,8 мм с кронштейнами.
71 | E 16-43 | Монтаж трубопроводов из оцинкованных стальных водопроводных и газовых труб диаметром 25х3,2 мм для водоснабжения. |  | м | 53 | 2.0415 | 108.1975
Трубопроводы из оцинкованных труб 25х3,2 мм с кронштейнами.
72 | E 16-46 | Монтаж трубопроводов из оцинкованных стальных водопроводных и газовых труб диаметром 50 x 3,5 мм для водоснабжения. |  | м | 289 | 2.4461 | 706.9195
Трубопроводы из оцинкованных труб 50x3,5 мм с кронштейнами.
73 | E 22-165 | Изоляция трубопроводов с наружным диаметром до 160 мм с использованием труб из пенорезины и пенополиэтилена. |  | м | 301.5 | 0.52343 | 157.8153
74 | Рынок | Теплоизоляционные трубы из вспененного полиэтилена, диаметр: 22 мм, толщина стенки: 13 мм. | Теплоизоляционные трубы из полиэтилена, диаметр: 22 мм, толщина стенки: 13 мм. | м | 76 | 0.29706 | 22.5767
75 | Рынок | Теплоизоляционные трубы из вспененного полиэтилена, диаметр: 28 мм, толщина стенки: 13 мм. | Теплоизоляционные трубы из вспененного полиэтилена, диаметр: 28 мм, толщина стенки: 13 мм. | м | 167.2 | 0.29706 | 49.6677
76 | Рынок | Теплоизоляционные трубы из вспененного полиэтилена, диаметр: 35 мм, толщина стенки: 13 мм. | Теплоизоляционные трубы из вспененного полиэтилена, диаметр: 35 мм, толщина стенки: 13 мм. | м | 58.3 | 0.29705 | 17.3181
77 | E 13-423 | Однократная грунтовка металлических поверхностей грунтовкой GF-021. |  | 100 м2 | 0.24 | 18.2836 | 4.3881
Грунтовка GF-020
Ксилен
78 | E 13-398 | Окраска металлических поверхностей, предварительно покрытых эмалью ХВ-1120. |  | 100 м2 | 0.24 | 39.1265 | 9.3904
Эмаль
Растворитель R-4
Раздел 3. Конвейер К1
79 | E 18-211 | Установка ручного насосного агрегата - производительность 8,3 м³/ч, давление 5,2 м. Насос Wilo-Drain TMW 32/8 или аналогичный, без учета стоимости клапана. |  | штук. | 1 | 49.3216 | 49.3216
Дренажные насосы для отвода сточных вод и канализации, производительность 8,3 м³/ч, давление 5,2 м. Wilo-Drain TMW 32/8
80 |  | Полипропиленовые клапаны с резиновой мембраной, двойной теплоизоляцией стенок, редуктором давления и защитной сеткой, диаметры 50, 75 и 110 мм. | Полипропиленовые воздушные клапаны с резиновой мембраной, двойной теплоизоляцией, редуктором, защитной сеткой, диаметром 50, 75, 110 мм. | штук | 1 | 23.7648 | 23.7648
81 | Е 17-36 | Установка чугунного слива с прокладкой HL310NPr "Primus" или аналогичной. |  | комплект | 8 | 3.4168 | 27.3344
Канализационный сифон HL310NPr с вертикальным выходным отверстием и сифоном Primus.
82 | Е 16-33 | Монтаж трубопроводов с использованием полиэтиленовых канализационных труб диаметром 50*2,5 мм. |  | м | 34 | 1.6203 | 55.089
Крепежные элементы
Поливинилхлоридные трубы диаметром до 50 мм
83 | E 16-34 | Монтаж трубопроводов с использованием канализационных труб из поливинилхлорида диаметром 110*3,3 мм. |  | м | 75 | 3.2052 | 240.3888
Крепежные элементы
Поливинилхлоридные трубы диаметром до 110 мм
84 | Е 16-33 | Монтаж канализационных труб из поливинилхлорида/полиэтиленовых напорных труб, среднего типа, из ПЭВП, номинальный наружный диаметр 32*3 мм/ |  | м | 20 | 2.2577 | 45.1534
Крепежные элементы
Полиэтиленовые трубы, среднего размера, из ПЭВП, номинальный наружный диаметр 32 мм.
85 | E 16-189 | Установка дренажной воронки диаметром 50 мм. |  | штук. | 1 | 4.4609 | 4.4609
Дренажные воронки 50 мм
Раздел 4. Сантехнические приборы
86 | E 17-61 | Установка унитазов, напрямую подключенных к водонагревательному баку. |  | комплект | 3 | 53.6203 | 160.8609
Керамический медицинский туалет "Евро" с возможностью мытья ног.
87 | E 17-28 | Установка раковин с подачей горячей и холодной воды. |  | комплект | 4 | 22.1505 | 88.6021
Керамическая мойка со смесителем, с нижней камерой для смешивания, кронштейнами, латунным сифоном и сливной трубой, полукруглая, с потайными монтажными поверхностями, без задней стенки, размеры: 600x450x150 мм
88 | E 17-77 | Установка настенных писсуаров (одиночных) - керамических |  | комплект | 1 | 15.6042 | 15.6042
Настенные керамические писсуары с краном и встроенным сифоном, размеры: 435x360x290 мм.
89 | E 17-35 | Установка душевого поддона - эмалированная сталь |  | комплект | 7 | 50.9583 | 356.7079
Поддон для душа из эмалированной стали, размеры: 900x900x150 мм (без бортиков).
90 | E 17-53 | Установка смесителей |  | штук. | 7 | 9.5978 | 67.1849
Смесители для ванной комнаты и умывальника, с душевой лейкой на гибком шланге, кнопочный выключатель SM-VU-SHLR.
91 | E 17-84 | Установка цельных/односекционных моек |  | комплект | 1 | 26.3675 | 26.3675
Мойка из эмалированной стали с одним отсеком и одной чашей, встроенные кронштейны MSVЩ, смеситель (с кнопочным выключателем), медный слив и пластиковый сифон в форме бутылки.
92 | E 17-53 | Установка медицинского крана |  | штук. | 4 | 9.5979 | 38.3917
Медицинский хирургический смеситель для раковины, угловой, настенный.
93 | E 17-61 | Установка унитазов с прямым подключением к баку - для SHA |  | комплект | 2 | 53.6205 | 107.241
Компактные керамические унитазы нестандартной высоты с горизонтальным сливом и поручнями, разработанные для людей с ограниченными возможностями.
94 | E 17-90 | Установка раковин для ванных комнат |  | комплект | 2 | 25.7851 | 51.5703
Раковина для людей с ограниченными возможностями, размеры: 650x560 мм, с металлическими кронштейнами.
4. Отопление и вентиляция
1 | E 18-109 | Биметаллические нагревательные спирали с секциями, количество секций: 1, размер секции: 80x80x560 мм, тепловая мощность: 0,175 кВт / 0,185 кВт, включая монтажные материалы. |  | 100 кВт | 0.719 | 6.8102 | 4.8965
Биметаллические секционные отопительные радиаторы, количество секций: 1, размер секции: 80x80x560 мм, тепловая мощность: 0,175 кВт / 0,185 кВт
вешалки
2 | EC 11-620-2 | Вспомогательные материалы и устройства для крепления маркеров, без материала. |  | Персонал | 127 | 0.69617 | 88.4138
3 |  | Термостатический клапан для двухтрубной системы отопления, латунный, угловой, производительностью от 0,04 до 0,60 м³/ч, номинальным давлением: 1,0 МПа (10 кг/см²), номинальным диаметром: 15 мм. | Термостатический клапан для двухтрубной системы отопления, латунный, угловой, производительностью от 0,04 до 0,60 м³/ч, номинальным давлением: 1,0 МПа (10 кг/см²), номинальным диаметром: 15 мм. | штук | 37 | 25.9336 | 959.5433
4 |  | Термостат марки Danfoss: RTS | Термостатический элемент марки Danfoss: RTS | штук | 37 | 2.7112 | 100.3157
5 |  | Прямой/угловой медный клапан для двухтрубных систем отопления, никелированный, номинальное давление: 1,0 МПа (10 кг/см²), номинальный диаметр: 15 мм. | Прямой/угловой медный клапан для двухтрубной системы отопления, никелированный, номинальное давление: 1,0 МПа (10 кг/см²), номинальный диаметр: 15 мм. | штук | 37 | 1.8861 | 69.7852
6 |  | Полнопроходной медный шаровой клапан, максимальная температура 110°C, номинальное давление 4,0 МПа (40 кг/см²), номинальный диаметр 15 мм, с дренажным элементом. | Полноразмерный медный шаровой клапан, максимальная температура 110°C, номинальное давление 4,0 МПа (40 кг/см²), номинальный диаметр 15 мм, с дренажным элементом. | штук | 16 | 2.7466 | 43.9456
7 | E 16-40 | Монтаж водопроводных и газовых труб из неоцинкованной стали для отопления, диаметром 51х3 мм. |  | м | 15 | 2.387 | 35.8047
|  |  | Трубопроводы из водопроводных и газопроводных труб с кронштейнами 51x3 мм |  |  |  | 0
8 | E 16-39 | Монтаж неоцинкованных стальных водопроводных и газовых труб диаметром 40х3 мм. |  | м | 80 | 2.2645 | 181.1602
|  |  | Трубопроводы из водопроводных и газовых труб с кронштейнами 40х3 мм |  |  |  | 0
9 | E 16-38 | Монтаж водопроводных и газовых труб из неоцинкованной стали для отопления, диаметром 32х3 мм. |  | м | 100 | 2.3388 | 233.877
|  |  | Трубопроводы из водопроводных и газовых труб с кронштейнами 32х3 мм |  |  |  | 0
10 | E 16-37 | Монтаж неоцинкованных стальных водопроводных и газовых труб диаметром 25х3 мм. |  | м | 20 | 1.9823 | 39.6462
|  |  | Трубопроводы из водопроводных и газовых труб с кронштейнами 25х3 мм |  |  |  | 0
11 | E 16-36 | Монтаж неоцинкованных стальных водопроводных и газовых труб диаметром 20х2,5 мм. |  | м | 40 | 1.5664 | 62.6563
|  |  | Трубопроводы из водопроводных и газовых труб с кронштейнами 20х2,5 мм |  |  |  | 0
12 | E 16-35 | Монтаж водопроводных и газовых труб из неоцинкованной стали для отопления, диаметром 15х2 мм. |  | м | 210 | 1.3436 | 282.1627
|  |  | Трубопроводы из водопроводных и газовых труб с кронштейнами 15х2 мм |  |  |  | 0
13 | E 16-219 | Гидравлические испытания трубопроводов отопления, водоснабжения и горячего водоснабжения диаметром до 50 мм. |  | 100 м | 4.65 | 11.2541 | 52.3315
|  |  | Вода |  |  |  | 0
14 | E 13-397 | Окраска металлических поверхностей эмалями /Силиконовая эмаль КО-88, термостойкая, серебристого цвета/ |  | 100 м2 | 0.027 | 17.592 | 0.47498
|  |  | Силиконовая эмаль КО-88, термостойкая, серебристая. |  |  |  | 0
|  |  | Растворитель номер 646 |  |  |  | 0
15 | E 22-522 | Усиленная антикоррозионная битумно-резиновая изоляция для стальных трубопроводов диаметром 75 мм. |  | м | 16.5 | 0.80737 | 13.3217
16 |  | Резиновые трубки толщиной 19 мм и диаметром 60 мм. | Трубки из вспененной резины, толщина 19 мм, диаметр 60 мм. | м | 16.5 | 0.51982 | 8.577
17 | E 15-612 | Масляная живопись металлических поверхностей: сетки, рамы, трубы диаметром менее 50 мм, количество слоев: 2. |  | 100 м2 | 0.3841 | 22.8181 | 8.7644
|  |  | Краска MA-025, бежевый, светло-бежевый |  |  |  | 0
18 | E 15-612 | Крепежные элементы для труб (клапаны, стяжки, хомуты) с монтажным материалом. | Крепежные элементы для труб (подвесы, ремни, зажимы) | кг | 51 | 0.51984 | 26.5119
19 | EC 8-615-3 | Установка электрических обогревателей без материалов |  | штук. | 1 | 2.4543 | 2.4543
20 |  | Электрический конвекторный обогреватель, настенный, мощностью 1 кВт. | Электрический конвекторный обогреватель, настенный, мощность: 1 кВт. | штук | 1 | 3.416 | 3.416
Раздел 2. Система отопления | [6 empty] | 0
21 | E 20-735 | Установка осевых вентиляторов весом до 0,05 тонны. |  | штук. | 5 | 7.3239 | 36.6193
22 |  | Осевые вентиляторы массой до 0,025 т с электродвигателями, установленными на одной оси. | Осевые вентиляторы массой до 0,025 т с электродвигателем на одной оси | штук | 5 | 4.3074 | 21.537
23 | EC 11-620-2 | Установка термостата без дополнительных устройств. |  | штук. | 20 | 0.87716 | 17.5432
24 |  | термостат VR | Термостат VR | штук | 5 | 5.3471 | 26.7357
25 |  | Полноразмерный медный шаровой клапан, максимальная температура 110°C, номинальное давление 4,0 МПа (40 кг/см²), номинальный диаметр 20 мм, с дренажным элементом. | Полноразмерный медный шаровой клапан, максимальная температура 110°C, номинальное давление 4,0 МПа (40 кг/см²), номинальный диаметр 20 мм, с дренажным элементом. | штук | 10 | 4.9014 | 49.0145
26 |  | Полнопроходной медный шаровой клапан, максимальная температура 110°C, номинальное давление 4,0 МПа (40 кг/см²), номинальный диаметр 15 мм, с дренажным элементом. | Полноразмерный медный шаровой клапан, максимальная температура 110°C, номинальное давление 4,0 МПа (40 кг/см²), номинальный диаметр 15 мм, с дренажным элементом. | штук | 5 | 3.4607 | 17.3037
27 | E 16-67 | Монтаж электросварных стальных труб для отопления и водоснабжения с наружным диаметром 76 мм и толщиной стенки 3,5 мм. |  | м | 40 | 4.8008 | 192.0328
|  |  | Крепежные элементы |  |  |  | 0
|  |  | Трубопроводы из сварных стальных труб с муфтами для отопления и водоснабжения, наружный диаметр: 76 мм, толщина стенки: 3,5 мм. |  |  |  | 0
28 | E 16-66 | Монтаж трубопроводов для отопления и водоснабжения с использованием сварных стальных труб с наружным диаметром 57 мм и толщиной стенки 3,5 мм. |  | м | 50 | 3.7916 | 189.5811
|  |  | Крепежные элементы |  |  |  | 0
|  |  | Электросварные стальные трубы 57х3,5 мм |  |  |  | 0
29 | E 16-38 | Монтаж водопроводных и газовых труб из неоцинкованной стали для отопления, диаметром 32х3 мм. |  | м | 45.5 | 3.1705 | 144.2598
|  |  | Соединительные фитинги |  |  |  | 0
|  |  | Трубопроводы из водопроводных и газовых труб с кронштейнами 32х3 мм |  |  |  | 0
30 | E 16-36 | Монтаж неоцинкованных стальных водопроводных и газовых труб диаметром 20х2,5 мм. |  | м | 40 | 2.3982 | 95.9273
|  |  | Соединительные фитинги |  |  |  | 0
|  |  | Трубопроводы из водопроводных и газовых труб с кронштейнами 20х2,5 мм |  |  |  | 0
31 | E 16-220 | Гидравлические испытания трубопроводов отопления, водоснабжения и горячего водоснабжения диаметром до 100 мм. |  | 100 м | 0.4 | 11.8779 | 4.7511
|  |  | Вода |  |  |  | 0
32 | E 16-219 | Гидравлические испытания трубопроводов отопления, водоснабжения и горячего водоснабжения диаметром до 50 мм. |  | 100 м | 1.35 | 11.2541 | 15.193
|  |  | Вода |  |  |  | 0
33 | E 13-397 | Окраска металлических поверхностей эмалями /Силиконовая эмаль КО-88, термостойкая, серебристая/ |  | 100 м2 | 0.2782 | 17.6021 | 4.8969
|  |  | Силиконовая эмаль КО-88, термостойкая, серебристая. |  |  |  | 0
|  |  | Растворитель номер 646 |  |  |  | 0
34 | E 22-522 | Усиленная антикоррозионная битумно-резиновая изоляция для стальных трубопроводов диаметром 75 мм. |  | м | 155 | 0.80734 | 125.1381
35 |  | Трубки из вспененной резины, толщина 19 мм, диаметр 76 мм. | Трубки из вспененной резины, толщина 19 мм, диаметр 76 мм. | м | 44 | 0.65353 | 28.7554
36 |  | Трубки из вспененной резины, толщина 19 мм, диаметр 60 мм. | Трубки из вспененной резины, толщина 19 мм, диаметр 60 мм. | м | 55 | 0.51984 | 28.5914
37 |  | Трубки из вспененной резины, толщина 19 мм, диаметр 42 мм. | Трубки из вспененной резины, толщина 19 мм, диаметр 42 мм. | м | 49.5 | 0.44558 | 22.0562
38 |  | Трубки из вспененной резины, толщина 19 мм, диаметр 28 мм. | Трубки из вспененной резины, толщина 19 мм, диаметр 28 мм. | м | 22 | 0.56442 | 12.4173
39 | E 15-612 | Масляная краска для металлических поверхностей: сетки, рамы, трубы диаметром менее 50 мм, количество слоев: 2 / Краска для внутренних работ МА-025, бежевая, светло-бежевая / |  | 100 м2 | 0.0157 | 22.7939 | 0.35786
|  |  | Краска MA-025, бежевый, светло-бежевый |  |  |  | 0
Раздел 3. Термоклапаны | [6 empty] | 0
40 | EC 11-620-2 | Монтаж электрических клапанов без материалов. |  | штук. | 5 | 0.87709 | 4.3855
41 |  | Задвижки с электроприводом 15kch892p, диаметр 25 мм / VA-VEH202TA | Задвижки с электроприводом 15kch892p, диаметр 25 мм / VA-VEH202TA | штук | 5 | 38.6174 | 193.0869
42 | E 18-212 | Установка водяных фильтров в трубопроводы системы отопления диаметром 25 мм без использования материалов. |  | штук. | 5 | 2.5813 | 12.9066
43 |  | Фильтры для воды 50/26 мм | Фильтры для воды 50/26 мм | штук | 5 | 4.3074 | 21.537
44 | ЕК 11-541-2 | Регулируемый клапан с пневматическим мембранным приводом, номинальный диаметр отверстия, мм, до: 50 без материала. |  | штук. | 5 | 6.338 | 31.6899
45 |  | Ручной балансировочный клапан MSV-F2, давление: 1,6 МПа (16 кг/см²), диаметр: 20 мм. | Уравнительный клапан с ручным управлением MSV-F2, давление: 1,6 МПа (16 кг/см²), диаметр: 20 мм. | штук | 5 | 97.5434 | 487.7171
46 | E 16-134 | Безинструментальная установка клапанов диаметром до 25 мм. |  | штук. | 15 | 4.6871 | 70.3068
Винты и крепежные элементы — это разные вещи.
47 |  | Латунный полнопроходной шаровой кран Eagle с дренажной системой, стальной ручкой, внутренним винтом, давлением 3 МПа (30 кг/см²), размером 1/2 дюйма. | Латунный шаровой клапан полного хода марки EAGLE, с системой слива, стальной ручкой, внутренним винтом, давление: 3 МПа (30 кг/см²), размер: 1/2 дюйма. | штук | 10 | 2.3765 | 23.7648
48 |  | Сварные шаровые краны Danfoss JiP-WW с рукояткой, давление: 4,0 МПа (40 кг/см²), диаметр: 20 мм. | Шаровые приварные вентили Danfoss JiP-WW с рукояткой, давление: 4,0 МПа (40 кг/см²), диаметр: 20 мм. | штук | 5 | 4.9016 | 24.5079
49 | E 18-226 | Установка манометров с трехходовым клапаном. |  | комплект | 10 | 3.721 | 37.2101
|  |  | Манометры |  |  |  | 0
50 |  | Манометр, верхний предел измерения: 60 МПа (600 кг/см²), диаметр корпуса: 160 мм, класс точности: 1,5. | Манометр, верхний предел измерения: 60 МПа (600 кг/см²), диаметр корпуса: 160 мм, класс точности: 1,5. | штук | 10 | 62.3821 | 623.8207
51 | E 18-228 | Монтаж термометров с прямыми или угловыми рамками без использования дополнительных устройств. |  | комплект | 5 | 6.0129 | 30.0645
|  |  | Угловые термометры в рамке |  |  |  | 0
52 |  | Биметаллический термометр, до 250 градусов Цельсия, с защитной втулкой, длина стержня 50 мм (класс точности 1,5). | Биметаллический термометр, показывающий температуру до 250 градусов Цельсия, с защитной втулкой, длина стержня 50 мм (класс точности 1,5). | штук | 5 | 3.8618 | 19.3091
53 | E 16-134 | Установка обратных клапанов диаметром до 25 мм. |  | штук. | 10 | 4.6871 | 46.8712
|  |  | Кирпичи и крепежные элементы |  |  |  | 0
54 |  | Полноразмерный медный шаровой клапан, максимальная температура 110°C, номинальное давление 4,0 МПа (40 кг/см²), номинальный диаметр 20 мм, с дренажным элементом. | Полноразмерный медный шаровой клапан, максимальная температура 110°C, номинальное давление 4,0 МПа (40 кг/см²), номинальный диаметр 20 мм, с дренажным элементом. | штук | 10 | 4.9014 | 49.0145
Раздел 4. Полы с подогревом | [6 empty] | 0
55 | E 11-52 | Монтаж теплоизоляционного слоя из светоотражающей фольги в рулонах для систем электрического подогрева пола. |  | 100 м2 | 0.624 | 234.9186 | 146.5892
|  |  | Пенополистирол с мембраной Такера (50 мм) |  |  |  | 0
56 | E 16-261 | Монтаж трубопроводов, включая фитинги и монтажные элементы, за исключением стоимости самих труб. |  | м | 500 | 6.2788 | 3139.3913
|  |  | Ссылки по теме |  |  |  | 0
|  |  | Полиэтиленовые трубы |  |  |  | 0
|  |  | Полиэтиленовые фитинги 20 мм |  |  |  | 0
57 |  | Труба из полиэтилена высокой плотности (PE-RT) с антидиффузионным слоем — только для систем подогрева пола, 600 м. | Труба из полиэтилена высокой плотности (PE-RT) с антидиффузионным слоем — только для системы подогрева пола длиной 600 м². | м | 300 | 0.81691 | 245.0723
58 |  | Труба PE-RT EVOH 16*2 (200 м) с OGP | Труба PE-RT EVOH 16*2 (200 м) с OGP | м | 200 | 0.51985 | 103.9708
59 |  | Зажимы U55 в кассетах по 25 штук (500 штук в упаковке) | Крючки U55, 25 штук, в кассетах (500 штук в упаковке) | штук | 4000 | 0.014853 | 59.4121
60 |  | Пластиковый зажим для дуги - трубчатый проводник 16-18 | Проводник пластиковой дуговой трубки 16-18 | штук | 20 | 0.14855 | 2.9709
61 | EC 11-620-2 | Настенный монтаж перегородки без материальных затрат |  | штук. | 2 | 0.87709 | 1.7542
62 |  | Разветвитель G1 (серия 77A), 5 ответвлений. | Делитель G1 (серия 77A) с 5 выходами. | штук | 2 | 246.5577 | 493.1155
63 | ЕК 8-573-7 | Настенная панель управления, без крепежных элементов. |  | штук. | 2 | 3.0334 | 6.0668
64 |  | Монтажная коробка SWP-OP 11/7 (высота 710 x ширина 780 x глубина 140) | Монтажная коробка SWP-OP 11/7 (высота 710 x ширина 780 x глубина 140) | штук | 2 | 37.132 | 74.2641
65 | E 22-522 | Усиленная антикоррозионная битумно-резиновая изоляция для стальных трубопроводов диаметром 75 мм. |  | м | 20 | 0.80734 | 16.1469
66 |  | Теплоизоляция для труб толщиной 6 мм с красной полимерной защитной пленкой, в комплекте с стержнями длиной 2 м для труб D18. | Теплоизоляция для труб толщиной 6 мм с красной полимерной защитной пленкой, стержни 2 м для труб D18 | м | 10 | 0.29709 | 2.9709
67 |  | Теплоизоляция для труб толщиной 6 мм с синей полимерной защитной пленкой, в комплекте с стержнями длиной 2 м для труб D18. | Теплоизоляция для труб толщиной 6 мм с синей полимерной защитной пленкой, для труб D18 с 2-метровыми стержнями. | м | 10 | 0.29709 | 2.9709
68 | ЕК 10-1-14 | Монтаж панели управления, включая крепежные элементы и материалы, без использования оборудования. |  | штук. | 24 | 7.2998 | 175.1947
69 |  | Адаптер для серводвигателя KAN-therm M28x1,5 | Переходник KAN-therm для направляющей - M28x1,5 | штук | 10 | 3.5364 | 35.3641
70 |  | Электрический сервокабель KAN-therm 24 В NC (1 Вт) | Электрический направляющий кабель KAN-therm 24 В NC (1 Вт) | штук | 10 | 18.8608 | 188.6076
71 |  | Клеммная колодка Basic+ для системы отопления/охлаждения (6 зон) 230 В | Клеммная колодка Basic+ для отопления/охлаждения (6 зон) 230 В | штук | 2 | 47.1519 | 94.3038
72 |  | Аналоговый термостат Basic+ с ЖК-дисплеем, стандартный, 230 В. | Аналоговый термостат Basic+ с ЖК-дисплеем, стандартный, 230 В. | штук | 2 | 28.2915 | 56.5829
73 | E 16-36 | Монтаж водопроводных и газовых труб из неоцинкованной стали диаметром 20*2,5 мм. |  | м | 190 | 1.5664 | 297.6198
|  |  | Трубопроводы из водопроводных и газовых труб с кронштейнами 20х2,5 мм |  |  |  | 0
74 | E 16-219 | Гидравлические испытания трубопроводов отопления, водоснабжения и горячего водоснабжения диаметром до 50 мм. |  | 100 м | 1.9 | 11.2544 | 21.3834
|  |  | Вода |  |  |  | 0
75 | E 22-522 | Усиленная антикоррозионная битумно-резиновая изоляция для стальных трубопроводов диаметром 75 мм. |  | м | 190 | 0.80734 | 153.3951
76 |  | Трубки из вспененной резины, толщина 19 мм, диаметр 28 мм. | Трубки из вспененной резины, толщина 19 мм, диаметр 28 мм. | м | 198 | 0.56441 | 111.7527
77 | E 13-397 | Окраска металлических поверхностей эмалями /Силиконовая эмаль КО-88, термостойкая, серебристая/ |  | 100 м2 | 0.1492 | 17.601 | 2.6261
|  |  | Силиконовая эмаль КО-88, термостойкая, серебристая. |  |  |  | 0
|  |  | Растворитель номер 646 |  |  |  | 0
78 |  | Монтаж трубных крепежных элементов (клапанов, стяжек, хомутов) | Крепежные элементы для труб (подвесы, ремни, зажимы) | кг | 102 | 0.51985 | 53.0251
79 |  | Полноразмерный медный шаровой клапан, максимальная температура 110°C, номинальное давление 4,0 МПа (40 кг/см²), номинальный диаметр 20 мм, с дренажным элементом. | Полноразмерный медный шаровой клапан, максимальная температура 110°C, номинальное давление 4,0 МПа (40 кг/см²), номинальный диаметр 20 мм, с дренажным элементом. | штук | 4 | 4.9014 | 19.6058
80 |  | Шаровой клапан из цельной меди, максимальная температура 110°C, номинальное давление 4,0 МПа (40 кг/см²), номинальный диаметр 15 мм, с дренажным элементом. | Полноразмерный медный шаровой клапан, максимальная температура 110°C, номинальное давление 4,0 МПа (40 кг/см²), номинальный диаметр 15 мм, с дренажным элементом. | штук | 4 | 3.4609 | 13.8435
Раздел 5. Вентиляция | [6 empty] | 0
81 | E 20-780 | Установка впускных камер производительностью до 10 000 м³/ч. |  | штук. | 1 | 264.3118 | 264.3118
Входная камера P1
82 | EC 10-975-1 | Напольный монтаж панели управления, включая монтажные элементы и материалы, без использования оборудования. |  | штук. | 1 | 2.3785 | 2.3785
83 |  | Блок управления CHU CR1-W-1R0 1K1F14 | Блок управления CHU CR1-W-1R0 1K1F14 | штук | 1 | 143.8131 | 143.8131
84 | EC 11-510-20 | Установка смесительного устройства для воды без оборудования. |  | штук. | 1 | 33.314 | 33.314
85 |  | Смеситель SURP 40-2.5 (для 1 водонагревателя) | Смесительный блок SURP 40-2.5 (для 1 водонагревателя) | штук | 1 | 113.1648 | 113.1648
86 | ЕК 10-1-8 | Напольный монтаж панели управления, включая монтажные элементы и материалы, без оборудования весом до 5 кг. |  | штук. | 7 | 26.2886 | 184.0199
87 |  | Термостат KP 61 (060L126766) 3 м (для 1 водонагревателя) | Термостат KP 61 (060L126766) 3 м (для 1 водонагревателя) | штук | 1 | 8.2521 | 8.2521
88 |  | Комплект частотного преобразователя VL-A-1.5/230 (1,5 кВт, 6,8 А, 230 В) | Частотный преобразователь VL-A-1.5/230 (1,5 кВт, 6,8 А, 230 В) | штук | 1 | 51.8672 | 51.8672
89 |  | Датчик температуры воздуховода ARK-3 (датчик температуры всасываемого воздуха). | Датчик температуры воздуховода ARK-3 (датчик температуры всасываемого воздуха) | штук | 1 | 5.1867 | 5.1867
90 |  | Датчик температуры наружного воздуха ARN-3 | Датчик температуры наружного воздуха ARN-3 | штук | 1 | 5.8942 | 5.8942
91 |  | Датчик температуры воды для погружного водоочистителя WTP-3 | Датчик глубины температуры воды WTP-3 | штук | 1 | 10.6089 | 10.6089
92 |  | Датчик изменения давления 500 Па DVL-500 (на фильтре питания DPD) | Датчик изменения давления 500 Па DVL-500 (на фильтре питания DPD) | штук | 1 | 4.7147 | 4.7147
93 |  | Привод воздушного клапана GPC321.1A (для воздухозаборного канала) | Привод воздушного клапана GPC321.1A (для подающего воздух трубопровода) | штук | 1 | 45.973 | 45.973
94 | E 20-780 | Установка впускных камер производительностью до 10 000 м³/ч. |  | штук. | 1 | 177.0806 | 177.0806
|  |  | Входная камера P1 |  |  | 0 | 0
95 | EC 10-975-1 | Напольный блок без оборудования |  | штук. | 1 | 2.3785 | 2.3785
96 |  | Блок управления CHU CR1-W-1R0 1K1F14 | Блок управления CHU CR1-W-1R0 1K1F14 | штук | 1 | 143.8131 | 143.8131
97 | EC 11-510-20 | Установка смесительного устройства для воды без оборудования. |  | штук. | 1 | 33.314 | 33.314
98 |  | Смеситель SURP 40-2.5 (для 1 водонагревателя) | Смеситель SURP 40-2.5 (для 1 водонагревателя) | штук | 1 | 113.1648 | 113.1648
99 | ЕК 10-1-8 | Напольный монтаж панели управления, включая монтажные элементы и материалы, без оборудования весом до 5 кг. |  | штук. | 7 | 26.2886 | 184.0199
100 |  | Термостат KP 61 (060L126766) 3 м (для 1 водонагревателя) | Термостат KP 61 (060L126766) 3 м (для 1 водонагревателя) | штук | 1 | 8.2521 | 8.2521
101 |  | Комплект частотного преобразователя VL-A-1.5/230 (1,5 кВт, 6,8 А, 230 В) | Частотный преобразователь VL-A-1.5/230 (1,5 кВт, 6,8 А, 230 В) | штук | 1 | 51.8672 | 51.8672
102 |  | Датчик температуры воздуховода ARK-3 (датчик температуры всасываемого воздуха). | Датчик температуры воздуховода ARK-3 (датчик температуры всасываемого воздуха) | штук | 1 | 5.1867 | 5.1867
103 |  | Датчик температуры наружного воздуха ARN-3 | Датчик температуры наружного воздуха ARN-3 | штук | 1 | 5.8942 | 5.8942
104 |  | Датчик температуры воды для погружного водоочистителя WTP-3 | Датчик глубины температуры воды WTP-3 | штук | 1 | 10.6089 | 10.6089
105 |  | Датчик перепада давления 500 Па DVL-500 (на фильтре питания DPD) | Датчик изменения давления 500 Па DVL-500 (на фильтре питания DPD) | штук | 1 | 4.7147 | 4.7147
106 |  | Пневматический привод GPC321.1A (для подающего воздух трубопровода) | Привод воздушного клапана GPC321.1A (для подающего воздух трубопровода) | штук | 1 | 45.973 | 45.973
107 | E 20-780 | Установка впускной камеры без секций производительностью 10 тысяч м³/ч. |  | штук. | 1 | 225.4114 | 225.4114
|  |  | Входной узел P3 |  |  | 0 | 0
108 | EC 10-975-1 | Напольный блок без оборудования |  | штук. | 1 | 2.3785 | 2.3785
109 |  | Блок управления CHU CR1-W-1R0 1K1F14 | Блок управления CHU CR1-W-1R0 1K1F14 | штук | 1 | 143.8131 | 143.8131
110 | EC 11-510-20 | Установка сетевого оборудования весом до 20 кг без учета стоимости самого оборудования. |  | штук. | 1 | 33.314 | 33.314
111 |  | Смеситель SURP 40-2.5 (для 1 водонагревателя) | Смесительный блок SURP 40-2.5 (для 1 водонагревателя) | штук | 1 | 113.1648 | 113.1648
112 | ЕК 10-1-8 | Напольный монтаж панели управления, включая монтажные элементы и материалы, без оборудования весом до 5 кг. |  | штук. | 7 | 26.2886 | 184.0199
113 |  | Термостат KP 61 (060L126766) 3 м (для 1 водонагревателя) | Термостат KP 61 (060L126766) 3 м (для 1 водонагревателя) | штук | 1 | 8.2521 | 8.2521
114 |  | Комплект частотного преобразователя VL-A-1.5/230 (1,5 кВт, 6,8 А, 230 В) | Частотный преобразователь VL-A-1.5/230 (1,5 кВт, 6,8 А, 230 В) | штук | 1 | 51.8672 | 51.8672
115 |  | Датчик температуры воздуховода ARK-3 (датчик температуры всасываемого воздуха). | Датчик температуры воздуховода ARK-3 (датчик температуры всасываемого воздуха) | штук | 1 | 5.1867 | 5.1867
116 |  | Датчик температуры наружного воздуха ARN-3 | Датчик температуры наружного воздуха ARN-3 | штук | 1 | 5.8942 | 5.8942
117 |  | Датчик температуры воды для погружного водоочистителя WTP-3 | Датчик глубины температуры воды WTP-3 | штук | 1 | 10.6089 | 10.6089
118 |  | Датчик изменения давления 500 Па DVL-500 (на фильтре питания DPD) | Датчик изменения давления 500 Па DVL-500 (на фильтре питания DPD) | штук | 1 | 4.7147 | 4.7147
119 |  | Привод воздушного клапана GPC321.1A (для воздухозаборного канала) | Привод воздушного клапана GPC321.1A (для подающего воздух трубопровода) | штук | 1 | 45.973 | 45.973
120 | E 20-780 | Установка впускной камеры без секций производительностью 10 тысяч м³/ч. |  | штук. | 1 | 198.2994 | 198.2994
|  |  | Впускной воздушный блок P4 |  |  | 0 | 0
121 | EC 10-975-1 | Напольный блок без оборудования |  | штук. | 1 | 2.3785 | 2.3785
122 |  | Блок управления CHU CR1-W-1R0 1K1F14 | Блок управления CHU CR1-W-1R0 1K1F14 | штук | 1 | 143.8131 | 143.8131
123 | EC 11-510-20 | Установка сетевого оборудования весом до 20 кг без учета стоимости самого оборудования. |  | штук. | 1 | 33.314 | 33.314
124 |  | Смеситель SURP 40-2.5 (для 1 водонагревателя) | Смесительный блок SURP 40-2.5 (для 1 водонагревателя) | штук | 1 | 113.1648 | 113.1648
125 | ЕК 10-1-8 | Напольный монтаж панели управления, включая монтажные элементы и материалы, без оборудования весом до 5 кг. |  | штук. | 7 | 26.2886 | 184.0199
126 |  | Термостат KP 61 (060L126766) 3 м (для 1 водонагревателя) | Термостат KP 61 (060L126766) 3 м (для 1 водонагревателя) | штук | 1 | 8.2521 | 8.2521
127 |  | Комплект частотного преобразователя VL-A-1.5/230 (1,5 кВт, 6,8 А, 230 В) | Частотный преобразователь VL-A-1.5/230 (1,5 кВт, 6,8 А, 230 В) | штук | 1 | 51.8672 | 51.8672
128 |  | Датчик температуры воздуховода ARK-3 (датчик температуры всасываемого воздуха). | Датчик температуры воздуховода ARK-3 (датчик температуры всасываемого воздуха) | штук | 1 | 5.1867 | 5.1867
129 |  | Датчик температуры наружного воздуха ARN-3 | Датчик температуры наружного воздуха ARN-3 | штук | 1 | 5.8942 | 5.8942
130 |  | Датчик температуры воды для погружного водоочистителя WTP-3 | Датчик глубины температуры воды WTP-3 | штук | 1 | 10.6089 | 10.6089
131 |  | Датчик изменения давления 500 Па DVL-500 (на фильтре питания DPD) | Датчик изменения давления 500 Па DVL-500 (на фильтре питания DPD) | штук | 1 | 4.7147 | 4.7147
132 |  | Привод воздушного клапана GPC321.1A (для воздухозаборного канала) | Привод воздушного клапана GPC321.1A (для подающего воздух трубопровода) | штук | 1 | 45.973 | 45.973
133 | E 20-780 | Установка впускной камеры без секций производительностью 10 тысяч м³/ч. |  | штук. | 1 | 188.8689 | 188.8689
|  |  | Впускной воздушный блок P5 |  |  | 0 | 0
134 | EC 10-975-1 | Напольный блок без оборудования |  | штук. | 1 | 2.3785 | 2.3785
135 |  | Блок управления CHU CR1-W-1R0 1K1F14 | Блок управления CHU CR1-W-1R0 1K1F14 | штук | 1 | 143.8131 | 143.8131
136 | EC 11-510-20 | Установка сетевого оборудования весом до 20 кг без учета стоимости самого оборудования. |  | штук. | 1 | 33.314 | 33.314
137 |  | Смеситель SURP 40-2.5 (для 1 водонагревателя) | Смесительный блок SURP 40-2.5 (для 1 водонагревателя) | штук | 1 | 113.1648 | 113.1648
138 | ЕК 10-1-8 | Напольный монтаж панели управления, включая монтажные элементы и материалы, без оборудования весом до 5 кг. |  | штук. | 7 | 26.2886 | 184.0199
139 |  | Термостат KP 61 (060L126766) 3 м (для 1 водонагревателя) | Термостат KP 61 (060L126766) 3 м (для 1 водонагревателя) | штук | 1 | 8.2521 | 8.2521
140 |  | Комплект частотного преобразователя VL-A-1.5/230 (1,5 кВт, 6,8 А, 230 В) | Частотный преобразователь VL-A-1.5/230 (1,5 кВт, 6,8 А, 230 В) | штук | 1 | 51.8672 | 51.8672
141 |  | Датчик температуры воздуховода ARK-3 (датчик температуры всасываемого воздуха). | Датчик температуры воздуховода ARK-3 (датчик температуры всасываемого воздуха) | штук | 1 | 5.1867 | 5.1867
142 |  | Датчик температуры наружного воздуха ARN-3 | Датчик температуры наружного воздуха ARN-3 | штук | 1 | 5.8942 | 5.8942
143 |  | Датчик температуры воды для погружного водоочистителя WTP-3 | Датчик глубины температуры воды WTP-3 | штук | 1 | 10.6089 | 10.6089
144 |  | Датчик изменения давления 500 Па DVL-500 (на фильтре питания DPD) | Датчик изменения давления 500 Па DVL-500 (на фильтре питания DPD) | штук | 1 | 4.7147 | 4.7147
145 |  | Привод воздушного клапана GPC321.1A (для воздухозаборного канала) | Привод воздушного клапана GPC321.1A (для подающего воздух трубопровода) | штук | 1 | 45.973 | 45.973
146 | E 20-749 | Установка кровельных вентиляторов весом до 0,1 тонны. |  | штук. | 1 | 462.0678 | 462.0678
|  |  | Вентилятор KW 90/56-4D |  |  | 0 | 0
147 | E 20-640 | Установка глушителей ШП-11 из листового металла с размерами листов 100х1000х1000 мм. |  | штук. | 1 | 1.071 | 1.071
148 |  | Глушители V356, V364, V366, ШП-10, ШП-11 | Глушители V356, V364, V366, ШП-10, ШП-11 | штук | 1 | 31.8278 | 31.8278
149 | ЕК 10-1-8 | Напольный монтаж панели управления, включая монтажные элементы и материалы, без оборудования весом до 5 кг. |  | штук. | 7 | 26.2886 | 184.0199
150 |  | Комплект частотного преобразователя VL-A-1.5/230 (1,5 кВт, 6,8 А, 230 В) | Частотный преобразователь VL-A-1.5/230 (1,5 кВт, 6,8 А, 230 В) | штук | 1 | 51.8672 | 51.8672
151 | E 20-749 | Установка кровельных вентиляторов весом до 0,1 тонны. |  | штук. | 1 | 556.3716 | 556.3716
|  |  | Вентилятор KW 63/50-4D |  |  | 0 | 0
152 | E 20-640 | Установка глушителей ШП-11 из листового металла с размерами листа 100х1000х1000 мм без использования материала. |  | штук. | 1 | 1.071 | 1.071
153 |  | Звукоизоляционная усиливающая чашка GTK-S-63 | Звукоизоляционная усиливающая чашка GTK-S-63 | штук | 1 | 126.1316 | 126.1316
154 | ЕК 10-1-8 | Напольный монтаж панели управления, включая монтажные элементы и материалы, без оборудования весом до 5 кг. |  | штук. | 7 | 26.2886 | 184.0199
155 |  | Комплект частотного преобразователя VL-A-1.5/230 (1,5 кВт, 6,8 А, 230 В) | Частотный преобразователь VL-A-1.5/230 (1,5 кВт, 6,8 А, 230 В) | штук | 1 | 51.8672 | 51.8672
156 | E 20-749 | Установка кровельных вентиляторов весом до 0,1 тонны. |  | штук. | 1 | 556.3716 | 556.3716
Вентилятор KW 63/50-4D
157 | E 20-640 | Установка глушителей ШП-11 из листового металла с размерами листов 100х1000х1000 мм. |  | штук. | 1 | 1.071 | 1.071
158 |  | Звукоизоляционная усиливающая чашка GTK-S-63 | Звукоизоляционная усиливающая чашка GTK-S-63 | штук | 1 | 126.1316 | 126.1316
159 | ЕК 10-1-8 | Напольный монтаж панели управления, включая монтажные элементы и материалы, без оборудования весом до 5 кг. |  | штук. | 7 | 26.2886 | 184.0199
160 |  | Комплект частотного преобразователя VL-A-1.5/230 (1,5 кВт, 6,8 А, 230 В) | Частотный преобразователь VL-A-1.5/230 (1,5 кВт, 6,8 А, 230 В) | штук | 1 | 51.8672 | 51.8672
161 | E 20-749 | Установка кровельных вентиляторов весом до 0,1 тонны. |  | штук. | 1 | 556.3716 | 556.3716
|  |  | Вентилятор KW 63/50-4D |  |  | 0 | 0
162 | E 20-640 | Установка глушителей ШП-11 из листового металла с размерами листов 100х1000х1000 мм. |  | штук. | 1 | 1.071 | 1.071
163 |  | Звукоизоляционная усиливающая чашка GTK-S-63 | Звукоизоляционная усиливающая чашка GTK-S-63 | штук | 1 | 126.1316 | 126.1316
164 | ЕК 10-1-8 | Напольный монтаж панели управления, включая монтажные элементы и материалы, без оборудования весом до 5 кг. |  | штук. | 7 | 26.2886 | 184.0199
165 |  | Комплект частотного преобразователя VL-A-1.5/230 (1,5 кВт, 6,8 А, 230 В) | Частотный преобразователь VL-A-1.5/230 (1,5 кВт, 6,8 А, 230 В) | штук | 1 | 51.8672 | 51.8672
166 | E 20-416 | Установка противопожарной заслонки с периметром до 1800 мм. |  | штук. | 1 | 67.3209 | 67.3209
Прямоугольные огнетушители с электродвигателем, класс огнестойкости EI 60, размеры: 500x300 мм.
веревка 6 мм
Блоки
167 | E 20-315 | Монтаж воздухораспределителей, предназначенных для подачи воздуха массой до 10 кг. |  | штук. | 8 | 18.9406 | 151.525
Прямоугольный потолочный рассеиватель из алюминиевого профиля, размер: 400x300 мм.
168 | E 20-410 | Монтаж передвижных и стационарных стальных ограждений площадью до 1 квадратного метра. |  | штук. | 1 | 4.9461 | 4.9461
|  |  | Алюминиевые вентиляционные решетки "ARKTOS", тип: ARN, размер: 300x500 мм |  |  | 0 | 0
169 | E 20-639 | Монтаж глушителей из листового металла ШП-10, размеры листового металла, мм 500х300/1000 |  | штук. | 1 | 35.4054 | 35.4054
Глушители для прямоугольных воздуховодов 500x300/1000
170 | E 20-11 | Монтаж воздуховодов из оцинкованной стальной листовой стали толщиной 0,7 мм, с окружностью от 1100 до 1600 мм. |  | м2 | 164 | 6.1948 | 1015.9527
|  |  | Амортизаторы, каркасная сетка и заглушки для пневматических измерительных люков. |  |  | 0
|  |  | Воздуховоды изготовлены из оцинкованной стали толщиной 0,7 мм и окружностью от 1100 до 1600 мм. |  |  | 0
|  |  | Крепежные элементы |  |  | 0
171 | E 20-416 | Установка противопожарной заслонки с периметром до 1800 мм. |  | штук. | 1 | 66.1415 | 66.1415
|  |  | Прямоугольные огнетушители с электродвигателем, класс огнестойкости EI 60, размеры: 500x300 мм. |  |  | 0
|  |  | Веревка 6 мм |  |  | 0
|  |  | Блоки |  |  | 0
172 | E 20-315 | Регулируемый прямоугольный потолочный рассеиватель из алюминиевого профиля, размер: 400x300 мм (монтаж). |  | штук. | 3 | 18.9405 | 56.8215
|  |  | Регулируемый прямоугольный потолочный рассеиватель из алюминиевого профиля, размер: 400x300 мм. |  |  | 0
173 | E 20-410 | Монтаж мобильных и стационарных стальных решетчатых ограждений площадью до 1 квадратного метра. |  | штук. | 1 | 4.9461 | 4.9461
|  |  | Алюминиевые вентиляционные решетки "ARKTOS", тип: ARN, размер: 300x500 мм |  |  | 0
174 | E 20-639 | Монтаж глушителей из листового металла ШП-10, размеры листового металла, мм 400х500х1000 |  | штук. | 1 | 35.4054 | 35.4054
|  |  | Глушители для прямоугольных воздуховодов 500x300/1000 |  |  | 0
175 | E 20-11 | Монтаж воздуховодов из оцинкованной стальной листовой стали толщиной 0,7 мм, с окружностью от 1100 до 1600 мм. |  | м2 | 64 | 6.4659 | 413.8207
|  |  | Амортизаторы, каркасная сетка и заглушки для пневматических измерительных люков. |  |  | 0
|  |  | Воздуховоды изготовлены из оцинкованной стали толщиной 0,7 мм и окружностью от 1100 до 1600 мм. |  |  | 0
|  |  | Крепежные элементы |  |  | 0
176 | E 20-416 | Установка противопожарной заслонки с периметром до 1800 мм. |  | штук. | 1 | 66.1415 | 66.1415
|  |  | Прямоугольные огнетушители с электродвигателем, класс огнестойкости EI 60, размеры: 500x300 мм. |  |  | 0
|  |  | Веревка 6 мм |  |  | 0
|  |  | Блоки |  |  | 0
177 | E 20-315 | Регулируемый прямоугольный потолочный рассеиватель из алюминиевого профиля, размер: 400x300 мм (монтаж). |  | штук. | 4 | 18.9408 | 75.763
|  |  | Регулируемый прямоугольный потолочный рассеиватель из алюминиевого профиля, размер: 400x300 мм. |  |  | 0
178 | E 20-410 | Монтаж мобильных и стационарных стальных решетчатых ограждений площадью до 1 квадратного метра. |  | штук. | 1 | 4.9461 | 4.9461
|  |  | Алюминиевые вентиляционные решетки "ARKTOS", тип: ARN, размер: 300x500 мм |  |  | 0
179 | E 20-639 | Глушители для прямоугольных воздуховодов 500x300/1000 мм |  | штук. | 1 | 35.4054 | 35.4054
|  |  | Глушители для прямоугольных воздуховодов 500x300/1000 |  |  | 0
180 | E 20-11 | Монтаж воздуховодов из оцинкованной стальной листовой стали толщиной 0,7 мм, с окружностью от 1100 до 1600 мм. |  | м2 | 40 | 6.466 | 258.6386
|  |  | Амортизаторы, каркасная сетка и заглушки для пневматических измерительных люков. |  |  | 0
|  |  | Воздуховоды изготовлены из оцинкованной стали толщиной 0,7 мм и окружностью от 1100 до 1600 мм. |  |  | 0
|  |  | Крепежные элементы |  |  | 0
181 | E 20-406 | Монтаж стальных решеток RR-5 размером 200х600 мм, контрольных решеток. |  | штук. | 3 | 6.843 | 20.5289
|  |  | Регулировочные решетки для воздуха RR |  |  | 0
182 | E 20-404 | Монтаж стальных решеток RR-3 размером 200x200 мм. |  | штук. | 4 | 3.896 | 15.5839
|  |  | Вентиляционные решетки 200x200 |  |  | 0
183 | E 20-410 | Монтаж мобильных и стационарных стальных решетчатых ограждений площадью до 1 квадратного метра. |  | штук. | 1 | 4.9461 | 4.9461
|  |  | Алюминиевые вентиляционные решетки "ARKTOS", тип: ARN, размер: 300x500 мм |  |  | 0
184 | E 20-639 | Глушители для прямоугольных воздуховодов 500x300/1000 мм, монтаж. |  | штук. | 1 | 35.4054 | 35.4054
|  |  | Глушители для прямоугольных воздуховодов 500x300/1000 |  |  | 0
185 | E 20-11 | Монтаж воздуховодов из оцинкованной стальной листовой стали толщиной 0,7 мм, с окружностью от 1100 до 1600 мм. |  | м2 | 48 | 5.4286 | 260.573
|  |  | Воздуховоды изготовлены из оцинкованной стали толщиной 0,7 мм и окружностью от 1100 до 1600 мм. |  |  | 0
|  |  | Крепежные элементы |  |  | 0 | 0
186 | E 20-10 | Монтаж воздуховодов из оцинкованной стали толщиной 0,7 мм, периметром 1000 мм. |  | м2 | 24 | 5.5005 | 132.0113
|  |  | Амортизаторы, каркасная сетка и заглушки для пневматических измерительных люков. |  |  | 0
|  |  | Крепежные элементы |  |  | 0
187 | E 20-416 | Установка противопожарной заслонки с периметром до 1800 мм. |  | штук. | 1 | 66.1415 | 66.1415
|  |  | Прямоугольные огнетушители с электродвигателем, класс огнестойкости EI 60, размеры: 500x300 мм. |  |  | 0
|  |  | Веревка 6 мм |  |  | 0
|  |  | Блоки |  |  | 0
188 | E 20-406 | Монтаж стальных решеток RR-5 размером 200х400 мм, контрольных решеток. |  | штук. | 6 | 6.843 | 41.0579
|  |  | Регулировочные решетки для воздуха RR |  |  | 0
189 | E 20-410 | Монтаж мобильных и стационарных стальных решетчатых ограждений площадью до 1 квадратного метра. |  | штук. | 1 | 4.9461 | 4.9461
|  |  | Алюминиевые вентиляционные решетки "ARKTOS", тип: ARN, размер: 300x500 мм |  |  | 0
190 | E 20-639 | Глушители для прямоугольных воздуховодов 500x300/1000 мм, монтаж. |  | штук. | 1 | 35.4054 | 35.4054
|  |  | Глушители для прямоугольных воздуховодов 500x300/1000 |  |  | 0 | 0
191 | E 20-13 | Монтаж воздуховодов из оцинкованной стальной листовой стали толщиной 0,7 мм, диаметром до 2000 мм. |  | м2 | 90 | 6.0246 | 542.2152
|  |  | Воздуховоды изготовлены из оцинкованной стали толщиной 0,7 мм и окружностью от 1700 до 4000 мм. |  |  | 0 | 0
|  |  | Крепежные элементы |  |  | 0 | 0
192 | E 20-11 | Монтаж воздуховодов из оцинкованной стальной листовой стали толщиной 0,7 мм, с окружностью от 1100 до 1600 мм. |  | м2 | 48 | 5.8473 | 280.6713
|  |  | Воздуховоды изготовлены из оцинкованной стали толщиной 0,7 мм и окружностью от 1100 до 1600 мм. |  |  | 0 | 0
|  |  | Крепежные элементы |  |  | 0 | 0
193 | E 20-320 | Регулируемый прямоугольный потолочный рассеиватель из алюминиевого профиля, размер: 400x300 мм (монтаж). |  | штук. | 8 | 18.9406 | 151.525
|  |  | Регулируемый прямоугольный потолочный рассеиватель из алюминиевого профиля, размер: 400x300 мм. |  |  | 0 | 0
194 | E 20-639 | Глушители для прямоугольных воздуховодов 500x300/1000 мм, монтаж. |  | штук. | 2 | 35.4049 | 70.8097
|  |  | Глушители для прямоугольных воздуховодов 500x300/1000 |  |  | 0 | 0
195 | E 20-11 | Монтаж воздуховодов из оцинкованной стальной листовой стали толщиной 0,7 мм, с окружностью от 1100 до 1600 мм. |  | м2 | 54 | 5.8473 | 315.7555
|  |  | Воздуховоды изготовлены из оцинкованной стали толщиной 0,7 мм и окружностью от 1100 до 1600 мм. |  |  | 0 | 0
|  |  | Крепежные элементы |  |  | 0 | 0
196 | E 26-18 | Теплоизоляция плоских и изогнутых поверхностей с помощью теплоизоляционных матрасов из базальтовых волокон с фольгой толщиной 100 мм. |  | м3 | 1.3 | 45.66 | 59.358
|  |  | Теплоизоляционная прокладка из базальтового волокна MTBL-35/F1, с фольгированным покрытием с одной стороны, толщина: 100 мм. |  |  | 0 | 0
|  |  | Стальная упаковочная лента |  |  | 0 | 0
197 | E 20-320 | Регулируемый прямоугольный потолочный рассеиватель из алюминиевого профиля, размер: 400x300 мм (монтаж). |  | штук. | 3 | 18.9405 | 56.8215
|  |  | Регулируемый прямоугольный потолочный рассеиватель из алюминиевого профиля, размер: 400x300 мм. |  |  | 0 | 0
198 | E 20-639 | Глушители для прямоугольных воздуховодов 500x300/1000 мм, монтаж. |  | штук. | 1 | 35.4054 | 35.4054
|  |  | Глушители для прямоугольных воздуховодов 500x300/1000 |  |  | 0 | 0
199 | E 20-11 | Монтаж воздуховодов из оцинкованной стальной листовой стали толщиной 0,7 мм, с окружностью от 1100 до 1600 мм. |  | м2 | 64 | 5.8473 | 374.2284
|  |  | Воздуховоды изготовлены из оцинкованной стали толщиной 0,7 мм и окружностью от 1100 до 1600 мм. |  |  | 0 | 0
|  |  | Крепежные элементы |  |  | 0 | 0
200 | E 20-320 | Регулируемый прямоугольный потолочный рассеиватель из алюминиевого профиля, размер: 400x300 мм (монтаж). |  | штук. | 4 | 18.9408 | 75.763
|  |  | Регулируемый прямоугольный потолочный рассеиватель из алюминиевого профиля, размер: 400x300 мм. |  |  | 0 | 0
201 | E 20-639 | Глушители для прямоугольных воздуховодов 500x300/1000 мм, монтаж. |  | штук. | 2 | 35.4049 | 70.8097
|  |  | Глушители для прямоугольных воздуховодов 500x300/1000 |  |  | 0 | 0
202 | E 20-11 | Монтаж воздуховодов из оцинкованной стальной листовой стали толщиной 0,7 мм, с окружностью от 1100 до 1600 мм. |  | м2 | 40 | 5.8473 | 233.8928
|  |  | Воздуховоды изготовлены из оцинкованной стали толщиной 0,7 мм и окружностью от 1100 до 1600 мм. |  |  | 0 | 0
|  |  | Крепежные элементы |  |  | 0 | 0
203 | E 20-402 | Монтаж стальных конструкций РР-1 размером 100х200 мм, контрольных решетчатых сеток. |  | штук. | 8 | 3.4244 | 27.395
|  |  | Регулировочные решетки для воздуха 100x200 |  |  | 0 | 0
204 | E 20-639 | Монтаж глушителей из листового металла ШП-10, размеры листового металла, мм 400х500х1000 |  | штук. | 1 | 35.4054 | 35.4054
|  |  | Глушители для прямоугольных воздуховодов 500x300/1000 |  |  | 0 | 0
205 | E 20-11 | Монтаж воздуховодов из оцинкованной стальной листовой стали толщиной 0,7 мм, с окружностью от 1100 до 1600 мм. |  | м2 | 28 | 5.8473 | 163.7254
|  |  | Воздуховоды изготовлены из оцинкованной стали толщиной 0,7 мм и окружностью от 1100 до 1600 мм. |  |  | 0 | 0
|  |  | Крепежные элементы |  |  | 0 | 0
206 | E 20-10 | Монтаж воздуховодов из оцинкованной стали толщиной 0,7 мм, периметром 1000 мм. |  | м2 | 9 | 4.6753 | 42.0773
|  |  | Воздуховоды изготовлены из стального листа толщиной 0,7 мм. |  |  | 0 | 0
|  |  | Крепежные элементы |  |  | 0 | 0
207 | E 20-402 | Монтаж стальных конструкций РР-1 размером 100х200 мм, контрольных решетчатых сеток. |  | штук. | 13 | 3.4244 | 44.5167
|  |  | Регулировочные решетки для воздуха 100x200 |  |  | 0 | 0
208 | E 20-404 | Монтаж стальных решеток RR-3 размером 200x200 мм. |  | штук. | 6 | 3.8959 | 23.3753
|  |  | Вентиляционные решетки 200x200 |  |  | 0 | 0
209 | E 20-10 | Монтаж воздуховодов из оцинкованной стали толщиной 0,7 мм, периметром 1000 мм. |  | м2 | 75 | 4.6753 | 350.6476
|  |  | Воздуховоды изготовлены из стального листа толщиной 0,7 мм. |  |  | 0 | 0
|  |  | Крепежные элементы |  |  | 0 | 0
210 | E 26-18 | Теплоизоляция плоских и изогнутых поверхностей с помощью теплоизоляционных матрасов из базальтовых волокон с фольгой толщиной 100 мм. |  | м3 | 6.15 | 33.9193 | 208.6036
|  |  | Теплоизоляционная прокладка из базальтового волокна MTBL-35/F1, с фольгированным покрытием с одной стороны, толщина: 100 мм. |  |  | 0 | 0
|  |  | Стальная упаковочная лента |  |  | 0 | 0
211 | E 20-486 | Установка навесов на выхлопные трубы из листовой стали диаметром 200 мм. |  | штук. | 10 | 6.426 | 64.2597
|  |  | Круглые вытяжные колпаки для вентиляционных систем, изготовленные из листового металла и профиля, диаметр вала: 200 мм. |  |  | 0 | 0
212 | EC 8-623-1 | Потолочный вентилятор - воздушная завеса PA2515E12 |  | штук. | 1 | 1.8301 | 1.8301
213 |  | Воздушная завеса PA2515E12 | Воздушная завеса PA2515E12 |  | 1 | 200.396 | 200.396
214 | E 20-315 | Установка воздухонепроницаемой заслонки КИВ-125 |  | штук. | 4 | 16.1114 | 64.4456
|  |  | Воздухопроницаемая заслонка КИВ-125 |  |  | 0 | 0
215 | E 20-406 | Монтаж стальных решеток RR-5 размером 200х600 мм, контрольных решеток. |  | штук. | 2 | 4.014 | 8.0279
|  |  | Перила для входа 200x600 |  |  | 0 | 0
5. Горячая точка | [5 empty] | 0 | 0
[6 empty] | 0 | 0
1 | E 16-102 | Фланцевые соединения для стальных трубопроводов, диаметр 80 мм. |  | штук. | 2 | 37.6016 | 75.2032
|  |  | Сварные шаровые краны типа "LD" для воды, нефтепродуктов, топлива и смазочных материалов, полнодиаметральные, изготовлены из стали типа 20: КШ.Ц.П.080/070.025.02, давление: 2,5 МПа (40 кгс/см²), длина: 280 мм, номинальный диаметр: 80 мм |  |  | 0 | 0
|  |  | Кирпичи и крепежные элементы |  |  | 0 | 0
2 | E 18-228 | Установка термометра с прямыми или угловыми рамами A5000-63 |  | комплект | 2 | 4.3594 | 8.7189
|  |  | Биметаллический термометр A 5000-63 (0-200 градусов Цельсия) |  |  | 0 | 0
3 | E 18-226 | Установка манометров с трехходовым клапаном без дополнительных устройств. |  | комплект | 7 | 2.5996 | 18.1969
[6 empty] | 0 | 0
4 |  | Манометр для неагрессивных сред (класс точности 1,5), с резьбовым соединением, тип: MP-3U, диаметр: 100 мм. | Манометр для неагрессивных сред (класс точности 1,5) с винтовым соединением, тип: MP-3U, диаметр: 100 мм | штук | 7 | 1.4145 | 9.9014
5 |  | Манометр для неагрессивных сред (класс точности 1,5) с винтовым соединением, тип: MP-3U, диаметр: 100 мм. | Манометр для неагрессивных сред (класс точности 1,5) с винтовым соединением, тип: MP-3U, диаметр: 100 мм | штук | 6 | 1.4146 | 8.4875
6 | E 18-186 | Установка грязеуловителя из стальных труб с наружным диаметром 20 мм. |  | штук. | 1 | 27.6811 | 27.6811
|  |  | Полнопроходной медный шаровой клапан, максимальная температура 110°C, номинальное давление 4,0 МПа (40 кг/см²), номинальный диаметр 20 мм, с дренажным элементом. |  |  | 0 | 0
|  |  | Стальные фланцы |  |  | 0 | 0
7 | E 18-217 | Установка водяных фильтров в трубопроводы системы отопления диаметром 80 мм. |  | штук. | 2 | 43.0316 | 86.0631
|  |  | Фильтры для воды из чугунной сетки со сливным клапаном, фланцевые, максимальная рабочая температура: 120°C, номинальное давление: 1,6 МПа, номинальный диаметр отверстий: 80 мм. |  |  | 0 | 0
8 | E 16-100 | Фланцевые соединения на стальных трубопроводах диаметром 25 мм без учета стоимости клапанов. |  | штук. | 4 | 1.7594 | 7.0375
9 |  | Сварные шаровые краны типа «LD» для воды, нефтепродуктов, топлива и смазочных материалов, полнодиаметральные, изготовлены из стали 20-го класса, тип: КШ.Ц.П.025.040.02, давление 4 МПа (40 кгс/см²), длина 230 мм, номинальный диаметр 25 мм. | Сварные шаровые краны типа «LD» для воды, нефтепродуктов, топлива и смазочных материалов, полнодиаметральные, изготовлены из стали типа 20: КШ.Ц.П.025.040.02, давление: 4 МПа (40 кгс/см²), длина: 230 мм, номинальный диаметр: 25 мм | штук | 2 | 4.2438 | 8.4875
10 |  | Сварные шаровые краны типа «LD» для воды, нефтепродуктов, топлива и смазочных материалов, полнодиаметральные, изготовлены из стали 20-го класса, тип: КШ.Ц.П.015.040.02, давление 4 МПа (40 кгс/см²), длина 200 мм, номинальный диаметр 15 мм. | Сварные шаровые краны типа "LD" для воды, нефтепродуктов, топлива и смазочных материалов, полнодиаметральные, изготовлены из стали типа 20: КШ.Ц.П.015.040.02, давление: 4 МПа (40 кгс/см²), длина: 200 мм, номинальный диаметр: 15 мм | штук | 2 | 4.2438 | 8.4875
11 | ЕК 11-156-1 | Монтаж регулятора давления, включая элементы крепления и материалы, без самого регулятора. |  | штук. | 1 | 5.2105 | 5.2105
12 |  | Медный регулятор давления для горячей и холодной воды, номинальное давление 1 МПа (10 кг/см²), номинальный диаметр 40 мм, подключение к трубопроводу через муфту. | Медный регулятор давления для горячей и холодной воды, номинальное давление 1 МПа (10 кг/см²), номинальный диаметр 40 мм, подключение к трубопроводу через муфту. | штук | 1 | 27.112 | 27.112
13 | E 18-226 | Установка манометров с трехходовым клапаном. |  | комплект | 4 | 2.5996 | 10.3982
|  |  | Манометры |  |  | 0 | 0
14 |  | Манометр для неагрессивных сред (класс точности 1,5), с резьбовым соединением, тип: MP-3U, диаметр: 100 мм. | Манометр для неагрессивных сред (класс точности 1,5) с винтовым соединением, тип: MP-3U, диаметр: 100 мм | штук | 4 | 1.4147 | 5.6587
15 |  | Латунный полнопроходной шаровой кран Eagle с дренажной системой, стальной рукояткой, внутренним винтом, давлением 3 МПа (30 кг/см²), размером 1/2 дюйма. | Полнодиаметральный латунный шаровой кран EAGLE с дренажной системой, стальной ручкой, внутренним винтом, давление: 3 МПа (30 кг/см²), размер: 1/2 дюйма. | штук | 4 | 1.8861 | 7.5446
16 | ЕК 11-156-1 | Вертикальная установка датчика без дополнительных затрат на сам датчик |  | штук. | 2 | 5.21 | 10.4199
17 |  | Датчик температуры на основе тепловой трубки с медной втулкой диаметром 100 мм, диапазон температур: от 0 до +140 °C. | Датчик температуры погружного охлаждающего вещества с медной втулкой длиной 100 мм, диапазон температур от 0 до +140 °C. | штук | 2 | 25.9336 | 51.8672
18 |  | Обратные клапаны BROEN V287 из чугуна, с фланцевым соединением, давление: 1,6 МПа (16 кг/см²), диаметр: 65 мм. | Обратные клапаны BROEN V287 из чугуна, с фланцевым соединением, давление: 1,6 МПа (16 кг/см²), диаметр: 65 мм. | штук | 1 | 49.5093 | 49.5093
19 |  | Электропривод для клапана типа AMV435 | Электродвигатель с редуктором для клапана, тип AMV435 | штук | 1 | 247.5484 | 247.5484
20 | E 18-165 | Циркуляционный насос Grundfos UPS 40-180F с электродвигателем, центробежной установкой или аналогичный. |  | штук. | 1 | 172.9054 | 172.9054
Циркуляционный насос Grundfos UPS 40-180F
Стальные фланцы
21 | ЕК 11-156-1 | Установка реле изменения давления |  | штук. | 1 | 5.2105 | 5.2105
22 |  | Реле переменного давления RT262A: диапазон 0,1-1,5 | Реле переменного давления RT262A: диапазон 0,1-1,5 | штук | 1 | 87.6272 | 87.6272
23 |  | Реле переменного давления RT262A: диапазон 0,1-1,5 | Реле переменного давления RT262A: диапазон 0,1-1,5 | штук | 2 | 87.6272 | 175.2544
24 |  | Запорная трубка для RT (060-104766) | Амортизационная трубка для RT (060-104766) | штук | 2 | 9.7842 | 19.5684
25 | E 18-228 | Установка термометров с прямыми или угловыми рамками. |  | комплект | 2 | 4.3594 | 8.7189
|  |  | Биметаллический термометр A 5000-63 (0-200 градусов Цельсия) |  |  | 0 | 0
26 |  | Чугунный поворотный затвор, рабочее давление: 1,0-1,6 МПа, диаметр: 65 мм. | Запорный клапан с фланцем из чугуна, рабочее давление 1,0-1,6 МПа, диаметр 65 мм. | штук | 2 | 13.0845 | 26.1691
27 | E 18-217 | Монтаж водяных запорных клапанов в трубопроводах системы отопления диаметром 65 мм. |  | штук. | 1 | 22.2847 | 22.2847
Сварные шаровые краны типа "LD" для воды, нефтепродуктов, топлива и смазочных материалов, полнодиаметральные, изготовлены из стали типа 20: КШ.Ц.П.065.025.02, давление: 2,5 МПа (40 кгс/см²), длина: 280 мм, номинальный диаметр: 65 мм
28 | ЕК 11-156-1 | Установка датчика температуры наружного воздуха без затрат на сам датчик. |  | штук. | 1 | 5.2105 | 5.2105
29 |  | Датчик температуры наружного воздуха ESMT с длиной трубки 100 мм | Датчик температуры наружного воздуха ESMT с длиной трубки 100 мм | штук | 1 | 37.7219 | 37.7219
30 | E 16-111 | Установка задвижек на стальные трубопроводы диаметром 50 мм. |  | штук. | 2 | 23.5442 | 47.0884
|  |  | Стальные фланцы диаметром 65 мм |  |  | 0 | 0
|  |  | Сварные шаровые краны типа "LD" для воды, нефтепродуктов, топлива и смазочных материалов, полнодиаметральные, изготовлены из стали типа 20: КШ.Ц.П.050.040.02, давление: 4 МПа (40 кгс/см²), длина: 270 мм, номинальный диаметр: 50 мм |  |  | 0 | 0
|  |  | Кирпичи и крепежные элементы |  |  | 0 | 0
31 | E 18-226 | Установка манометров с трехходовым клапаном. |  | комплект | 7 | 1.7743 | 12.4204
|  |  | Манометр для неагрессивных сред (класс точности 1,5) с винтовым соединением, тип: MP-3U, диаметр: 100 мм |  |  | 0 | 0
32 | E 18-228 | Установка термометров с прямыми или угловыми рамками. |  | комплект | 4 | 4.3594 | 17.4378
|  |  | Биметаллический термометр A 5000-63 (0-200 градусов Цельсия) |  |  | 0 | 0
33 | EC 12-900-2 | Водо- и паровые клапаны с номинальным давлением 6,3 МПа и ручным управлением, номинальный диаметр отверстия, мм: 32. |  | штук. | 1 | 5.5224 | 5.5224
34 |  | Чугунные задвижки с электроприводом, 25ch940nzh, давление: 1,6 МПа (16 кг/см²), диаметр: 40 мм. | Чугунные задвижки с электроприводом, 25ch940nzh, давление: 1,6 МПа (16 кг/см²), диаметр: 40 мм. | штук | 1 | 195.6813 | 195.6813
35 | E 16-111 | Установка задвижек на стальные трубопроводы диаметром 25 мм. |  | штук. | 7 | 4.9189 | 34.4324
36 |  | Сварные шаровые краны типа «LD» для воды, нефтепродуктов, топлива и смазочных материалов, полнодиаметральные, изготовлены из стали 20-го класса, тип: КШ.Ц.П.025.040.02, давление 4 МПа (40 кгс/см²), длина 230 мм, номинальный диаметр 25 мм. | Сварные шаровые краны типа «LD» для воды, нефтепродуктов, топлива и смазочных материалов, полнодиаметральные, изготовлены из стали типа 20: КШ.Ц.П.025.040.02, давление: 4 МПа (40 кгс/см²), длина: 230 мм, номинальный диаметр: 25 мм | штук | 1 | 4.2438 | 4.2438
37 |  | Сварные шаровые краны типа «LD» для воды, нефтепродуктов, топлива и смазочных материалов, полнодиаметральные, изготовлены из стали 20-го класса, тип: КШ.Ц.П.015.040.02, давление 4 МПа (40 кгс/см²), длина 200 мм, номинальный диаметр 15 мм. | Сварные шаровые краны типа "LD" для воды, нефтепродуктов, топлива и смазочных материалов, полнодиаметральные, изготовлены из стали типа 20: КШ.Ц.П.015.040.02, давление: 4 МПа (40 кгс/см²), длина: 200 мм, номинальный диаметр: 15 мм | штук | 1 | 4.2438 | 4.2438
38 |  | Полнопроходной медный шаровой клапан, максимальная температура 110°C, номинальное давление 4,0 МПа (40 кг/см²), номинальный диаметр 25 мм, с дренажным элементом. | Полнопроходной медный шаровой клапан, максимальная температура 110°C, номинальное давление 4,0 МПа (40 кг/см²), номинальный диаметр 25 мм, с дренажным элементом. | штук | 2 | 1.6974 | 3.3948
39 |  | Обратные клапаны BROEN V287 из чугуна, с фланцевым соединением, давление: 1,6 МПа (16 кг/см²), диаметр: 65 мм. | Обратные клапаны BROEN V287 из чугуна, с фланцевым соединением, давление: 1,6 МПа (16 кг/см²), диаметр: 65 мм. | штук | 1 | 49.5093 | 49.5093
40 | E 18-76 | Односторонний пластинчатый теплообменник VARMUSS VR 19 с креплением |  | штук. | 1 | 458.1145 | 458.1145
Односторонний пластинчатый теплообменник VARMUSS VR 19
Стальные фланцы
41 | ЕК 11-156-1 | Датчик температуры наружного воздуха ESMT с трубой длиной 100 мм без учета стоимости самого устройства. |  | штук. | 2 | 5.21 | 10.4199
42 |  | Датчик температуры наружного воздуха ESMT с длиной трубки 100 мм | Датчик температуры наружного воздуха ESMT с длиной трубки 100 мм | штук | 2 | 37.7214 | 75.4428
43 | E 18-165 | Установка циркуляционного насоса Grundfos UPS 32-120F |  | штук. | 1 | 381.1564 | 381.1564
Циркуляционный насос Grundfos UPS 32-120F
Стальные фланцы
44 | ЕК 11-156-1 | Значение оси крепления реле переменного давления |  | штук. | 1 | 5.2105 | 5.2105
45 |  | Реле переменного давления RT262A: диапазон 0,1-1,5 | Реле переменного давления RT262A: диапазон 0,1-1,5 | штук | 1 | 287.6272 | 287.6272
46 |  | Амортизационная трубка для RT (060-104766) | Амортизационная трубка для RT (060-104766) | штук | 2 | 9.7842 | 19.5684
47 |  | Задвижка с фланцем из чугуна, рабочее давление: 1,0-1,6 МПа, диаметр: 65 мм. | Запорный клапан с фланцем из чугуна, рабочее давление 1,0-1,6 МПа, диаметр 65 мм. | штук | 2 | 13.0845 | 26.1691
48 | ЕК 11-156-1 | Датчик температуры наружного воздуха ESMT: монтаж на трубу длиной 100 мм. |  | штук. | 1 | 5.2105 | 5.2105
49 |  | Реле переменного давления RT262A: диапазон 0,1-1,5 | Реле переменного давления RT262A: диапазон 0,1-1,5 | штук | 1 | 287.6272 | 287.6272
50 | ЕК 11-156-1 | Датчик температуры наружного воздуха ESMT: монтаж на трубу длиной 100 мм. |  | штук. | 1 | 5.2105 | 5.2105
51 |  | Датчик температуры наружного воздуха ESMT с длиной трубки 100 мм | Датчик температуры наружного воздуха ESMT с длиной трубки 100 мм | штук | 1 | 37.7219 | 37.7219
52 | E 16-111 | Установка задвижек на стальные трубопроводы диаметром 40 мм без дополнительных затрат на сами задвижки. |  | штук. | 2 | 4.9187 | 9.8374
53 |  | Сварные шаровые краны типа «LD» для воды, нефтепродуктов, топлива и смазочных материалов, полнодиаметральные, изготовлены из стали 20-го класса, тип: КШ.Ц.П.040.040.02, давление 4 МПа (40 кгс/см²), длина 250 мм, номинальный диаметр 40 мм. | Сварные шаровые краны типа "LD" для воды, нефтепродуктов, топлива и смазочных материалов, полнодиаметральные, изготовлены из стали типа 20: КШ.Ц.П.040.040.02, давление: 4 МПа (40 кгс/см²), длина: 250 мм, номинальный диаметр: 40 мм | штук | 2 | 10.3734 | 20.7469
54 | E 16-103 | Монтаж задвижек на стальных трубопроводах диаметром 100 мм. |  | штук. | 2 | 67.33 | 134.66
Кирпичи и крепежные элементы
Сварные шаровые краны типа "LD" для воды, нефтепродуктов, топлива и смазочных материалов, полнодиаметральные, изготовлены из стали типа 20: КШ.Ц.П.100/080.025.02, давление: 2,5 МПа (40 кгс/см²), длина: 300 мм, номинальный диаметр: 100 мм
55 | Е 16-3 | Монтаж отопительных трубопроводов с использованием водопроводных и газовых труб из неоцинкованной стали диаметром 89*4 мм. |  | м | 10 | 4.7305 | 47.3045
Трубопроводы из сварных стальных труб с муфтами для отопления и водоснабжения, наружный диаметр: 89 мм, толщина стенки: 3,5 мм.
56 | Е 16-3 | Монтаж отопительных трубопроводов с использованием водопроводных и газовых труб из неоцинкованной стали диаметром 76*4 мм. |  | м | 16 | 4.1455 | 66.3273
Трубопроводы из сварных стальных труб с муфтами для отопления и водоснабжения, наружный диаметр: 76 мм, толщина стенки: 3,5 мм.
57 | E 16-40 | Монтаж водопроводных и газовых труб из неоцинкованной стали для отопления, диаметром 51*3,5 мм. |  | м | 5 | 2.3869 | 11.9345
Трубопроводы из водопроводных и газовых труб с кронштейнами 51x2,5 мм
58 | E 16-38 | Монтаж водопроводных и газовых труб из неоцинкованной стали для отопления, диаметром 32*3,5 мм. |  | м | 5 | 2.3387 | 11.6937
Трубопроводы из водопроводных и газовых труб с кронштейнами 32*3 мм
59 | E 16-39 | Монтаж неоцинкованных стальных водопроводных и газовых труб диаметром 40*3,5 мм. |  | м | 5 | 2.2646 | 11.3228
Трубопроводы из водопроводных и газовых труб с кронштейнами 40х3,0 мм
60 | E 16-35 | Монтаж водопроводных и газовых труб из неоцинкованной стали для отопления, диаметром 15*2,5 мм. |  | м | 15 | 1.3437 | 20.1549
Трубопроводы с кронштейнами, изготовленными из водопроводных и газовых труб диаметром 15 мм.
61 | E 16-220 | Гидравлические испытания трубопроводов отопления, водоснабжения и горячего водоснабжения диаметром до 100 мм. |  | 100 м | 0.2 | 11.8811 | 2.3762
Вода
62 | E 16-219 | Гидравлические испытания трубопроводов отопления, водоснабжения и горячего водоснабжения диаметром до 50 мм. |  | 100 м | 0.3 | 11.2521 | 3.3756
Вода
63 | E 13-398 | Окраска металлических поверхностей эмалью КО-811. |  | 100 м2 | 0.25 | 39.1231 | 9.7808
Кремниевая органосиликоновая эмаль KO-811, зеленая
Растворитель R-4
64 | E 15-612 | Масляная живопись металлических поверхностей в два слоя |  | 100 м2 | 0.125 | 48.9819 | 6.1227
Пигмент масляной краски
Масляная краска MA-15 биотипа, для внутренних работ.
65 | Е 26-7 | Сухая теплоизоляция горячих поверхностей трубопроводов с использованием полуцилиндров или цилиндров из минеральной ваты. |  | м3 | 0.29 | 48.5933 | 14.0921
Оцинкованная сталь для теплоизоляционных работ
Стальная лента толщиной 2 мм
Плитка из минеральной ваты
66 |  | Рулоны минеральной ваты М-100 с синтетическим связующим, ламинированные алюминиевой фольгой, диаметр: 83 мм, толщина: 30 мм. | Рулоны минеральной ваты М-100 на синтетическом связующем, ламинированные алюминиевой фольгой, диаметр: 83 мм, толщина: 30 мм. | м | 11 | 0.29706 | 3.2676
67 |  | Рулоны минеральной ваты М-100 с синтетическим связующим, ламинированные алюминиевой фольгой, диаметр: 64 мм, толщина: 30 мм. | Рулоны минеральной ваты М-100 на синтетическом связующем, ламинированные алюминиевой фольгой, диаметр: 64 мм, толщина: 30 мм. | м | 11 | 0.37135 | 4.0849
68 |  | Рулоны минеральной ваты М-100 с синтетическим связующим, ламинированные алюминиевой фольгой, диаметр: 54 мм, толщина: 30 мм. | Рулоны минеральной ваты М-100 на синтетическом связующем, ламинированные алюминиевой фольгой, диаметр: 54 мм, толщина: 30 мм. | м | 5.5 | 0.37123 | 2.0418
69 |  | Рулоны минеральной ваты М-100 с синтетическим связующим, ламинированные алюминиевой фольгой, диаметр: 42 мм, толщина: 30 мм. | Рулоны минеральной ваты М-100 на синтетическом связующем, ламинированные алюминиевой фольгой, диаметр: 42 мм, толщина: 30 мм. | м | 5.5 | 0.41595 | 2.2877
70 |  | Рулоны минеральной ваты М-100 с синтетическим связующим, ламинированные алюминиевой фольгой, диаметр: 32 мм, толщина: 30 мм. | Рулоны минеральной ваты М-100 на синтетическом связующем, ламинированные алюминиевой фольгой, диаметр: 32 мм, толщина: 30 мм. | м | 5.5 | 0.29718 | 1.6345
6. Электропитание и освещение
Раздел 1. Устройства и оборудование
1 | ЕК 8-572-7 | Панель управления или шкаф управления, напольный, высота и ширина до 1600 x 1000 мм. |  | комплект | 1 | 11.7783 | 11.7783
2 |  | Тип устройства распределения входного сигнала: VRU 1-21-10 | Тип устройства ввода и распределения: VRU 1-21-10 | комплект | 1 | 460.7359 | 460.7359
3 | EC 8-613-2 | Трехфазный счетчик |  | 100 шт. | 1 | 149.2413 | 149.2413
4 |  | Электронный электросчетчик: трехфазный Mercury 230ART2-00 P(Q) C(R) SIDN, 5(7.5)A (многотарифный) | Электронный электросчетчик: трехфазный Mercury 230ART2-00 P(Q) C(R) SIDN, 5(7.5)A (многотарифный) | штук | 1 | 74.2641 | 74.2641
5 | EC 10-975-1 | Напольный шкаф, размеры до 600x600x350 мм. |  | штук. | 1 | 2.997 | 2.997
6 |  | Автоматические панели управления: ЩAP-33, трехфазные, 40 А | Автоматические панели управления: ЩAP-33, трехфазные, 40 А | штук | 1 | 53.4702 | 53.4702
7 | EC 10-975-1 | Напольный шкаф, размеры до 600x600x350 мм. |  | штук. | 1 | 2.997 | 2.997
8 |  | Измерительно-распределительные панели SHURN-3-12z с клапаном, габаритные размеры: 540x310x165 мм. | Измерительно-распределительные панели SHURN-3-12z с клапаном, габаритные размеры: 540x310x165 мм. | штук | 1 | 40.103 | 40.103
9 | ЕК 8-53-1 | Монтаж трансформаторов напряжения до 10 кВ, включая электротехническое оборудование. |  | штук. | 3 | 3.5778 | 10.7333
10 |  | Трансформатор тока: номинальное напряжение 0,66 кВ, номинальный первичный ток 1 А, номинальный вторичный ток 5 А, класс точности 0,5S. | Трансформатор тока: номинальное напряжение 0,66 кВ, номинальный первичный ток 1 А, номинальный вторичный ток 5 А, класс точности 0,5S. | штук | 3 | 14.2586 | 42.7759
11 |  | Соединительная шина ПИ № (штырьковая), двухрядная, длиной 1000 мм, 63 А | Соединительная шина ПИ № (штырьковая), двухрядная, длиной 1000 мм, 63 А. | штук | 2 | 49.0145 | 98.0289
12 | EC 10-975-1 | Напольный шкаф, размеры до 600x600x350 мм. |  | штук. | 1 | 2.997 | 2.997
13 |  | Панельный ЩМП-3, габариты: 650x500x220 мм, класс защиты: IP54. | Защитные экраны с монтажной панелью ЩМП-3, габариты: 650х500х220 мм, класс защиты: IP54 | штук | 1 | 38.6169 | 38.6169
14 | EC 8-574-28 | Сборка устройства или оборудования, включающая перечисленные ниже устройства без указания номиналов устройств. |  | штук. | 9 | 0.47325 | 4.2592
15 |  | Автоматические выключатели: "IEK" BA47-29 3P 40A, характеристика C | Автоматические выключатели: "IEK" BA47-29 3P 40A, характеристика C | штук | 1 | 7.4267 | 7.4267
16 |  | Автоматические выключатели: "IEK" BA47-29 3P 32A, характеристика C | Автоматические выключатели: "IEK" BA47-29 3P 32A, характеристика C | штук | 2 | 6.2379 | 12.4758
17 |  | Автоматические выключатели: "IEK" BA47-29 3P 25A, характеристика C | Автоматические выключатели: "IEK" BA47-29 3P 25A, характеристика C | штук | 2 | 5.7929 | 11.5857
18 |  | Автоматические выключатели: "IEK" BA47-29 1P 32A, характеристика C | Автоматические выключатели: "IEK" BA47-29 1P 32A, характеристика C | штук | 1 | 2.4504 | 2.4504
19 |  | Автоматические выключатели: "IEK" BA47-29 1P 25A, характеристика C | Автоматические выключатели: "IEK" BA47-29 1P 25A, характеристика C | штук | 1 | 1.8271 | 1.8271
20 |  | Автоматические выключатели: "IEK" BA47-29 1P 16A, характеристика C | Автоматические выключатели: "IEK" BA47-29 1P 16A, характеристика C | штук | 2 | 1.4855 | 2.9709
21 |  | Соединительная шина ПИ № (штырьковая), двухрядная, длиной 1000 мм, 63 А | Соединительная шина ПИ № (штырьковая), двухрядная, длиной 1000 мм, 63 А. | штук | 1 | 9.0145 | 9.0145
22 | EC 10-975-1 | Напольный шкаф, габариты до 600x600x350 мм, включая перечисленные ниже устройства, без учета стоимости самих устройств. |  | штук. | 1 | 2.997 | 2.997
23 |  | Наружные распределительные щиты ЩРН-36з с клапаном, габаритные размеры: 520х310х120 мм. | Наружные распределительные щиты ЩРН-36з с клапаном, габаритные размеры: 520х310х120 мм. | штук | 1 | 43.0739 | 43.0739
24 | EC 8-574-28 | Оборудование или комплект оборудования, включающий перечисленные ниже устройства, за исключением стоимости самих устройств. |  | штук. | 6 | 0.47325 | 2.8395
25 |  | Автоматические выключатели: "IEK" BA47-29 3P 50A, характеристика C | Автоматические выключатели: "IEK" BA47-29 3P 50A, характеристика C | штук | 1 | 9.0598 | 9.0598
26 |  | Автоматические выключатели: "IEK" BA47-29 3P 32A, характеристика C | Автоматические выключатели: "IEK" BA47-29 3P 32A, характеристика C | штук | 5 | 6.2383 | 31.1915
27 |  | Соединительная шина ПИ № (штырьковая), двухрядная, длиной 1000 мм, 63 А | Соединительная шина ПИ № (штырьковая), двухрядная, длиной 1000 мм, 63 А. | штук | 1 | 9.0145 | 9.01
28 | EC 10-975-1 | Напольный шкаф, габариты до 600x600x350 мм, включая перечисленные ниже устройства, без учета стоимости самих устройств. |  | штук. | 1 | 2.997 | 2.997
29 |  | Наружные распределительные щиты ЩРН-36з с клапаном, габаритные размеры: 520х310х120 мм. | Наружные распределительные щиты ЩРН-36з с клапаном, габаритные размеры: 520х310х120 мм. | штук | 1 | 43.0739 | 43.0739
30 | EC 8-574-28 | Оборудование или установка оборудования, включая перечисленные ниже устройства, за исключением стоимости самих устройств. |  | штук. | 12 | 0.47314 | 5.6777
31 |  | Автоматические выключатели: "IEK" BA47-29 3P 63A, характеристика C | Автоматические выключатели: "IEK" BA47-29 3P 63A, характеристика C | штук | 1 | 9.8029 | 9.8029
32 |  | Автоматические выключатели дифференциального тока, 2 полюса, номинальный ток 25 А, дифференциальный ток 100 мА. | Автоматические выключатели дифференциального/токового режима, количество полюсов: 2, номинальный ток: 25 А, дифференциальный ток: 100 мА | штук | 5 | 9.8029 | 49.0145
33 |  | Автоматические выключатели дифференциального тока, 4 полюса, номинальный ток 32 А, дифференциальный ток 30 мА. | Автоматические автоматические выключатели дифференциального/токового режима, количество полюсов: 4, номинальный ток: 32 А, дифференциальный ток: 30 мА | штук | 3 | 11.2881 | 33.8644
34 |  | Автоматические выключатели: "IEK" BA47-29 1P 16A, характеристика C | Автоматические выключатели: "IEK" BA47-29 1P 16A, характеристика C | штук | 1 | 1.4848 | 1.4848
35 |  | Автоматические выключатели: "IEK" BA47-29 1P 10A, характеристика C | Автоматические выключатели: "IEK" BA47-29 1P 10A, характеристика C | штук | 2 | 1.233 | 2.466
36 |  | Наружные распределительные щиты ЩРН-36з с клапаном, габаритные размеры: 520х310х120 мм. | Наружные распределительные щиты ЩРН-36з с клапаном, габаритные размеры: 520х310х120 мм. | штук | 1 | 43.0739 | 43.0739
37 | EC 10-975-1 | Напольный шкаф, габариты до 600x600x350 мм, включая перечисленные ниже устройства, без учета стоимости самих устройств. |  | штук. | 1 | 2.997 | 2.997
38 |  | Наружные распределительные щиты ЩРН-36з с клапаном, габаритные размеры: 520х310х120 мм. | Наружные распределительные щиты ЩРН-36з с клапаном, габаритные размеры: 520х310х120 мм. | штук | 1 | 43.0739 | 43.0739
39 | EC 8-574-28 | Оборудование или установка оборудования, включая перечисленные ниже устройства, за исключением стоимости самих устройств. |  | штук. | 12 | 0.47314 | 5.6777
40 |  | Автоматические выключатели: "IEK" BA47-29 3P 40A, характеристика C | Автоматические выключатели: "IEK" BA47-29 3P 40A, характеристика C | штук | 1 | 7.4267 | 7.4267
41 |  | Автоматические выключатели дифференциального тока, 2 полюса, номинальный ток 25 А, дифференциальный ток 100 мА. | Автоматические выключатели дифференциального/токового режима, количество полюсов: 2, номинальный ток: 25 А, дифференциальный ток: 100 мА | штук | 8 | 9.8029 | 78.4231
42 |  | Переключатели дифференциального/дифференциального/токового действия, 2 полюса, номинальный ток 32 А, дифференциальный/токовое действие 30 мА. | Автоматические выключатели дифференциального/токового режима, количество полюсов: 2, номинальный ток: 32 А, дифференциальный ток: 30 мА | штук | 1 | 9.8029 | 9.8029
43 |  | Автоматические выключатели: "IEK" BA47-29 1P 16A, характеристика C | Автоматические выключатели: "IEK" BA47-29 1P 16A, характеристика C | штук | 2 | 1.4855 | 2.9709
44 |  | Наружные распределительные щиты ЩРН-36з с клапаном, габаритные размеры: 520х310х120 мм. | Наружные распределительные щиты ЩРН-36з с клапаном, габаритные размеры: 520х310х120 мм. | штук | 1 | 43.0739 | 43.0739
45 | EC 10-975-1 | Напольный шкаф, габариты до 600x600x350 мм, включая перечисленные ниже устройства, без учета стоимости самих устройств. |  | штук. | 1 | 2.997 | 2.997
46 |  | Наружные распределительные щиты ЩРН-36з с клапаном, габаритные размеры: 520х310х120 мм. | Наружные распределительные щиты ЩРН-36з с клапаном, габаритные размеры: 520х310х120 мм. | штук | 1 | 43.0739 | 43.0739
47 | EC 8-574-28 | Оборудование или установка оборудования, включая перечисленные ниже устройства, за исключением стоимости самих устройств. |  | штук. | 15 | 0.47316 | 7.0974
48 |  | Автоматические выключатели: "IEK" BA47-29 3P 40A, характеристика C | Автоматические выключатели: "IEK" BA47-29 3P 40A, характеристика C | штук | 1 | 7.4267 | 7.4267
49 |  | Автоматические выключатели дифференциального тока, 2 полюса, номинальный ток 25 А, дифференциальный ток 100 мА. | Автоматические выключатели дифференциального/токового режима, количество полюсов: 2, номинальный ток: 25 А, дифференциальный ток: 100 мА | штук | 10 | 9.8029 | 98.0289
50 |  | Переключатели дифференциального/дифференциального/токового действия, 2 полюса, номинальный ток 32 А, дифференциальный/токовое действие 30 мА. | Автоматические выключатели дифференциального/токового режима, количество полюсов: 2, номинальный ток: 32 А, дифференциальный ток: 30 мА | штук | 2 | 9.8029 | 19.6058
51 |  | Автоматические выключатели: "IEK" BA47-29 1P 10A, характеристика C | Автоматические выключатели: "IEK" BA47-29 1P 10A, характеристика C | штук | 1 | 1.2324 | 1.2324
52 |  | Соединительная шина ПИ № (штырьковая), двухрядная, длиной 1000 мм, 63 А | Соединительная шина ПИ № (штырьковая), двухрядная, длиной 1000 мм, 63 А. | штук | 1 | 49.0145 | 49.0145
53 | EC 10-975-1 | Напольный шкаф, габариты до 600x600x350 мм, включая перечисленные ниже устройства, без учета стоимости самих устройств. |  | штук. | 1 | 2.997 | 2.997
54 |  | Наружные распределительные щиты ЩРН-36з с клапаном, габаритные размеры: 520х310х120 мм. | Наружные распределительные щиты ЩРН-36з с клапаном, габаритные размеры: 520х310х120 мм. | штук | 1 | 43.0739 | 43.0739
55 | EC 8-574-28 | Оборудование или установка оборудования, включая перечисленные ниже устройства, за исключением стоимости самих устройств. |  | штук. | 6 | 0.47325 | 2.8395
56 |  | Автоматические выключатели: "IEK" BA47-29 3P 25A, характеристика C | Автоматические выключатели: "IEK" BA47-29 3P 25A, характеристика C | штук | 1 | 5.7922 | 5.7922
57 |  | Автоматические выключатели: "IEK" BA47-29 3P 16A, характеристика C | Автоматические выключатели: "IEK" BA47-29 3P 16A, характеристика C | штук | 5 | 5.0499 | 25.2496
58 |  | Соединительная шина ПИ № (штырьковая), двухрядная, длиной 1000 мм, 63 А | Соединительная шина ПИ № (штырьковая), двухрядная, длиной 1000 мм, 63 А. | штук | 1 | 9.01 | 9.01
59 | EC 10-975-1 | Напольный шкаф, габариты до 600x600x350 мм, включая перечисленные ниже устройства, без учета стоимости самих устройств. |  | штук. | 1 | 2.997 | 2.997
60 |  | Наружные распределительные щиты ЩРН-36з с клапаном, габаритные размеры: 520х310х120 мм. | Наружные распределительные щиты ЩРН-36з с клапаном, габаритные размеры: 520х310х120 мм. | штук | 1 | 43.0739 | 43.0739
61 | EC 8-574-28 | Оборудование или установка оборудования, включая перечисленные ниже устройства, за исключением стоимости самих устройств. |  | штук. | 6 | 0.47325 | 2.8395
62 |  | Автоматические выключатели: "IEK" BA47-29 3P 50A, характеристика C | Автоматические выключатели: "IEK" BA47-29 3P 50A, характеристика C | штук | 1 | 9.0598 | 9.0598
63 |  | Независимый передатчик RN47 | Независимый передатчик RN47 | штук | 5 | 15.2984 | 76.492
64 |  | Автоматические выключатели: "IEK" BA47-29 3P 32A, характеристика C | Автоматические выключатели: "IEK" BA47-29 3P 32A, характеристика C | штук | 5 | 6.2383 | 31.1915
65 |  | Автоматические выключатели: "IEK" BA47-29 3P 16A, характеристика C | Автоматические выключатели: "IEK" BA47-29 3P 16A, характеристика C | штук | 4 | 5.0501 | 20.2005
66 |  | Автоматические выключатели: "IEK" BA47-29 3P 10A, характеристика C | Автоматические выключатели: "IEK" BA47-29 3P 10A, характеристика C | штук | 2 | 4.7824 | 9.5647
67 |  | Соединительная шина ПИ № (штырьковая), двухрядная, длиной 1000 мм, 63 А | Соединительная шина ПИ № (штырьковая), двухрядная, длиной 1000 мм, 63 А. | штук | 1 | 49.0145 | 49.0145
68 | EC 10-975-1 | Напольный шкаф, габариты до 600x600x350 мм, включая перечисленные ниже устройства, без учета стоимости самих устройств. |  | штук. | 1 | 2.997 | 2.997
69 |  | Наружные распределительные щиты ЩРН-12з с клапаном, размеры: 265х310х120 мм. | Наружные распределительные щиты ЩРН-12з с клапаном, габаритные размеры: 265х310х120 мм. | штук | 1 | 43.0739 | 43.0739
70 | EC 8-574-28 | Оборудование или установка оборудования, включая перечисленные ниже устройства, за исключением стоимости самих устройств. |  | штук. | 6 | 0.47325 | 2.8395
71 |  | Автоматические выключатели: "IEK" BA47-29 3P 25A, характеристика C | Автоматические выключатели: "IEK" BA47-29 3P 25A, характеристика C | штук | 1 | 5.7922 | 5.7922
72 |  | Автоматические выключатели: "IEK" BA47-29 3P 16A, характеристика C | Автоматические выключатели: "IEK" BA47-29 3P 16A, характеристика C | штук | 1 | 5.0504 | 5.0504
73 |  | Автоматические выключатели дифференциального тока, 2 полюса, номинальный ток 25 А, дифференциальный ток 100 мА. | Автоматические выключатели дифференциального/токового режима, количество полюсов: 2, номинальный ток: 25 А, дифференциальный ток: 100 мА | штук | 1 | 9.8029 | 9.8029
74 |  | Автоматические выключатели: "IEK" BA47-29 1P 16A, характеристика C | Автоматические выключатели: "IEK" BA47-29 1P 16A, характеристика C | штук | 1 | 1.4848 | 1.4848
75 |  | Автоматические выключатели: "IEK" BA47-29 1P 6A, характеристика C | Автоматические выключатели: "IEK" BA47-29 1P 6A, характеристика C | штук | 2 | 1.233 | 2.466
76 |  | Соединительная шина ПИ № (штырьковая), двухрядная, длиной 1000 мм, 63 А | Соединительная шина ПИ № (штырьковая), двухрядная, длиной 1000 мм, 63 А. | штук | 1 | 49.0145 | 49.0145
77 | EC 10-975-1 | Напольный шкаф, габариты до 600x600x350 мм, включая перечисленные ниже устройства, без учета стоимости самих устройств. |  | штук. | 1 | 2.997 | 2.997
78 |  | Наружные распределительные щиты ЩРН-12з с клапаном, размеры: 265х310х120 мм. | Наружные распределительные щиты ЩРН-12з с клапаном, габаритные размеры: 265х310х120 мм. | штук | 1 | 43.0739 | 43.0739
79 | EC 8-574-28 | Оборудование или установка оборудования, включая перечисленные ниже устройства, за исключением стоимости самих устройств. |  | штук. | 6 | 0.47325 | 2.8395
80 |  | Автоматические выключатели: "IEK" BA47-29 3P 32A, характеристика C | Автоматические выключатели: "IEK" BA47-29 3P 32A, характеристика C | штук | 1 | 6.2386 | 6.2386
81 |  | Автоматические выключатели дифференциального тока, 2 полюса, номинальный ток 25 А, дифференциальный ток 100 мА. | Автоматические выключатели дифференциального/токового режима, количество полюсов: 2, номинальный ток: 25 А, дифференциальный ток: 100 мА | штук | 5 | 9.8029 | 49.0145
82 |  | Соединительная шина ПИ № (штырьковая), двухрядная, длиной 1000 мм, 63 А | Соединительная шина ПИ № (штырьковая), двухрядная, длиной 1000 мм, 63 А. | штук | 1 | 49.0145 | 49.0145
83 | EC 10-975-1 | Напольный шкаф, габариты до 600x600x350 мм, включая перечисленные ниже устройства, без учета стоимости самих устройств. |  | штук. | 1 | 2.997 | 2.997
84 |  | Наружные распределительные щиты ЩРН-12з с клапаном, размеры: 265х310х120 мм. | Наружные распределительные щиты ЩРН-12з с клапаном, габаритные размеры: 265х310х120 мм. | штук | 1 | 43.0739 | 43.0739
85 | EC 8-574-28 | Оборудование или установка оборудования, включая перечисленные ниже устройства, за исключением стоимости самих устройств. |  | штук. | 6 | 0.47325 | 2.8395
86 |  | Автоматические выключатели: "IEK" BA47-29 3P 20A, характеристика C | Автоматические выключатели: "IEK" BA47-29 3P 20A, характеристика C | штук | 1 | 5.1988 | 5.1988
87 |  | Автоматические выключатели: "IEK" BA47-29 1P 10A, характеристика C | Автоматические выключатели: "IEK" BA47-29 1P 10A, характеристика C | штук | 1 | 1.2324 | 1.2324
88 |  | Соединительная шина ПИ № (штырьковая), двухрядная, длиной 1000 мм, 63 А | Соединительная шина ПИ № (штырьковая), двухрядная, длиной 1000 мм, 63 А. | штук | 1 | 49.0145 | 49.0145
89 | EC 10-975-1 | Напольный шкаф, габариты до 600x600x350 мм, включая перечисленные ниже устройства, без учета стоимости самих устройств. |  | штук. | 1 | 2.997 | 2.997
90 |  | Наружные распределительные щиты ЩРН-12з с клапаном, размеры: 265х310х120 мм. | Наружные распределительные щиты ЩРН-12з с клапаном, габаритные размеры: 265х310х120 мм. | штук | 1 | 43.0739 | 43.0739
91 | EC 8-574-28 | Устройство или комплект оборудования, включающий перечисленные ниже устройства без номиналов. |  | штук. | 10 | 0.47316 | 4.7316
92 |  | Автоматические выключатели: "IEK" BA47-29 3P 20A, характеристика C | Автоматические выключатели: "IEK" BA47-29 3P 20A, характеристика C | штук | 1 | 5.1988 | 5.1988
93 |  | Автоматические выключатели: "IEK" BA47-29 1P 10A, характеристика C | Автоматические выключатели: "IEK" BA47-29 1P 10A, характеристика C | штук | 9 | 1.2328 | 11.0951
94 |  | Соединительная шина ПИ № (штырьковая), двухрядная, длиной 1000 мм, 63 А | Соединительная шина ПИ № (штырьковая), двухрядная, длиной 1000 мм, 63 А. | штук | 1 | 49.0145 | 49.0145
95 | EC 10-975-1 | Напольный шкаф, размеры до 600x600x350 мм. |  | штук. | 1 | 2.997 | 2.997
96 |  | Наружные распределительные щиты ЩРН-12з с клапаном, размеры: 265х310х120 мм. | Наружные распределительные щиты ЩРН-12з с клапаном, габаритные размеры: 265х310х120 мм. | штук | 1 | 43.0739 | 43.0739
97 | EC 8-574-28 | Устройство или комплект оборудования, включающий перечисленные ниже устройства без номиналов. |  | штук. | 6 | 0.47325 | 2.8395
98 |  | Автоматические выключатели: "IEK" BA47-29 3P 25A, характеристика C | Автоматические выключатели: "IEK" BA47-29 3P 25A, характеристика C | штук | 1 | 5.7922 | 5.7922
99 |  | Автоматические выключатели: "IEK" BA47-29 1P 16A, характеристика C | Автоматические выключатели: "IEK" BA47-29 1P 16A, характеристика C | штук | 1 | 1.4848 | 1.4848
100 |  | Соединительная шина ПИ № (штырьковая), двухрядная, длиной 1000 мм, 63 А | Соединительная шина ПИ № (штырьковая), двухрядная, длиной 1000 мм, 63 А. | штук | 1 | 49.0145 | 49.0145
101 | EC 10-975-1 | Напольный шкаф, размеры до 600x600x350 мм. |  | штук. | 1 | 2.997 | 2.997
102 |  | Наружные распределительные щиты ЩРН-12з с клапаном, размеры: 265х310х120 мм. | Наружные распределительные щиты ЩРН-12з с клапаном, габаритные размеры: 265х310х120 мм. | штук | 1 | 43.0739 | 43.0739
103 | EC 8-574-28 | Устройство или комплект оборудования, включающий перечисленные ниже устройства без номиналов. |  | штук. | 5 | 0.47316 | 2.3658
104 |  | Автоматические выключатели: "IEK" BA47-29 3P 20A, характеристика C | Автоматические выключатели: "IEK" BA47-29 3P 20A, характеристика C | штук | 1 | 5.1988 | 5.1988
105 |  | Автоматические выключатели: "IEK" BA47-29 1P 10A, характеристика C | Автоматические выключатели: "IEK" BA47-29 1P 10A, характеристика C | штук | 4 | 1.2327 | 4.9307
106 |  | Соединительная шина ПИ № (штырьковая), двухрядная, длиной 1000 мм, 63 А | Соединительная шина ПИ № (штырьковая), двухрядная, длиной 1000 мм, 63 А. | штук | 1 | 49.0145 | 49.0145
107 | EC 10-975-1 | Напольный шкаф, размеры до 600x600x350 мм. |  | штук. | 1 | 2.997 | 2.997
108 |  | Наружные распределительные щиты ЩРН-12з с клапаном, размеры: 265х310х120 мм. | Наружные распределительные щиты ЩРН-12з с клапаном, габаритные размеры: 265х310х120 мм. | штук | 1 | 43.0739 | 43.0739
109 | EC 8-574-28 | Устройство или комплект оборудования, включающий перечисленные ниже устройства без номиналов. |  | штук. | 9 | 0.47325 | 4.2592
110 |  | Автоматические выключатели: "IEK" BA47-29 3P 20A, характеристика C | Автоматические выключатели: "IEK" BA47-29 3P 20A, характеристика C | штук | 1 | 5.1988 | 5.1988
111 |  | Автоматические выключатели: "IEK" BA47-29 1P 10A, характеристика C | Автоматические выключатели: "IEK" BA47-29 1P 10A, характеристика C | штук | 8 | 1.2328 | 9.8628
112 |  | Соединительная шина ПИ № (штырьковая), двухрядная, длиной 1000 мм, 63 А | Соединительная шина ПИ № (штырьковая), двухрядная, длиной 1000 мм, 63 А. | штук | 1 | 49.0145 | 49.0145
113 | EC 8-574-28 | Устройство или комплект оборудования, включающий перечисленные ниже устройства без номиналов. |  | штук. | 6 | 0.47325 | 2.8395
114 |  | Электромагнитные контакторы: переменный ток KM2211-00 M4 | Электромагнитные контакторы: переменный ток KM2211-00 M4 | штук | 6 | 14.8529 | 89.1174
115 | EC 10-975-1 | Напольный шкаф, размеры до 600x600x350 мм. |  | штук. | 1 | 2.997 | 2.997
116 | ЕК 8-315-1 | Универсальная кнопочная панель управления, монтируемая на конструкции: стене или столбе, до 3 элементов управления. |  | штук. | 9 | 97.7501 | 879.7513
117 |  | Кнопочные панели управления: KU-91 / PKU15-21.111-54U2 IP54 | Точки управления кнопками: KU-91 / PKU15-21.111-54U2 IP54 | штук | 9 | 6.8323 | 61.4903
118 | EC 10-975-1 | Напольный шкаф, размеры до 600x600x350 мм. |  | штук. | 1 | 2.997 | 2.997
119 |  | Панели управления приточной вентиляцией ЩЩУ1-0.75-12 | Панели управления приточной вентиляцией ЩЩУ1-0.75-12 | штук | 1 | 47.5296 | 47.5296
120 | EC 8-526-1 | Коробка понижающего трансформатора |  | штук. | 3 | 4.6423 | 13.9268
121 |  | Коробки с понижающим трансформатором и выключателем: 36 В YATP-0.25-1 | Коробки с понижающим трансформатором и выключателем: 36 В YATP-0.25-1 | штук | 3 | 17.8234 | 53.4702
122 | ЕК 8-70-6 | Комплектный конденсаторный блок (корпус), смонтированный на конструкциях, весом до 100 кг. |  | комплект | 1 | 26.6941 | 26.6941
123 |  | Регулируемый конденсаторный блок с фильтрами KRM-0.4-15 380 В, IP31, габариты: 650x500x220 мм. | Регулируемый конденсаторный блок с фильтрами KRM-0.4-15 380 В, степень защиты IP31, габариты: 650x500x220 мм. | штук | 1 | 448.5568 | 448.5568
124 | ЕК 8-121-1 | Напольное устройство, вес до 0,2 т. |  | штук. | 1 | 2.6027 | 2.6027
125 |  | Источник бесперебойного питания SIP380B10BD.9-33, 380 В, 10 кВт (включая батарею) | Источник бесперебойного питания SIP380B10BD.9-33, 380 В, 10 кВт (включая батарею) | штук | 1 | 32.6763 | 32.6763
126 | EC 8-719-1 | Устройства, устанавливаемые на металлические конструкции, панели и панели управления, весят до 5 кг. |  | штук. | 1 | 14.7466 | 14.7466
127 |  | Источник бесперебойного питания SIP380B10BD.9-33, 380 В, 10 кВт (включая батарею) | Источник бесперебойного питания SIP380B10BD.9-33, 380 В, 10 кВт (включая батарею) | штук | 1 | 32.6763 | 32.6763
Раздел 2. Кабели
128 | E 21-111 | Прокладка кабеля в подвале - изолированный провод с сечением до 6 мм². |  | 100 м | 2.6 | 19.605 | 50.973
129 | E 21-112 | Прокладка кабеля в подвале – изолированный провод с сечением до 35 мм². |  | 100 м | 2.15 | 30.7549 | 66.123
130 | EC 8-399-2 | Прокладка кабелей в кабельных каналах или гибких трубах с поперечным сечением до 120 мм². |  | 100 м | 0.1 | 39.5733 | 3.9573
131 | ЕК 8-399-3 | Прокладка кабелей в кабельных каналах или гибких трубах с поперечным сечением до 240 мм². |  | 100 м | 0.05 | 49.1901 | 2.4595
132 | E 21-94 | Проводимость проводов в трубах в пучках с общим поперечным сечением до 6 мм² (2х1,5; 3х1,5; 4х1,5; 1х6). |  | 100 м | 44.9 | 13.3201 | 598.0714
133 | E 21-95 | Проводимость проводов в трубах в пучках с общим поперечным сечением до 16 мм² (3х2,5; 3х4; 5х1,5; 7х1,5). |  | 100 м | 21.95 | 19.7911 | 434.414
134 | E 21-96 | Проводка проводов в трубах в пучках с общим поперечным сечением до 35 мм² (5х6; 5х4; 1х25). |  | 100 м | 3.65 | 26.5884 | 97.0477
135 | E 21-97 | Проводимость проводов в трубах в пучках с общим поперечным сечением до 70 мм² (5x10²³) |  | 100 м | 1.45 | 26.5695 | 38.5258
136 | E 21-159 | Прокладка кабелей с поперечным сечением до 70 мм². |  | 100 м | 0.25 | 5.2261 | 1.3065
137 | E 21-160 | Прокладка кабелей с поперечным сечением до 120 мм². |  | 100 м | 0.6 | 8.2699 | 4.962
138 | E 21-161 | Прокладка кабелей с поперечным сечением до 185 мм². |  | 100 м | 0.25 | 11.9514 | 2.9878
139 | ЕК 8-400-2 | Кабели, закрепленные зажимами и распределительными коробками, с общим сечением до 16 мм². |  | 100 м | 0.05 | 184.8404 | 9.242
140 |  | Силовые кабели с медными проводниками, ПВХ-изоляцией и оболочкой из легковоспламеняющегося ПВХ-пластика, PPGng(A-HF-0.66 2x1.5 mm2. | Силовые кабели с медными проводниками, ПВХ-изоляцией, оболочкой из легковоспламеняющегося ПВХ-пластика PPGng (A-HF-0.66 2x1.5 mm2). | м | 132.6 | 0.17823 | 23.6334
141 |  | Силовые кабели с медными проводниками, ПВХ-изоляцией и оболочкой из легковоспламеняющегося ПВХ-пластика, PPGng(A-HF-0.66 3x1.5 mm2. | Силовые кабели с медными проводниками, ПВХ-изоляцией, оболочкой из легковоспламеняющегося ПВХ-пластика PPGng (A-HF-0.66 3x1.5 mm2). | м | 2142 | 0.2822 | 604.483
142 |  | Силовые кабели с медными проводниками, ПВХ-изоляцией и оболочкой из легковоспламеняющегося ПВХ-пластика, PPGng(A-HF-0.66 3x2.5 mm2. | Силовые кабели с медными проводниками, ПВХ-изоляцией, оболочкой из легковоспламеняющегося ПВХ-пластика PPGng (A-HF-0.66 3x2.5 mm2). | м | 1326 | 0.44559 | 590.8477
143 |  | Силовые кабели с медными проводниками, ПВХ-изоляцией и оболочкой из легковоспламеняющегося ПВХ-пластика, PPGng(A-HF-0.66 3x4 mm2. | Силовые кабели с медными проводниками, ПВХ-изоляцией, оболочкой из легковоспламеняющегося ПВХ-пластика PPGng(A-HF-0.66 3x4 mm2). | м | 163.2 | 0.69808 | 113.9272
144 |  | Силовые кабели с медными проводниками, ПВХ-изоляцией и оболочкой из легковоспламеняющегося ПВХ-пластика, PPGng(A-HF-0.66 5x1.5 mm2. | Силовые кабели с медными проводниками, ПВХ-изоляцией, оболочкой из легковоспламеняющегося ПВХ-пластика PPGng (A-HF-0.66 5x1.5 mm2). | м | 489.6 | 0.47529 | 232.7032
145 |  | Силовые кабели с медными проводниками, ПВХ-изоляцией и оболочкой из легковоспламеняющегося ПВХ-пластика, PPGng(A-HF-0.66 5x4 mm2. | Силовые кабели с медными проводниками, ПВХ-изоляцией, оболочкой из легковоспламеняющегося ПВХ-пластика PPGng (A-HF-0.66 5x4 мм2). | м | 91.8 | 1.411 | 129.5314
146 |  | Силовые кабели с медными проводниками, ПВХ-изоляцией и оболочкой из легковоспламеняющегося ПВХ-пластика, PPGng(A-HF-0.66 5x6 mm2. | Силовые кабели с медными проводниками, ПВХ-изоляцией, оболочкой из легковоспламеняющегося ПВХ-пластика PPGng (A-HF-0.66 5x6 мм2). | м | 188.7 | 1.9309 | 364.3558
147 |  | Силовые кабели с медными проводниками, ПВХ-изоляцией и оболочкой из легковоспламеняющегося ПВХ-пластика, PPGng(A-HF-0.66 5x10 mm2. | Силовые кабели с медными проводниками, ПВХ-изоляцией, оболочкой из легковоспламеняющегося ПВХ-пластика PPGng (A-HF-0.66 5x10 мм2). | м | 173.4 | 2.4507 | 424.9559
148 |  | Силовые кабели с медными проводниками, изоляцией из ПВХ и оболочкой из легковоспламеняющегося ПВХ-пластика, PPGng(A-HF-0.66 5x16 mm2. | Силовые кабели с медными проводниками, ПВХ-изоляцией, оболочкой из легковоспламеняющегося ПВХ-пластика PPGng (A-HF-0.66 5x16 мм2). | м | 71.4 | 4.144 | 295.8787
149 |  | Силовые кабели с медными проводниками, изоляцией из ПВХ и оболочкой из легковоспламеняющегося ПВХ-пластика, PPGng(A-HF-0.66 5x25 mm2. | Силовые кабели с медными проводниками, ПВХ-изоляцией, оболочкой из легковоспламеняющегося ПВХ-пластика PPGng (A-HF-0.66 5x25 мм2). | м | 30.6 | 7.2036 | 220.4317
150 |  | Силовые кабели с медными проводниками, ПВХ-изоляцией и огнестойкой ПВХ-оболочкой, PPGng(A-FRHF-0.66 2x1.5 mm2. | Силовые кабели с медными проводниками, ПВХ-изоляцией, ПВХ-оболочкой, огнестойким PPGng (A-FRHF-0.66 2x1.5 mm2). | м | 122.4 | 0.17823 | 21.8154
151 |  | Силовой кабель с медными проводниками, ПВХ-изоляцией и огнестойкой ПВХ-оболочкой, PPGng(A-FRHF-0.66 3x2.5 mm2. | Силовые кабели с медными проводниками, ПВХ-изоляцией, ПВХ-оболочкой, огнестойким PPGng (A-FRHF-0.66 3x2.5 mm2). | м | 183.6 | 0.44558 | 81.8092
152 |  | Силовой кабель с медными проводниками, ПВХ-изоляцией и огнестойкой ПВХ-оболочкой, PPGng(A-FRHF-0.66, 3x4 мм2. | Силовые кабели с медными проводниками, ПВХ-изоляцией, ПВХ-оболочкой, огнестойким PPGng(A-FRHF-0.66 3x4 mm2). | м | 81.6 | 0.69809 | 56.9643
153 |  | Силовые кабели с медными проводниками, ПВХ-изоляцией и огнестойкой ПВХ-оболочкой, PPGng(A-FRHF-0.66, 4x1.5 mm2. | Силовые кабели с медными проводниками, ПВХ-изоляцией, ПВХ-оболочкой, огнестойким PPGng (A-FRHF-0.66 4x1.5 mm2). | м | 357 | 0.38617 | 137.8638
154 |  | Силовые кабели с медными проводниками, ПВХ-изоляцией и огнестойкой ПВХ-оболочкой, PPGng(A-FRHF-0.66, 5x4 мм2. | Силовые кабели с медными проводниками, ПВХ-изоляцией, ПВХ-оболочкой, огнестойким PPGng (A-FRHF-0.66 5x4 мм2). | м | 91.8 | 1.0248 | 94.0807
155 |  | Силовые кабели с медными проводниками, ПВХ-изоляцией и огнестойкой ПВХ-оболочкой, PPGng(A-FRHF-0.66, 5x6 мм2. | Силовые кабели с медными проводниками, ПВХ-изоляцией, ПВХ-оболочкой, огнестойким PPGng (A-FRHF-0.66 5x6 мм2). | м | 40.8 | 1.1288 | 46.0552
156 |  | Провод КВВГнг(A)-LS 4x1.5 | Провод КВВГнг(A)-LS 4x1.5 | м | 255 | 0.38617 | 98.474
157 |  | Провод КВВГнг(А)-FRLS 4х1,5 | Провод КВВГнг(А)-FRLS 4х1,5 | м | 153 | 0.38617 | 59.0841
158 |  | Провод КВВГнг(А)-FRLS 7х1,5 | Провод КВВГнг(А)-FRLS 7х1,5 | м | 122.4 | 0.66838 | 81.8092
159 |  | Силовой кабель с собранными медными проводниками PV1 6-450 | Силовой кабель с собранными медными проводниками PV1 6-450 | м | 154.5 | 0.43073 | 66.5485
160 |  | Силовой кабель с собранными медными проводниками PV1 25-450 | Силовой кабель с собранными медными проводниками PV1 25-450 | м | 51 | 1.4556 | 74.2342
161 |  | Силовой кабель с собранными медными проводниками PV1 95-450 | Силовой кабель с собранными медными проводниками PV1 95-450 | м | 5.1 | 9.8028 | 49.9944
162 | EC 8-423-17 | Провод, количество проводов в линии может достигать 4, сечение проводов — до 6 мм². |  | 100 м | 2 | 79.2508 | 158.5015
163 |  | Саморегулирующийся нагревательный кабель 7-КСТМ2-Т, сечение 10,5х6,1 мм2 | Саморегулирующийся нагревательный кабель 17-KSTM2-T с сечением 10,5х6,1 мм2 | м | 203 | 0.49014 | 99.4994
164 |  | Трос из нержавеющей стали, диаметр 4 мм. | Трос из нержавеющей стали, диаметр 4 мм. | м | 200 | 0.96543 | 193.0869
Раздел 3. Осветительное оборудование (список 9 ЕМ.С)
165 | EC 8-620-10 | Светодиодные светильники, устанавливаемые в подвесные потолки на встраиваемых элементах со встроенными балластами для до 4 светодиодных ламп. |  | 100 шт. | 1.22 | 143.9709 | 175.6445
166 |  | Лучший офисный светодиодный светильник 30 Вт/3489 лм/56 светодиодов/3500-4000K/176-264 В переменного тока/IP40/595x595x40 см со стеклом | Светодиодная лампа BEST OFFICE 30 30 Вт/3489 лм/56 светодиодов/3500-4000K/176-264 В переменного тока/IP40/595x595x40 с защитным стеклом | штук | 63 | 17.8235 | 1122.8781
167 |  | Лучший офисный светодиодный светильник 30 Вт/3489 лм/56 светодиодов/3500-4000K/176-264 В переменного тока/IP40/595x595x40 см со стеклом | Светодиодная лампа BEST OFFICE 30 30 Вт/3489 лм/56 светодиодов/3500-4000K/176-264 В переменного тока/IP40/595x595x40 с защитным стеклом | штук | 18 | 17.8235 | 320.8225
168 |  | Лучшая офисная длинная мини-светодиодная лампа 20 Вт/1869 лм/40 светодиодов/3500-4000K/176-264 В переменного тока/IP40/600x180x40/SMP | Светодиодная лампа BEST OFFICE LONG MINI 20 20W/1869Lm/40LED/3500-4000K/176-264VAC/IP40/600x180x40/SMPs | штук | 30 | 12.7735 | 383.2042
169 |  | Светодиодная лампа BEST OFFICE LONG MINI 20 20 Вт/1869 лм/40 светодиодов/3500-4000K/176-264 В переменного тока/IP40/600x180x40/SMPs Op/BAP/-10...+40°C | Светодиодная лампа BEST OFFICE LONG MINI 20 20 Вт/1869 лм/40 светодиодов/3500-4000K/176-264 В переменного тока/IP40/600x180x40/SMPs Op/BAP/-10...+40°C | штук | 5 | 16.6351 | 83.1756
170 |  | Лучший офисный светильник 30 дюймов, 30 Вт/3489 лм/56 светодиодов/3500-4000K/176-264 В переменного тока/IP54/595x595x48 дюймов со стеклянной колбой. | Светодиодная лампа BEST OFFICE 30 30 Вт/3489 лм/56 светодиодов/3500-4000K/176-264 В переменного тока/IP54/595x595x48 с остеклением | штук | 4 | 14.2586 | 57.0345
171 |  | Лучшая офисная светодиодная лампа на 30 светодиодов, 30 Вт/3489 лм/56 светодиодов/3500-4000K/176-264 В переменного тока/IP54/595x595x48 мм/со стеклом/BAP | Светодиодная лампа BEST OFFICE 30 30 Вт/3489 лм/56 светодиодов/3500-4000K/176-264 В переменного тока/IP54/595x595x48/стекло/павербанк | штук | 2 | 15.2984 | 30.5968
172 | EC 8-608-1 | Локальные осветительные приборы без трансформаторов, установка осевых светильников, стоимость |  | 100 шт. | 0.17 | 93.7261 | 15.9334
173 |  | Светодиодный светильник BEST ЖКХ-C 10 10 Вт/1096 лм/30 светодиодов/3500-4000K/176-264 В переменного тока/IP65/D148x57/SPk | Светодиодная лампа BEST ZhKH-C 10 10 Вт/1096 лм/30 светодиодов/3500-4000K/176-264 В переменного тока/IP65/D148x57/упаковка | штук | 17 | 4.3073 | 73.2243
174 | EC 8-598-1 | Светильники, монтируемые в подвесные потолки или на крюках. |  | 100 шт. | 0.14 | 143.3 | 20.062
175 |  | Светодиодный светильник BEST ССП PL-03 30 30 Вт/3350 лм/56 светодиодов/5000-5500K/150-280 В переменного тока/IP65/70x1000x60/СПк | Светодиодная лампа BEST SSP PL-03 30 Вт/3350 лм/56 светодиодов/5000-5500K/150-280 В переменного тока/IP65/70x1000x60 см/комплект | штук | 5 | 11.1396 | 55.6981
176 |  | Светильник BEST ССП PL-03 35 LED, 35 Вт/3857 лм/56 светодиодов/5000-5500K/150-280 В переменного тока/IP54/920x76x67/SPk Pr/подвесной/BAP/-10...+40°C/рассеиватель (стекло) | Светодиодная лампа BEST SSP PL-03 35 35 Вт/3857 лм/56 светодиодов/5000-5500K/150-280 В переменного тока/IP54/920x76x67/SPk Pr/подвесная/BAP/-10...+40°C/рассеиватель (стекло) | штук | 2 | 11.1394 | 22.2787
177 |  | Светильник BEST SSP-02 на 30 светодиодов, 30 Вт/3175 лм/56 светодиодов/3500-4000K/176-264 В переменного тока/IP20/1265x160x70 мм/SGPs Pr/BAP/-10...+40°C/рассеиватель (стекло) с сеткой | Светодиодная лампа BEST SSP-02 30 30 Вт/3175 лм/56 светодиодов/3500-4000K/176-264 В переменного тока/IP20/1265x160x70/SGPs Pr/BAP/-10...+40°C/рассеиватель (стеклянный) с сеткой | штук. | 7 | 16.7838 | 117.4863
178 | EC 8-608-1 | Установка местного осветительного оборудования |  | 100 шт. | 0.04 | 93.728 | 3.7491
179 |  | Светодиодная лампа DBP-12 Вт | Светодиодная лампа DBP-12 Вт | штук. | 4 | 8.9118 | 35.6472
180 | EC 8-604-4 | Светящиеся настенные вывески |  | 100 шт. | 0.19 | 243.574 | 46.2791
181 |  | Светодиодные аварийные светильники со встроенным аккумулятором, степень защиты IP20 CCA 1001 | Светодиодные аварийные светильники со встроенным аккумулятором, степень защиты IP20 CCA 1001 | штук. | 9 | 12.6249 | 113.624
182 |  | Светодиодные аварийные светильники со встроенным аккумулятором, степень защиты IP20 CCA 1003 | Светодиодные аварийные светильники со встроенным аккумулятором, степень защиты IP20 CCA 1003 | штук. | 1 | 11.1394 | 11.1394
183 |  | Светодиодный светильник BEST SSP-05 9 9 Вт/1171 лм/20 светодиодов/3500-4000K/176-264 В переменного тока/IP54/400x150x40/SMPk Pr/BAP | Светодиодный светильник BEST SSP-05 9 9 Вт/1171 лм/20 светодиодов/3500-4000K/176-264 В переменного тока/IP54/400x150x40/SMPk Pr/BAP | штук | 9 | 13.0705 | 117.6347
184 |  | Самоклеящаяся пленочная этикетка для устройств аварийного освещения LBO 20 (BS-842, BS-943, BS-741) с пиктограммами «Выход слева» и «Выход справа». | Самоклеящаяся пленочная этикетка с пиктограммами «Выход слева», «Выход справа» для аварийного осветительного прибора LBO 20 (BS-842, BS-943, BS-741). | штук | 9 | 0.89112 | 8.0201
185 | EC 8-609-1 | Монтаж стационарного прожектора со светодиодной лампой мощностью до 500 Вт, включая устройства, перечисленные ниже, без указания номинальных значений. |  | 100 шт. | 0.12 | 178.898 | 21.4678
186 |  | Светодиодный светильник BEST LTS-P-02 200 200 Вт/30483 лм/2 COB/5000-5500K/150-280 В переменного тока/IP65/190x150x300/G90° | Светодиодная лампа BEST LTS-P-02 200 Вт/30483 лм/2COB/5000-5500K/150-280 В переменного тока/IP65/190x150x300 мм/G90° | штук. | 12 | 16.3382 | 196.0578
187 | EC 8-574-28 | Устройство или комплект оборудования, включающий перечисленные ниже устройства без номиналов. |  | штук. | 1 | 0.47368 | 0.47368
188 |  | Блок тестирования пульта дистанционного управления BS-TELECONTROL-1 | Блок тестирования пульта дистанционного управления BS-TELECONTROL-1 | штук | 1 | 17.823 | 17.823
189 |  | Защитная сетка для фары 400x400x500 T-400 | Защитная сетка для фары 400x400x500 T-400 | штук | 12 | 6.5353 | 78.4231
Раздел 4. Заземление
190 | E 1-936 | Ручная выемка грунта в траншее шириной до 2 м с укреплением на глубину до 2 м. Природный грунт 2-го класса. |  | 100 м3 | 0.081 | 298.7106 | 24.1956
191 | E 1-967 | Засыпка траншей, ручная засыпка, первоклассный природный грунт. |  | 100 м3 | 0.081 | 122.7424 | 9.9421
192 | ЕК 8-471-2 | Вертикальный заземляющий стержень, изготовленный из угловой стали размером 63x63x6 мм. |  | 10 штук. | 2.3 | 16.7509 | 38.5271
193 |  | Угловатый стальной профиль с равной кромкой, марка St3ps, ширина кромки 63-63 мм. | Равноугловая кромка, марка St3ps, ширина кромки 63-63 мм. | тонн | 0.2765 | 475.2924 | 131.4183
194 | ЕК 8-472-2 | Горизонтальный заземляющий электрод в траншее из ламинированной стали с поперечным сечением 160 мм². |  | 100 м | 0.45 | 23.6494 | 10.6422
195 |  | Стальная полоса: 40х5 мм, класс прочности St3ps. | Ленточная сталь: 40х5 мм, марка St3sp. | тонн | 0.157 | 475.2908 | 74.6207
196 | ЕК 8-472-8 | Открытый заземляющий проводник для фундаментов зданий, изготовленный из круглой стальной трубы диаметром 8 мм. |  | 100 м | 0.16 | 50.3613 | 8.0578
197 |  | Цилиндр из горячекатаной оцинкованной стали диаметром 10-12 мм. | Рулон горячекатаной оцинкованной стали, диаметр 10-12 мм. | тонн | 0.47 | 475.2915 | 223.387
Раздел 5. Встроенные элементы
198 | EC 8-591-6 | Монтаж розеток для оголённых проводов без материала. |  | 100 шт. | 0.53 | 50.7296 | 26.8867
199 |  | Розетка PA16-112 B IP44 для оголённых проводов с заземляющими контактами. | Розетка RA16-112 B IP44 для оголённых проводов с заземляющими контактами. | штук | 47 | 2.525 | 118.6745
200 |  | Двусторонняя розетка для оголённых проводов с заземляющими контактами и монтажной пластиной, серия «Москвичка», модель RA 10-831, белая. | Двусторонняя розетка для оголённых проводов с заземляющими контактами и монтажной пластиной, серия «Москвичка», марка RA 10-831, белая. | штук | 6 | 2.0793 | 12.4758
201 | EC 8-591-1 | Выключатель: однокнопочный, встраиваемый, для монтажа с оголёнными проводами без дополнительного оборудования. |  | 100 шт. | 0.42 | 46.8849 | 19.6917
202 |  | Однокнопочный выключатель для открытой проводки, серия Prima, модель: A16-046, с подсветкой, белый. | Однокнопочный выключатель для открытой проводки, серия Prima, марка: A16-046, с подсветкой, белого цвета. | штук | 42 | 6.8323 | 286.9581
203 | EC 8-591-9 | Двухкнопочный переключатель для монтажа на оголённые провода без дополнительного материала. |  | 100 шт. | 0.17 | 45.0718 | 7.6622
204 |  | Двухкнопочный выключатель для открытой проводки, серия Prima, модель: A56-029, белый. | Двухкнопочный выключатель для открытой проводки, серия Prima, марка: A56-029, цвет: белый | штук | 17 | 4.9015 | 83.3252
205 | ЕК 10-775-2 | Распределительная коробка на стене без материала |  | штук. | 416 | 1.0055 | 418.3035
206 |  | Универсальная коробка UK-P | Универсальная коробка UK-P | штук | 375 | 4.4559 | 1670.9486
207 |  | Распределительная коробка KI-U3 | Распределительная коробка KI-U3 | штук | 5 | 7.2778 | 36.389
208 |  | Огнеупорный ящик для FSB11404 | Огнеупорный ящик FSB11404 для двора | штук | 50 | 0.89117 | 44.5587
209 | EC 10-975-8 | Полка или коробка, возможность установки элементов размером до 200x200 мм без дополнительных затрат на внутренние компоненты. |  | штук. | 8 | 1.3698 | 10.9585
210 |  | Блок SHDUP (дополнительная шина выравнивания потенциала) | Дополнительный совет по выравниванию потенциальных доходов (EPB) | штук | 8 | 0.59406 | 4.7524
211 |  | Изоляционные чехлы | Изоляционные чехлы | штук | 1290 | 0.044559 | 57.4809
212 | EC 8-406-18 | Металлические трубы диаметром 20 мм для кабелей без учета стоимости самих труб. |  | 100 м | 4.1 | 51.2494 | 210.1226
213 |  | Сварные, неоцинкованные водопроводные и газовые трубы без резьбы, стандартные, номинальный диаметр 20 мм, толщина стенки 2,8 мм. | Сварные стальные трубы для водоснабжения и газоснабжения, без резьбы, обычные, номинальный диаметр: 20 мм, толщина стенки: 2,8 мм. | м | 410 | 0.51985 | 213.139
214 | EC 8-406-19 | Металлическая труба диаметром 32 мм для кабелей без учета стоимости трубы. |  | 100 м | 0.07 | 58.7456 | 4.1122
215 |  | Сварные, неоцинкованные, резьбовые водопроводные и газовые трубы, стандартные, номинальный диаметр: 32 мм, толщина стенки: 3,2 мм. | Сварные стальные неоцинкованные водопроводные и газовые трубы, спиральные, стандартной формы, номинальный диаметр: 32 мм, толщина стенки: 3,2 мм. | м | 7 | 0.59415 | 4.159
216 | EC 8-418-5 | Прокладка полиэтиленовых труб через бетонный пол, с внутренним диаметром до 32 мм, без учета стоимости труб. |  | 100 м | 67.78 | 19.025 | 1289.5142
217 |  | Гибкие, легкие, гофрированные ПВХ-трубы класса FL (IP55), с зондом, диаметр 20 мм. | Самозатухающие ПВХ (IP55) гибкие, слегка гофрированные трубы серии FL с зондом, диаметр: 20 мм | м | 4160 | 0.51985 | 2162.5793
218 |  | Гибкие, легкие, гофрированные ПВХ-трубы класса FL (IP55), с зондом, диаметр 32 мм. | Самоочищающиеся ПВХ-трубы, гибкие, гофрированные, легкие, с зондом, номинальный внутренний диаметр 32 мм. | м | 423 | 0.68323 | 289.0077
219 |  | Гибкая гофрированная труба HFFRLS с зондом диаметром d20 мм. | Гибкая гофрированная труба HFFRLS с зондом диаметром d20 мм. | м | 2115 | 0.41588 | 879.5873
220 |  | Гибкая гофрированная труба HFFRLS диаметром 32 мм и зонд. | Гибкая гофрированная труба HFFRLS, диаметр 32 мм, с зондом. | м | 80 | 0.96544 | 77.235
221 | EC 8-398-1 | Монтаж пластиковых виброплит шириной до 40 мм без затрат на материалы. |  | 100 м | 3.85 | 312.273 | 1202.2512
222 |  | Кабельный ввод (коробка) 20х12,5 мм | Кабельный ввод (коробка) 20х12,5 мм | м | 250 | 1.3071 | 326.763
223 |  | Огнеупорный мини-канал MEX 25x16 (77007-E110) | Огнеупорный мини-канал MEX 25x16 (77007-E110) | м | 135 | 1.114 | 150.3852
224 | EC 8-398-1 | Монтаж пластиковых виброплит шириной до 120 мм без затрат на материалы. |  | 100 м | 1.05 | 312.2725 | 327.8861
225 |  | Кабельный ввод (коробка) 100x60 мм | Кабельный ввод (коробка) 100x60 мм | м | 55 | 0.5347 | 29.4087
226 |  | Огнеупорный контейнер с крышкой INSTA 100x55 (76002-E110) | Огнеупорный контейнер с крышкой INSTA 100x55 (76002-E110) | м | 50 | 0.51985 | 25.9927
227 | ЕК 8-154-2 | Установка резиновых зажимов на концах кабелей напряжением 1 кВ с поперечным сечением до 70 мм². |  | штук. | 6 | 3.5587 | 21.3522
228 |  | Термоусадочный кабельный соединитель 3КВТп-1-35 / 5ПКТн-1-16/35-Б | Термоусадочный кабельный соединитель 3KVTp-1-35 / 5PKTn-1-16/35-B | штук | 6 | 7.8719 | 47.2316
229 | E 46-156 | Просверление вертикальных отверстий глубиной 200 мм и диаметром 20 мм в железобетонных конструкциях. |  | 100 шт. | 2 | 111.9232 | 223.8464
дрели
Раздел 6. Пробуждение
230 | EC 8-398-1 | Металлическая коробка для прокладки проводов и кабелей. |  | 100 м | 0.6 | 312.2728 | 187.3637
231 |  | Неправильная металлическая вакуумная система 200x80x2500 LNMZT(M)-200x80pr | Неправильная металлическая вакуумная система 200x80x2500 LNMZT(M)-200x80pr | м | 60 | 1.6338 | 98.0289
232 |  | Крышка для пылесоса 200x14x2500, KLZT-200, арт. 020121 | Крышка для пылесоса 200x14x2500, KLZT-200, арт. 020121 | м | 60 | 0.98029 | 58.8173
233 |  | Плоский, плоский угол 90 градусов для кабеля 200x80 В переменного тока, UPTp-200x80, арт. 032028 | Плоский угловой соединитель под углом 90 градусов для кабеля 200x80 vac, UPTp-200x80, арт. 032028 | м | 2 | 0.60902 | 1.218
234 |  | Плоская крышка для скороварки с углом наклона 90 градусов — для скороварки KUPTp-200 диаметром 200 мм, арт. 022021. | Крышка должна быть плотно прижата к основанию под углом 90 градусов. Для сети 200 В переменного тока: КУПТп-200, артикул 022021. | м | 2 | 0.51988 | 1.0398
235 |  | Перегородка для вакуумной системы H80 мм (длина 2,5 м) PLPT-80, арт. 040181 | Перегородка для вакуумной системы H80 мм (длина 2,5 м) PLPT-80, арт. 040181 | м | 60 | 1.9309 | 115.8519
236 |  | Универсальный заземляющий проводник 6х200 мм ZPU6x200, арт. 60062 | Универсальный заземляющий проводник 6х200 мм ZPU6x200, арт. 60062 | штук | 24 | 2.822 | 67.7288
237 |  | Заглушка OSTEC 200x80, артикул 040728 | Заглушка OSTEC 200x80, артикул 040728 | штук | 2 | 0.29735 | 0.59471
238 |  | Соединительный элемент для WAK H 80 1,5 мм SPU-80, арт. 040681 | Соединительный элемент для WAK H 80 1,5 мм SPU-80, арт. 040681 | штук | 96 | 0.2228 | 21.3886
239 | EC 8-503-1 | Перфорированный арматурный профиль длиной 2 м. |  | 100 м | 0.48 | 281.7182 | 135.2247
240 |  | Перфорированный армирующий профиль | Перфорированный монтажный профиль | штук | 24 | 0.49017 | 11.764
241 |  | Резьбовые крепежные элементы M8-2000 | Резьбовые гвозди M8-2000 | штук | 48 | 0.4456 | 21.3886
242 |  | Соединительный элемент для WAK H 80 1,5 мм SPU-80, арт. 040681 | Соединительный элемент для WAK H 80 1,5 мм SPU-80, арт. 040681 | штук | 96 | 0.2228 | 21.3886
243 |  | винты с головкой 6,0 x 16 мм | винты с круглой головкой 6,0x16 мм | кг | 1.15 | 0.66877 | 0.76908
244 |  | Якорь М8 | Якорь М8 | штук | 96 | 0.53471 | 51.3321
245 |  | Огнетушитель OU-2 | Огнетушитель OU-2 | штук | 6 | 3.2676 | 19.6058
246 |  | Паспортная табличка с номинальным напряжением | Паспортная табличка с номинальным напряжением | штук | 1 | 0.44505 | 0.44505
247 |  | Переносные баннеры, знаки безопасности | Переносные баннеры, знаки безопасности | скомпил. | 1 | 4.4557 | 4.4557
7. Системы безопасности
Раздел 1.
1 | ЕК 11-13-1 | С2000-КДЛ. Устройства, монтируемые на металлических конструкциях, панелях и панелях управления. Вес: до 5 кг. |  | штук. | 2 | 2.0999 | 4.1998
2 |  | Двухпроводной коммуникационный линейный менеджер, марка "S2000-KDL" | Двухпроводной коммуникационный линейный менеджер, марка "S2000-KDL" | штук | 1 | 17.2379 | 17.2379
3 | ЕК 11-13-1 | С2000-БКИ. Устройства, устанавливаемые на металлические конструкции, панели и панели управления. Вес: до 5 кг. |  | штук. | 1 | 2.0999 | 2.0999
4 |  | Блок управления и отображения для совместной работы с панелью управления, являющейся частью интегрированной системы безопасности, обеспечивает ручное управление 60 секциями системы и отображение информации с помощью встроенных индикаторов и звукового сигнала. Количество кнопок управления секциями — 60. Диапазон напряжения питания — от 10,2 до 28 В, потребление тока в режиме ожидания — 200 мА. | Блок управления и отображения, а также панель управления, являющаяся частью интегрированной системы безопасности, обеспечивает ручное управление и отображение 60 разделов системы с помощью встроенных индикаторов и звукового сигнала, количество кнопок управления разделами: 60, напряжение питания от 10,2 до 28 В, энергопотребление в режиме ожидания составляет 200 мА. | штук | 1 | 34.24 | 34.24
5 | ЕК 11-13-1 | С2000-2. Устройства, монтируемые на металлических конструкциях, панелях и панелях управления. Вес: до 5 кг. |  | штук. | 21 | 2.0998 | 44.0961
6 |  | Контроллер доступа, марка "C2000-2", версия 01 | Контроллер доступа, марка "C2000-2", версия 01 | штук | 21 | 11.6887 | 245.4624
7 | ЕК 10-39-3 | Реле, выключатели, кнопки и т. д., с подготовкой места установки без указания номиналов устройств. |  | штук. | 23 | 2.2099 | 50.8272
8 |  | Кардридер "C2000-Proxy H" | Считыватель бесконтактных карт "C2000-Proxy H" | штук | 23 | 24.7941 | 570.2654
9 | ЕК 10-775-2 | Установка распределительной коробки в стены без материальных затрат |  | штук. | 1 | 0.79962 | 0.79962
10 |  | Разветвительные и разделительные блоки типа «БРИЗ» для короткозамкнутых двухпроводных линейных участков, размерами не более 56x38x20 мм. | Разветвительные и изоляционные блоки типа «БРИЗ» для замыкания накоротко участков двухпроводных линий, размерами не более 56х38х20 мм. | штук | 1 | 3.3061 | 3.3061
11 | ЕК 10-743-7 | Оптическое (фотографическое) электрическое устройство: сборка единого оптического электрического устройства без материальных затрат. |  | комплект | 38 | 15.6101 | 593.1845
12 |  | Адресуемая объемная оптоэлектронная охранная сигнализация, модель «С2000-ИК», версия 03 | Адресуемая объемная оптоэлектронная охранная сигнализация, марка "S2000-ИК", версия 03 | штук | 38 | 7.084 | 269.1935
13 | EC 11-620-1 | Стальная конструкция для настенного монтажа устройств, вес, кг, до: 0,5 без учета стоимости материалов. |  | штук. | 38 | 0.62676 | 23.817
14 |  | Монтажное устройство для установки детекторов DIP-34A, IP-212-31/1, IP-212-39, IP-212-43, IP-212-44, IP-212-49 AM, IP-212-5SV, IP-212-53, IP-212-69/3 в подвесной потолок. | Монтажное устройство для установки датчиков DIP-34A, IP-212-31/1, IP-212-39, IP-212-43, IP-212-44, IP-212-49 AM, IP-212-5SV, IP-212-53, IP-212-69/3 в подвесной потолок. | штук | 38 | 0.23612 | 8.9727
15 | EC 11-56-10 | Автоматическая система сигнализации: контактный, магнитный контакт для открытия окон и дверей без материальных затрат. |  | штук. | 27 | 3.0247 | 81.667
16 |  | Настенный магнитный контактный детектор, модель 4939SN-WH / C2000-ST | Настенный магнитный контактный детектор, модель 4939SN-WH / C2000-ST | штук | 27 | 7.084 | 191.2691
17 | ЕК 10-39-3 | Реле, выключатели, кнопки и т. д., с подготовкой места установки без указания номиналов устройств. |  | штук. | 23 | 2.2099 | 50.8272
18 |  | Адресуемая тревожная кнопка, марка: "С2000-КТ" | Адресуемая тревожная кнопка, марка "С2000-КТ" | штук | 23 | 1.1807 | 27.1551
19 | ЕК 10-743-7 | Ультразвуковой прибор: комплект преобразователя (излучатель-приемник) без учета материальных затрат. |  | комплект | 22 | 15.6101 | 343.4229
20 |  | Резервный источник питания, марка: "RIP 12", версия 06 | Резервный источник питания, марка: "RIP 12", версия 06 | штук | 1 | 30.697 | 30.697
21 |  | Источник бесперебойного питания: ББП-20 | Источник бесперебойного питания: ББП-20 | штук | 21 | 8.2647 | 173.5595
22 | ЕК 11-13-1 | С2000-КПБ. Устройства, монтируемые на металлические конструкции, панели и панели управления. Вес: до 5 кг. |  | штук. | 1 | 2.0999 | 2.0999
23 |  | Блок управления и запуска, марка "S2000-KPB". | Блок управления и запуска, марка «S2000-KPB» | штук | 1 | 23.6132 | 23.6132
24 | ЕК 8-168-1 | Светящиеся настенные вывески |  | штук. | 1 | 0.75204 | 0.75204
25 |  | Световой сигнальный прибор МАЯК-12С | Световой сигнальный прибор МАЯК-12С | штук | 1 | 1.5351 | 1.5351
26 | ЕК 8-84-2 | Устройство в сборе (кнопка, управляющий ключ, электромагнитный замок, звуковой сигнал, сигнальная лампа), количество подключаемых концов до 6 без учета материальных затрат. |  | штук. | 42 | 1.3713 | 57.5946
27 |  | Выходной ящик охотника HN-C3RB | Выходной ящик охотника HN-C3RB | штук | 21 | 2.7156 | 57.0266
28 |  | Устройство для открывания двери UDP-513 | Устройство для открывания двери UDP-513 | штук | 21 | 2.5975 | 54.5471
29 | EC 11-409-11 | Установка системы контроля доступа с автоматическим закрыванием без материальных затрат. |  | комплект | 28 | 22.5329 | 630.9209
30 |  | Универсальный электромагнитный замок AL-400S | Универсальный электромагнитный раздвижной замок AL-400S | штук | 28 | 26.0463 | 729.2958
31 | EC 10-743-12 | Установка автоматической системы сигнализации: контактный, магнитный контакт для открытия окон и дверей. |  | штук. | 28 | 6.5591 | 183.6536
32 |  | Контактная охранная сигнализация: IO 102-26 isp. 02 "Ajax" | Свяжитесь с охранной сигнализацией: ИО 102-26 isp. 02 "Ajax" | штук | 28 | 5.7853 | 161.9882
33 |  | Дверной доводчик DS 73 BC "Премиум-серия", усилие закрывания EN2-5 | Дверной доводчик DS 73 BC "Премиум-серия", усилие закрывания EN2-5 | штук | 28 | 2.2433 | 62.8123
34 | ЕК 10-39-3 | Монтаж реле, выключателей, кнопок и т.д. с подготовкой площадки без указания номиналов устройств. |  | штук. | 1 | 2.2096 | 2.2096
35 |  | Кардридер EM-SKD-01 / Proxy-USB MA | Считыватель бесконтактных карт EM-SKD-01 / Proxy-USB MA | штук | 1 | 30.697 | 30.697
Раздел 2. Материалы | [6 empty] | 0
36 | E 21-94 | Прокладка проводов в установленных трубах или металлических муфтах с общим поперечным сечением до 6 мм² без учета стоимости материалов. |  | 100 м | 11 | 13.32 | 146.5202
37 | E 21-111 | Монтаж изолированных проводов в подвале с сечением до 6 мм² без затрат на материалы. |  | 100 м | 5.4 | 19.605 | 105.8668
38 |  | Огнестойкие кабели витой пары для систем пожарной сигнализации, с одножильными медными проводниками, изоляцией из силиконовой резины и оболочкой из безгалогенного полимерного компаунда, огнестойкие, с низким уровнем дымовыделения и газообразования, класс огнестойкости KPSng(A)-LS 1x2x0.75. | Огнестойкие кабели витой пары для систем пожарной сигнализации, с одножильными медными проводниками, изоляцией из силиконовой резины, оболочкой из безгалогенного полимерного состава, огнестойкие, с низким уровнем дымовыделения и газообразования, марка KPSng(A)-LS 1x2x0.75. | м | 1368 | 0.56441 | 772.1121
39 |  | Огнестойкие кабели витой пары для систем пожарной сигнализации, с одножильными медными проводниками, изоляцией из силиконовой резины и оболочкой из безгалогенного полимерного компаунда, огнестойкие, с низким уровнем дымовыделения и газообразования, тип KPSng(A)-FRLS 2x2x0.5. | Огнестойкие кабели витой пары для систем пожарной сигнализации, с одножильными медными проводниками, изоляцией из силиконовой резины, оболочкой из безгалогенного полимерного состава, огнестойкие, с низким уровнем дымовыделения и газообразования, марка KPSng(A)-FRLS 2x2x0.5. | м | 20.4 | 0.38619 | 7.8782
40 |  | Кабель Lutox 20ng(A)-FRLSLTx 1x2x0.75 | Низкотоксичный кабель 20 нг(А)-FRLSLTx 1x2x0,75 | м | 285.6 | 0.62382 | 178.1633
41 | EN 2-349 | Сборка съемных и расширяемых блоков (модулей, ячеек, ТЭЗ), весом до 5 кг без учета стоимости материалов. |  | штук. | 23 | 3.7086 | 85.2968
42 |  | Необслуживаемая батарея, номинальное напряжение 12 В, емкость 26 Ач. | Необслуживаемая батарея, номинальное напряжение 12 В, емкость 26 Ач. | штук | 2 | 34.1851 | 68.3702
43 |  | Необслуживаемая батарея, номинальное напряжение 12 В, емкость 7 Ач. | Необслуживаемая батарея, номинальное напряжение 12 В, емкость 7 Ач. | штук | 21 | 27.1124 | 569.3602
44 | ЕК 10-775-2 | Установка распределительной коробки в стены без материальных затрат |  | штук. | 105 | 0.79805 | 83.7951
45 | EC 8-418-1 | Гофрированные ПВХ-трубы для защиты проводов и кабелей, проложенных в конструкциях, стенах, колоннах, потолках и фундаментах. |  | 100 м | 13 | 35 | 455
46 |  | Самозатягивающиеся ПВХ-трубы, гибкие, гофрированные, легкие, не создающие сопротивления потоку, номинальный внутренний диаметр 20 мм. | Самозатухающие ПВХ трубы, гибкие, гофрированные, легкие, нерастягивающиеся, номинальный внутренний диаметр 20 мм. | м | 1300 | 0.37132 | 482.7192
47 | ЕК 10-775-2 | Установка распределительной коробки в стены без материальных затрат |  | штук. | 6 | 1.0055 | 6.0329
48 |  | Размеры распределительной коробки "DKC": 100х100х50 мм. | Размеры распределительной коробки "DKC": 100x100x50 мм. | штук | 6 | 1.0398 | 6.2386
|  | 8. Сеть пожарной сигнализации |  |  |  |  | 0
Раздел 1. Устройства | [6 empty] | 0
1 | ЕК 11-13-1 | S2000-M. Устройства, монтируемые на металлические конструкции, панели и панели управления. Вес: до 5 кг. |  | штук. | 1 | 2.0966 | 2.0966
2 |  | Панель управления пожарной сигнализацией с двухстрочным ЖК-дисплеем. | Панель управления пожарной сигнализацией с двухстрочным ЖК-дисплеем. | штук | 1 | 12.9668 | 12.9668
3 | ЕК 11-13-1 | С2000-БКИ. Устройства, устанавливаемые на металлические конструкции, панели и панели управления. Вес: до 5 кг. |  | штук. | 1 | 2.0966 | 2.0966
4 |  | Блок управления и отображения для совместной работы с панелью управления, являющейся частью интегрированной системы безопасности, обеспечивает ручное управление 60 секциями системы и отображение информации с помощью встроенных индикаторов и звукового сигнала. Количество кнопок управления секциями — 60. Диапазон напряжения питания — от 10,2 до 28 В, потребление тока в режиме ожидания — 200 мА. | Блок управления и отображения для совместной работы с панелью управления, являющейся частью интегрированной системы безопасности, обеспечивает ручное управление 60 секциями системы и отображение информации с помощью встроенных индикаторов и звукового сигнала. Количество кнопок управления секциями — 60. Диапазон напряжения питания — от 10,2 до 28 В, потребление тока в режиме ожидания — 200 мА. | штук | 1 | 31.3558 | 31.3558
5 | ЕК 11-13-1 | С2000-КДЛ. Устройства, монтируемые на металлических конструкциях, панелях и панелях управления. Вес: до 5 кг. |  | штук. | 3 | 2.0966 | 6.2897
6 |  | Двухпроводной коммуникационный линейный менеджер, марка "S2000-KDL" | Двухпроводной коммуникационный линейный менеджер, марка "S2000-KDL" | штук | 3 | 14.1456 | 42.4367
7 | ЕК 11-13-1 | С2000-ИТ. Устройства, монтируемые на металлические конструкции, панели и панели управления. Вес: до 5 кг. |  | штук. | 1 | 2.0966 | 2.0966
8 |  | Телефонный справочник марки "С2000-ИТ" | Телефонный справочник марки "С2000-ИТ" | штук | 1 | 12.9668 | 12.9668
9 | ЕК 10-775-2 | Установка распределительной коробки в стены без материальных затрат |  | штук. | 2 | 0.79784 | 1.5957
10 |  | Коммутационные устройства, 2 сигнальные линии, реле с выходным током 2,25 мА | Коммутационные устройства, 2 сигнальные линии, реле с выходным током 2,25 мА | штук | 2 | 4.2438 | 8.4875
11 | ЕК 10-743-7 | Ультразвуковой прибор: комплект преобразователя (излучатель-приемник) без учета материальных затрат. |  | комплект | 1 | 15.5849 | 15.5849
12 |  | Резервный источник питания, марка: "RIP 12", версия 06 | Резервный источник питания, марка: "RIP 12", версия 06 | штук | 1 | 25.9336 | 25.9336
13 | ЕК 10-743-2 | Автоматические пожарные извещатели: многофункциональное действие при стандартной конструкции. |  | штук. | 90 | 2.0655 | 185.8976
14 |  | Оптико-электронные адресные/аналоговые дымовые извещатели DIP-34A (IP 212-34A) в комплекте с основанием (розеткой). | Детекторы дыма и пожарной сигнализации DIP-34A (IP 212-34A), оптико-электронные, адресно-аналоговые, в комплекте с базой (с розеткой). | штук | 79 | 5.894 | 465.6259
15 |  | Оптико-электронные адресные/аналоговые дымовые извещатели DIP-34A (IP 212-34A) в комплекте с основанием (розеткой). | Детекторы дыма и пожарной сигнализации DIP-34A (IP 212-34A), оптико-электронные, адресно-аналоговые, в комплекте с базой (с розеткой). | штук | 11 | 5.894 | 64.8339
16 | EC 10-743-10 | Фотоэлектрическое устройство: набор преобразователей (излучатель-фотоприемник). |  | комплект | 2 | 12.4638 | 24.9276
17 |  | Детектор дыма и пожара. IPDL-52 / S2000-IPDL isp. 60 | Детектор дыма и пожара: IPDL-52 / S2000-IPDL версия 60 | штук | 2 | 87.2312 | 174.4624
18 |  | Серверное программное обеспечение ORC для Bolid ARM "Orion Pro". | Программный OPC-сервер Bold ARM "Orion Pro". | штук | 2 | 58.9398 | 117.8795
19 | ЕК 11-13-1 | С2000-СП2. Устройства, устанавливаемые на металлические конструкции, панели и панели управления. Вес: до 5 кг. |  | штук. | 2 | 2.0966 | 4.1932
20 |  | Блок запуска сигналов (релейный блок), тип S2000-SP2 | Блок запуска сигналов (релейный блок), тип S2000-SP2 | штук | 2 | 9.4305 | 18.861
21 |  | Программный модуль «Орион Про» с оперативной версией задачи 127 | Программный модуль Bold "Orion Pro", версия 127, оперативная задача. | штук | 1 | 7.0726 | 7.0726
22 |  | Администратор базы данных программного модуля Bold "Orion Pro". | Программный модуль Bold "Orion Pro" Администратор баз данных | штук | 1 | 7.0726 | 7.0726
23 |  | Контроллер рабочего времени Bold Orion Pro | Программное обеспечение для учета рабочего времени и посещаемости Bolid "Orion Pro". | штук | 1 | 7.0726 | 7.0726
24 |  | Программный модуль монитора Bold "Orion Pro". | Программный модуль монитора Bold "Orion Pro". | штук | 1 | 5.8942 | 5.8942
25 | ЕК 11-13-1 | C2000-USB. Устройства, монтируемые на металлические конструкции, панели и панели управления. Вес: до 5 кг. |  | штук. | 1 | 2.0966 | 2.0966
26 |  | USB/RS-485 интерфейсный преобразователь с гальванической развязкой | USB/RS-485 интерфейсный преобразователь с гальванической развязкой | штук | 1 | 0.76634 | 0.76634
27 | ЕК 10-127-5 | Установка телефонной системы на стационарный компьютер без затрат на оборудование. |  | штук. | 2 | 0.72761 | 1.4552
28 |  | Компьютерный блок HP 290 G4 MT | Компьютерная система HP 290 G4 MT [123N2EA] | штук | 1 | 25.9336 | 25.9336
29 |  | 22-дюймовый ЖК-монитор HP LP2275w / 25-дюймовый монитор DELL S2721HN | 22-дюймовый ЖК-монитор HP LP2275w / 25-дюймовый ЖК-монитор Dell S2721HN | штук | 1 | 41.2582 | 41.2582
30 | EN 2-349 | Стандартные блоки, ячейки и модули поставляются в виде комплекта запасных частей без учета стоимости материалов. |  | штук. | 2 | 3.7088 | 7.4176
31 |  | Необслуживаемая батарея, номинальное напряжение 12 В, емкость 26 Ач. | Необслуживаемая батарея, номинальное напряжение 12 В, емкость 26 Ач. | штук | 2 | 25.9336 | 51.8672
32 | ЕК 8-168-1 | Светящиеся настенные вывески |  | штук. | 19 | 0.75112 | 14.2712
33 |  | Комбинированный датчик света и звука MAYAK 12KP | Комбинированный светозвуковой сигнал MAYAK 12KP | штук | 9 | 5.4107 | 48.6965
34 |  | Световой сигнализатор МОЛНИЯ-12(24) | Световой сигнал МОЛНИЯ-12(24) | штук | 10 | 5.894 | 58.9398
35 |  | Номер детали модуля коммутации нагрузки (MPN) | Модуль подключения нагрузки MPN | штук | 19 | 0.35365 | 6.7194
36 |  | Ручная кнопка пожарной сигнализации IPR 513-3A с электрическим контактом, адресная, для линий связи с контроллером S2000-KDL. | Ручные пожарные извещатели IPR 513-3A с электрическими контактами, адресные, для связи с контроллером S2000-KDL. | штук | 11 | 4.8331 | 53.1643
37 | EC 11-620-1 | Стальная конструкция для настенного монтажа устройств, вес, кг, до: 0,5 |  | штук. | 10 | 0.62577 | 6.2577
38 |  | Закрытые металлические коробки для устройств | Отдельные сварные сетчатые стальные конструкции весом до 0,1 т. | тонн | 0.0062 | 490.0963 | 3.0386
Раздел 2. Материалы | [6 empty] | 0
39 | EC 8-418-1 | Монтаж полиэтиленовых труб с внутренним диаметром до 25 мм. |  | 100 м | 14.95 | 26.0141 | 388.9105
40 |  | Гибкие гофрированные ПВХ-трубы, диаметр 20 мм. | гибкие гофрированные ПВХ трубы, диаметр 20 мм | м | 1495 | 0.29706 | 444.101
41 | E 21-94 | Прокладка проводов в установленных трубах или металлических муфтах с общим поперечным сечением до 6 мм² без учета стоимости материалов. |  | 100 м | 14.93 | 13.3201 | 198.8687
42 | E 21-111 | Монтаж изолированных проводов в подвале с сечением до 6 мм² без затрат на материалы. |  | 100 м | 0.02 | 19.585 | 0.3917
43 |  | Огнестойкие кабели витой пары для систем пожарной сигнализации, с одножильными медными проводниками, изоляцией из силиконовой резины и оболочкой из безгалогенного полимерного компаунда, огнестойкие, с низким уровнем дымовыделения и газообразования, тип KPSng(A)-FRLS 1x2x0.75. | Огнестойкие кабели витой пары для систем пожарной сигнализации, с одножильными медными проводниками, изоляцией из силиконовой резины, оболочкой из безгалогенного полимерного состава, огнестойкие, с низким уровнем дымовыделения и газообразования, марка KPSng(A)-FRLS 1x2x0.75. | м | 1479 | 0.44559 | 659.0229
44 |  | Огнестойкие кабели витой пары для систем пожарной сигнализации, с одножильными медными проводниками, изоляцией из силиконовой резины и оболочкой из безгалогенного полимерного компаунда, огнестойкие, с низким уровнем дымовыделения и газообразования, тип KPSng(A)-FRLS 2x2x0.75. | Огнестойкие кабели витой пары для систем пожарной сигнализации, с одножильными медными проводниками, изоляцией из силиконовой резины, оболочкой из безгалогенного полимерного состава, огнестойкие, с низким уровнем дымовыделения и газообразования, марка KPSng(A)-FRLS 2x2x0.75. | м | 40.8 | 0.44558 | 18.1795
45 |  | Силовой кабель с медными проводниками, ПВХ-изоляцией и огнестойкой ПВХ-оболочкой, PPGng(A)-FRHF-0.66, 3x2,5 мм². | Силовой кабель с медными проводниками, ПВХ-изоляцией, ПВХ-оболочкой, огнестойкий PPGng(A)-FRHF-0.66 3x2.5 mm2 | м | 5.1 | 0.51977 | 2.6508
|  | 9. Телекоммуникационные системы |  |  |  |  | 0
Раздел 1. Устройства | [6 empty] | 0
1 | ЕК 11-198-1 | Сборка модульных блоков |  | штук. | 1 | 4.7333 | 4.7333
2 |  | Патч-панель 19" 1U с 24 портами RJ-45 категории 5e (обязательно) для установки в 19-дюймовую стойку. | 19-дюймовая 1U патч-панель на 24 порта RJ-45 категории 5e (обязательно) для установки в 19-дюймовую стойку. | штук | 1 | 0.70747 | 0.70747
3 |  | Жесткий диск Seagate BarraCuda объемом 8 ТБ | Жесткий диск Seagate BarraCuda объемом 8 ТБ | штук | 3 | 17.6819 | 53.0456
4 | EC 11-954-2 | Установка патч-кордов |  | штук. | 17 | 0.28165 | 4.7881
5 |  | Патч-корд UTP Cat.6 LSZH, 1 м, серый, 42236 | Патч-корд UTP Cat.6 LSZH, 1 м, серый (42236) | штук | 17 | 0.70728 | 12.0238
6 | EC 10-384-25 | установка камер видеонаблюдения |  | штук. | 16 | 17.9305 | 286.8888
7 |  | Камера Hikvision DS-2CD2125FWD-IS | Камера Hikvision DS-2CD2125FWD-IS | штук | 8 | 29.47 | 235.7601
8 |  | 2-мегапиксельная уличная IP-камера цилиндрической формы с ИК-подсветкой EXIR, дальность действия до 50 м, 1/2,8 мм DS-2CD2625FWD-IZS | 2-мегапиксельная уличная IP-камера цилиндрической формы с ИК-подсветкой EXIR, дальность действия до 50 м, 1/2.8 DS-2CD2625FWD-IZS | штук | 8 | 35.3641 | 282.9125
9 |  | 32-канальный IP-видеорегистратор PoE: DS-7732NI-I4/24P | 32-канальный IP-видеорегистратор с PoE. Видеовход: 32 канала DS-7732NI-I4/24P | штук | 1 | 188.6076 | 188.6076
10 | EC 10-395-10 | Монтаж настенного оборудования |  | штук. | 1 | 12.1116 | 12.1116
11 |  | 22-дюймовый ЖК-монитор HP LP2275w / 25-дюймовый монитор DELL S2721HN | 22-дюймовый ЖК-монитор HP LP2275w / 25-дюймовый ЖК-монитор Dell S2721HN | штук | 1 | 41.2582 | 41.2582
12 |  | Подставка для монитора Arm Media LCD-T15 черного цвета, 15-32 дюйма. | Подставка для монитора Arm Media LCD-T15 черного цвета, 15-32 дюйма. | штук | 1 | 4.7147 | 4.7147
13 |  | Кабельный коллектор GKO-1-6-9005 | Органайзер для кабелей GKO-1-6-9005 | штук | 1 | 14.1452 | 14.1452
Раздел 2. Материалы
14 | ЕК 8-393-1 | Проводимость проводников, закрепленных на анкерах и полуанкерах с изоляторами с поперечным сечением до 6 мм², количество проводников в кабеле: 2. |  | 100 м | 8 | 111.0433 | 888.3465
15 | ЕК 8-392-1 | Проводники на крюках с изоляторами с поперечным сечением до 16 мм². |  | 100 м | 0.58 | 56.9577 | 33.0355
16 | EC 8-399-1 | Прокладка проводов в кабельных каналах или гибких трубах с поперечным сечением до 35 мм². |  | 100 м | 9.07 | 28.1075 | 254.935
17 |  | Витая пара кабеля категории 6 - U/UTP - 4 пары - ПВХ - 305 м (032755) | Витая пара, кабель категории 6 - U/UTP - 4 пары - ПВХ - 305 м (032755) | м | 907.8 | 0.40103 | 364.0526
18 |  | Патч-панель 19" 1U с 24 портами RJ-45 категории 5e (обязательно) для установки в 19-дюймовую стойку. | 19-дюймовая 1U патч-панель на 24 порта RJ-45 категории 5e (обязательно) для установки в 19-дюймовую стойку. | штук | 1 | 0.89141 | 0.89141
19 | ЕК 8-417-1 | Гофрированные ПВХ-трубы для защиты проводов и кабелей в подвесных конструкциях, стенах, колоннах, потолках и фундаментах перекрытий. |  | 100 м | 8 | 90.5702 | 724.5616
20 | EC 8-399-2 | Прокладка проводов в кабельных каналах или гибких трубах с поперечным сечением до 120 мм². |  | 100 м | 0.2 | 39.5798 | 7.916
21 |  | Кабельный лоток 100x60 мм | Кабельный лоток 100x60 мм | м | 2.04 | 0.59389 | 1.2115
22 | EC 8-414-3 | Настенный монтаж розеток без материальных затрат |  | 100 шт. | 0.16 | 328.4548 | 52.5528
23 |  | Размеры соединительной коробки "DKC": 100х100х50 мм. | Размеры соединительной коробки "DKC": 100х100х50 мм. | штук | 16 | 0.38617 | 6.1787
24 | EC 8-406-1 | Стальная труба с хомутом, диаметром до 25 мм. |  | 100 м | 0.01 | 159.4125 | 1.5941
25 |  | Сварные, неоцинкованные, резьбовые водопроводные и газовые трубы, стандартные, номинальный диаметр: 25 мм, толщина стенки: 3,2 мм. | Сварные стальные неоцинкованные водопроводные и газовые трубы, резьбовые, стандартные, номинальный диаметр: 25 мм, толщина стенки: 3,2 мм. | м | 1.02 | 0.34192 | 0.34876
10. Внутренние системы связи
Раздел 1. Радиовещание
1 | EC 10-604-3 | Параболические передающие и приемные антенны на мачте высотой до 50 м, установка подъемных устройств, диаметр антенны до 1,8 м. |  | штук. | 1 | 34.1918 | 34.1918
2 |  | Стальная смещенная спутниковая антенна с опорой, размеры отражателя: 550x580 мм / FM Внешняя антенна для приема FM/VHF радиостанций Rexant 34-0553 | Стальная смещенная спутниковая антенна с опорой, размеры отражателя: 550x580 мм / FM Внешняя антенна для приема FM/VHF радиостанций Rexant 34-0553 | штук | 1 | 38.888 | 38.888
4 | ЕК 10-397-4 | Настенный монтаж абонентского трансформатора мощностью до 25 Вт. |  | штук. | 1 | 1.103 | 1.103
5 |  | Абонентские трансформаторы, герметичные, входное напряжение 120 В, выходное напряжение 15 В / 240/30 В TAMU-10S (B3) | Абонентские трансформаторы, герметичные, входное напряжение 120 В, выходное напряжение 15 В / 240/30 В TAMU-10S (B3) | штук | 1 | 12.9627 | 12.9627
6 | ЕК 10-397-7 | Установка громкоговорителей внутри здания |  | штук. | 18 | 5.4924 | 98.8636
7 |  | Абонентские трансформаторы, герметичные, входное напряжение 120 В, выходное напряжение 15 В / 240/30 В TAMU-10S (B3) | Абонентские трансформаторы, герметичные, входное напряжение 120 В, выходное напряжение 15 В / 240/30 В TAMU-10S (B3) | штук | 18 | 12.9627 | 233.3278
8 | ЕК 10-775-2 | Установка распределительной коробки в стены без материальных затрат |  | штук. | 36 | 0.79804 | 28.7294
9 |  | Распределительная коробка UK-2P | Распределительная коробка UK-2P | штук | 18 | 0.11785 | 2.1214
10 |  | Распределительная коробка "ДКК" 100х100х50 мм / RON-75 | Распределительная коробка "ДКЦ", размеры: 100х100х50 мм / RON-75 | штук | 18 | 0.3064 | 5.5151
11 | EC 8-591-6 | Установка розетки для открытой проводки |  | 100 шт. | 18 | 40.2618 | 724.7128
12 |  | Радиоразъем RPV-2 / RPV-1 | Радиоразъем RPV-2 / RPV-1 | штук | 18 | 0.70707 | 12.7272
13 |  | Радиоприемник Lyra RP-248-1 | Радиоприемник Lyra RP-248-1 | штук | 18 | 7.7776 | 139.9969
14 | ЕК 8-417-1 | Монтаж виниловых пластиковых труб с внутренним диаметром до 25 мм. |  | 100 м | 0.02 | 90.5723 | 1.8114
15 |  | Монтаж самоармирующихся ПВХ-труб с номинальным внутренним диаметром 25 мм. | Самоармирующиеся ПВХ трубы, жесткие, гладкие, тяжелые, внутренний диаметр 25 мм. | м | 2 | 0.32663 | 0.65327
16 | ЕК 8-417-1 | Монтаж гофрированных ПВХ-труб для защиты проводов и кабелей на установленных конструкциях, стенах, колоннах, потолках и фундаментах. |  | 100 м | 2.3 | 90.5701 | 208.3111
17 |  | Гибкие гофрированные трубы из ПВХ серии FL (IP55), с зондом, диаметр: 20 мм. | Самозатухающие ПВХ (IP55) гибкие, слегка гофрированные трубы серии FL с зондом, диаметр: 20 мм | м | 230 | 0.29696 | 68.3014
18 | EC 8-403-7 | Прокладка трех-пятижильных кабелей сечением до 16 мм² с усиленными зажимами, стяжками и распределительными коробками. |  | 100 м | 0.2 | 150.8302 | 30.166
19 | EC 8-409-2 | Для прокладки проводов в трубах и металлических кабельных каналах с общим поперечным сечением до 6 мм². |  | 100 м | 2.3 | 19.7858 | 45.5074
20 |  | Проводник с ПВХ изоляцией, сечение 2х1,2 мм, ПМСВ ТУ 16-К03-01-87. | Передающий кабель со стальным сердечником и ПВХ изоляцией, одна пара, сечение 2х1,2 мм, ПМСК ТУ 16-К03-01-87 | м | 214.2 | 0.51969 | 111.3168
21 |  | Проводник с ПВХ изоляцией, сечение 1х1,8 мм, ПМСВ ТУ 16-К03-01-87. | Кабель передачи данных со стальным сердечником и ПВХ изоляцией, одна пара, сечение 1х1,8 мм ПВХ ТУ 16-К03-01-87 | м | 40.8 | 0.29698 | 12.1166
Раздел 2. Сроки
22 | EC 10-841-1 | Установка электронных часов |  | комплект | 1 | 8.4873 | 8.4873
23 |  | Часовая станция CHS1-02 | Часовая станция ChS1-02 | штук | 1 | 44.3 | 44.3
24 | ЕК 10-772-1 | Установка односторонних электрических настенных часов |  | штук. | 12 | 2.5729 | 30.8753
25 |  | Часовая станция CHS1-02 | Часовая станция ChS1-02 | штук | 12 | 66.8166 | 801.7992
26 | ЕК 8-417-1 | Монтаж гофрированных ПВХ-труб для защиты проводов и кабелей на установленных конструкциях, стенах, колоннах, потолках и фундаментах. |  | 100 м | 2.6 | 90.5703 | 235.4828
27 |  | Гибкие гофрированные трубы из ПВХ серии FL (IP55), с зондом, диаметр: 20 мм. | Гибкие, легкие гофрированные трубы и фитинги из самозатухающего ПВХ (IP55) серии FL, с зондом, диаметр: 20 мм. | м | 260 | 0.29696 | 77.2103
28 | EC 8-409-1 | Проводящие провода с общим поперечным сечением до 2,5 мм². |  | 100 м | 2.6 | 16.1435 | 41.973
29 | EC 8-403-7 | Прокладка трех-пятижильных кабелей сечением до 16 мм² с усиленными зажимами, стяжками и распределительными коробками. |  | 100 м | 0.2 | 150.8302 | 30.166
30 |  | Гибкие гофрированные трубы из ПВХ серии FL (IP55), с зондом, диаметр: 20 мм. | Гибкие, легкие гофрированные трубы и фитинги из самозатухающего ПВХ (IP55) серии FL, с зондом, диаметр: 20 мм. | м | 285 | 0.29696 | 84.6344
Раздел 3. Телевизионная коммуникационная сеть
31 | E 34-641 | Монтаж однополюсных линий для радиовещательных сетей напряжением до 240 В. |  | штук. | 1 | 24.5641 | 30.9507
Стальная проволока линейного сечения 4 мм
Стойки для радиовещания с двухствольным монтажным комплектом.
32 | EC 10-617-1 | Система антенного приемника, устанавливаемая на крыше, диапазон длин волн до 1,5 м. |  | штук. | 1 | 97.4786 | 97.4786
33 |  | Приёмные телевизионные антенны типа ATCG(V)-5.1.21-60.4, для коллективного пользования, состоящие из направленной антенны и поперечно расположенного кольцевого вибратора, направленных антенн и отражателей, многоканальные, габариты: 2114x350x400 мм / "Triton-XL-UHF-P" | Приёмные телевизионные антенны типа ATCG(V)-5.1.21-60.4 для коллективного пользования, состоящие из направленной стрелы и кольцевого вибратора с поперечно установленными направляющими и отражателями, многоканальные, габариты: 2114x350x400 мм / "Triton-XL-UHF-P" | штук | 1 | 8.249 | 8.249
35 | EC 10-605-2 | Установка усилителя или стабилизатора телевизионной антенны. |  | штук. | 2 | 3.0746 | 6.1493
34 |  | Направленные абонентские разъемы, 10 дБ | Направленные абонентские разъемы, 10 дБ | штук | 2 | 7.0705 | 14.1411
3 | ЕК 10-127-8 | Установка устройств молниезащиты для воздушных абонентских линий. |  | комплект | 1 | 3.6148 | 3.6148
36 |  | Защита от молнии GC-862BL, коэффициент защиты 100 дБ, вносимые потери 1,2 дБ, для наземных и спутниковых телевизионных устройств. | Молниезащитный кабель GC-862BL, коэффициент защиты 100 дБ, вносимые потери 1,2 дБ, для наземных и спутниковых телевизионных устройств. | штук | 1 | 0.70747 | 0.70747
37 | EC 8-591-7 | Установка встроенных розеток |  | 100 шт. | 0.07 | 29.4053 | 2.0584
38 |  | Розетка для скрытой проводки телевизора, SAT-G, белая. | Розетка для скрытой проводки телевизора, SAT-G, белая. | штук | 7 | 0.70702 | 4.9492
39 | E 21-94 | Прокладка проводов в установленных трубах или металлических муфтах с общим поперечным сечением до 6 мм² без учета стоимости материалов. |  | 100 м | 3.2 | 13.3199 | 42.6236
40 | EC 8-403-7 | Трех-пятижильный кабель с сечением до 16 мм², армированный зажимами, стяжками и распределительными коробками. |  | 100 м | 1.2 | 150.8302 | 180.9963
41 |  | Кабель РК 75-3,7-319 нг(А)-LSLTx | Кабель РК 75-3,7-319 нг(А)-LSLTx | м | 346 | 0.47514 | 164.3992
42 |  | Кабель RK 75-7-327 ng(A)-LSLTx | Кабель RK 75-7-327 ng(A)-LSLTx | м | 82 | 0.51969 | 42.6145
43 | EC 8-472-10 | Проводник заземления, выполненный из изолированной медной проволоки с поперечным сечением 25 мм², подключенный к фундаменту здания. |  | 100 м | 0.2 | 51.5586 | 10.3117
44 |  | Силовой кабель с медным сердечником PuGV 1x25-450 | Силовой кабель с медным сердечником PuGV 1x25-450 | м | 20 | 0.683 | 13.66
45 | ЕК 8-417-1 | Гофрированная ПВХ-труба для защиты проводов и кабелей в конструкциях, стенах, колоннах, потолках и фундаментах. |  | 100 м | 3.2 | 90.5703 | 289.8249
46 |  | Гибкие гофрированные трубы из ПВХ серии FL (IP55) с зондом, диаметр: 20 мм. | Гибкие гофрированные трубы из ПВХ серии FL (IP55) с зондом, диаметр: 20 мм. | м | 320 | 0.29696 | 95.0281
47 | EC 8-406-6 | Монтаж стальных труб диаметром до 50 мм в предварительно подготовленные канавки в бетонных полах или грунте. |  | 100 м | 0.02 | 70.1415 | 1.4028
48 |  | Сварные, неоцинкованные водопроводные и газовые трубы без резьбы, стандартные, номинальный диаметр 20 мм, толщина стенки 2,8 мм. | Сварные стальные трубы для водоснабжения и газоснабжения, без резьбы, обычные, номинальный диаметр: 20 мм, толщина стенки: 2,8 мм. | м | 2 | 0.3416 | 0.6832
Раздел 4. Двусторонняя система связи SHA.
49 | ЕК 10-127-5 | Установка стационарной телефонной системы |  | штук. | 1 | 0.72812 | 0.72812
50 |  | Диспетчерская панель GC-1006DG на 6 абонентов | GC-1006DG 6-абонентский диспетчерский центр | штук | 1 | 77.7759 | 77.7759
51 | ЕК 10-127-2 | Установка настенной телефонной системы. |  | штук. | 3 | 0.9154 | 2.7462
52 |  | Домофон GC-2001W3 | Домофон GC-2001W3 | штук | 2 | 18.8548 | 37.7095
61 |  | Спикерфон-домофон GC-2001P1 | Спикерфон-домофон GC-2001P1 | штук | 1 | 12.9627 | 12.9627
53 | ЕК 10-39-3 | Реле, выключатели, кнопки и т. д., с подготовкой места монтажа без указания номиналов устройств. |  | штук. | 2 | 2.2066 | 4.4131
54 |  | Водонепроницаемая кнопка вызова GC-0423W1 | Водонепроницаемая кнопка вызова GC-0423W1 | штук | 2 | 0.23548 | 0.47096
55 | ЕК 8-84-1 | Монтаж устройства (кнопки, управляющего ключа, электромагнитного замка, звукового сигнала, сигнальной лампы), количество подключаемых концов до 2. |  | штук. | 4 | 0.80584 | 3.2234
56 |  | Сигнальный фонарь GC-0611W2 | Сигнальная лампа GC-0611W2 | штук | 2 | 22.39 | 44.7801
62 |  | Кнопка сброса GC-0421W1 | Кнопка сброса GC-0421W1 | штук | 2 | 0.11774 | 0.23548
57 | ЕК 10-743-6 | Установка ультразвукового аппарата |  | штук. | 1 | 11.3133 | 11.3133
58 |  | Источник бесперебойного питания: BBP-50 версия 1 Accordtec | Источник бесперебойного питания: BBP-50 версия 1 Accordtec | штук | 1 | 12.9627 | 12.9627
59 | EN 2-349 | Стандартные блоки, ячейки и модульные сборки поставляются в составе комплекта запасных частей. |  | штук. | 1 | 3.7088 | 3.7088
60 |  | Аккумулятор типа АКБ-17, 12 В/емкость: 17 Ач | Аккумуляторная батарея типа АКБ-17, 12 В/емкость: 17 Ач | штук | 1 | 25.9253 | 25.9253
63 | E 15-817 | Монтаж декоративных самоклеящихся ПВХ-сигнализаторов на стены. |  | 100 м2 | 0.01 | 145.228 | 1.4523
Поливинилацетатный клей
Масляный клей-паста
Белый спирт
64 |  | Информационная наклейка «ВЫХОД», «АВАРИЙНЫЙ ВЫХОД», «ВЫХОД», предназначенная для аварийного осветительного прибора LBO 20 (BS-842, BS-943, BS-741). | Информационная наклейка «ВЫХОД», «АВАРИЙНЫЙ ВЫХОД», «ВЫХОД», предназначенная для аварийного осветительного прибора LBO 20 (BS-842, BS-943, BS-741). | штук | 4 | 1.6332 | 6.5327
65 | ЕК 8-417-1 | Гофрированная ПВХ-труба для защиты проводов и кабелей в установленных конструкциях, стенах, колоннах, потолках и фундаментах. |  | 100 м | 1.8 | 90.5701 | 163.0263
66 |  | Гибкие гофрированные трубы из ПВХ серии FL (IP55) с зондом, диаметр: 20 мм. | Самозатухающие ПВХ (IP55) гибкие, слегка гофрированные трубы серии FL с зондом, диаметр: 20 мм | м | 80 | 0.29696 | 23.757
67 |  | Самозакрывающиеся ПВХ-трубы, гибкие, гофрированные, легкие, с зондом, номинальный внутренний диаметр 16 мм. | Самозакрывающиеся ПВХ-трубы, гибкие, гофрированные, легкие, с зондом, номинальный внутренний диаметр: 16 мм. | м | 100 | 0.32666 | 32.6659
68 | E 21-94 | Прокладка проводов в установленных трубах или металлических муфтах с общим поперечным сечением до 6 мм² без учета стоимости материалов. |  | 100 м | 1.8 | 13.3198 | 23.9756
69 | EC 8-403-7 | Трех-пятижильный кабель с сечением до 16 мм², армированный зажимами, стяжками и распределительными коробками. |  | 100 м | 0.2 | 150.8302 | 30.166
70 |  | Витая пара U/UTP, кабель 4x2x0.52, категория 5e. | Витая пара U/UTP, кабель 4x2x0.52, категория 5e. | м | 122.4 | 0.44545 | 54.523
71 |  | Огнестойкие кабели витой пары для систем пожарной сигнализации, с одножильными медными проводниками, изоляцией из силиконовой резины, оболочкой из безгалогенного полимерного компаунда, огнестойкие, с низким уровнем дымовыделения и газообразования, экраном из алюминиево-лавсановой ленты, марка КПСЭнг (А-FRHF 1x2x0.75. | Огнестойкие кабели витой пары для систем пожарной сигнализации, с одножильными медными проводниками, изоляцией из силиконовой резины, оболочкой из безгалогенного полимерного компаунда, огнестойкие, с низким уровнем дымовыделения и газообразования, экраном из алюминиево-лавсановой ленты, марка КПСЭнг (А-FRHF 1x2x0.75. | м | 81.6 | 0.51969 | 42.4063
11. Внешние дренажные сети
Земляные работы
1 | Е 1-1560 | Разработка грунта с помощью экскаваторов, земляные работы 3-го класса. |  | 1000 м3 | 0.088 | 924.7255 | 81.3758
2 | ЕРЕРпг С 310-200-1 | Транспортировка грунта на расстояние до 1 км |  | тонн | 48.6 | 0.51129 | 24.8488
3 | E 1-961 | Ручная выемка траншей глубиной до 2 м без армирования и со склонами, а также выемка ям глубиной до 1,5 м в грунтах 3-го класса. |  | 100 м3 | 0.02 | 325.3316 | 6.5066
4 | E 1-256 | Засыпка траншей и транспортировка грунта глубиной до 5 м (грунты группы 1) с помощью бульдозеров мощностью до 59 кВт (80 л.с.). |  | 1000 м3 | 0.02 | 58.6248 | 1.1725
5 |  | Натуральный песок для строительных работ, среднезернистый. | Натуральный песок для строительных работ, средней твердости | м3 | 52.68 | 2.9706 | 156.4897
6 | E 1-258 | Засыпка траншей бульдозерами мощностью до 59 кВт (80 л.с.) и транспортировкой грунта до 5 м (грунт 3-го класса). |  | 1000 м3 | 0.06 | 91.2447 | 5.4747
7 | E 1-1185 | Уплотнение грунта пневматическими трамбовками в грунтах 3-4 класса. |  | 100 м3 | 0.58 | 38.4048 | 22.2748
8 | E 1-230 | Обработка грунтов бульдозерами мощностью до 59 кВт (80 л.с.) с перемещением грунта до 10 м для почв группы 1. |  | 1000 м3 | 0.0039 | 132.802 | 0.51793
Монтажные работы
9 | Е 23-8 | Монтаж полиэтиленовых гофрированных труб в траншее диаметром 110 мм, тип SN 8, включая монтажные элементы и муфты. |  | м | 22.17 | 3.6955 | 81.9289
Полиэтиленовая муфта для труб диаметром 110 мм "КОРСИС"
Резиновые уплотнительные кольца для полиэтиленовых труб диаметром 110 мм
Трубы безнапорного соединения "KORSIS" SN 8 из полиэтилена, диаметр 110 мм.
10 | Е 23-8 | Монтаж полиэтиленовых гофрированных труб в траншее диаметром 160 мм, тип SN 8, включая монтажные элементы и муфты. |  | м | 97.55 | 5.2179 | 509.006
Полиэтиленовый соединитель для труб диаметром 160 мм: "КОРСИС"
Резиновые уплотнительные кольца для полиэтиленовых труб диаметром 160 мм
Трубы безнапорного соединения "KORSIS" SN 8 из полиэтилена, диаметр 160 мм.
11 | E 23-110 | Строительство круглых сборных железобетонных канализационных колодцев диаметром 1 м во влажных грунтах, включая чугунные крышки, нанесение асфальтобетонного покрытия рядом с колодцами из мелкозернистого асфальтобетона. |  | м3 | 5.7 | 151.8999 | 865.8297
Чугунные люки
Среднезернистая асфальтобетонная смесь типа А
Битум BN-IV
смоляная нить
Тяжелый бетон М-200, фракция более 40 мм.
12 |  | Нижняя плита ПН10 / бетон Б15 (М200), объем: 0,18 м3, расход раствора: 15,14 кг / (серия 3.900.1-14) | Нижняя плита ПН10 / бетон Б15 (М200), объем: 0,18 м3, расход раствора: 15,14 кг / (серия 3.900.1-14) | штук | 3 | 51.985 | 155.9549
13 |  | Стенка люка КС10.3 / бетон Б15 (М200), объем: 0,08 м3, расход арматуры: 1,96 кг/ (серия 3.900.1-14) | Стенка люка КС10.3 / бетон Б15 (М200), объем: 0,08 м3, расход арматуры: 1,96 кг/ (серия 3.900.1-14) | штук | 3 | 18.566 | 55.6981
14 |  | Стенка люка КС10.6 / бетон Б15 (М200), объем: 0,16 м3, расход арматуры: 3,95 кг/ (серия 3.900.1-14) | Стенка люка КС10.6 / бетон Б15 (М200), объем: 0,16 м3, расход арматуры: 3,95 кг/ (серия 3.900.1-14) | штук | 3 | 37.132 | 111.3961
15 |  | Стенка люка КС10.9 / бетон Б15 (М200), объем: 0,24 м3, расход арматуры: 5,66 кг/ (серия 3.900.1-14) | Стенка люка КС10.9 / бетон Б15 (М200), объем: 0,24 м3, расход арматуры: 5,66 кг/ (серия 3.900.1-14) | штук | 4 | 28.473 | 113.8921
16 |  | Плита перекрытия ПП10-1 / бетон Б15 (М200), объем: 0,10 м3, расход раствора: 8,38 кг/ (серия 3.900.1-14) | Плита перекрытия ПП10-1 / бетон Б15 (М200), объем: 0,10 м3, расход раствора: 8,38 кг/ (серия 3.900.1-14) | штук | 3 | 122.1204 | 366.3611
17 | E 11-42 | Гидроизоляция с использованием сухих смесей "АкваНАСТ-ГС" толщиной слоя 10 мм. | Гидроизоляция с использованием сухих смесей "АкваНАСТ-ГС" толщиной слоя 10 мм. | 100 м2 | 0.22 | 433.3358 | 95.3339
18 |  | Антивандальный замок для колодца УАЗ-ССД |  | штук | 6 | 2.3764 | 14.2586
12. Внешние сети водоснабжения
1 | E 1-207 | Разработка грунта с использованием бульдозера для транспортировки грунта первого класса на расстояние до 100 метров. |  | 1000 м3 | 0.02 | 433.6019 | 8.672
2 | E 1-1551 | Разработка грунта с помощью экскаватора, 3-й класс |  | 1000 м3 | 0.1372 | 703.9398 | 96.5805
3 | ЕРЕРпг С 310-200-1 | Наземный транспорт до 1 км |  | тонн | 52.17 | 0.51129 | 26.6741
4 | E 1-937 | Ручная обработка грунтов в траншеях на почвах 3-го класса. |  | 100 м3 | 0.0443 | 482.0783 | 21.3561
5 | E 1-256 | Обратный засыпной шов бульдозерами с перемещением грунта на 5 м в грунтах первого класса. |  | 1000 м3 | 0.08 | 58.6085 | 4.6887
6 |  | Натуральный песок для строительных работ, среднезернистый. |  | м3 | 83.16 | 2.9706 | 247.0334
7 | E 1-258 | Обратная засыпка грунта бульдозерами с перемещением 5 м в грунтах 3-го класса. |  | 1000 м3 | 0.113 | 91.2426 | 10.3104
8 | E 1-1185 | Уплотнение грунтов 3-4 классов |  | 100 м3 | 1.115 | 38.4037 | 42.8201
9 | E 1-207 | Наземное обслуживание с погрузкой самосвала. |  | 1000 м3 | 0.02 | 433.6019 | 8.672
Раздел 2. Водомер B1 (люк B1-1)
10 | E 22-400 | Подключение к существующей водопроводной трубе диаметром 150 мм. |  | штук | 1 | 12.1752 | 12.1752
Стальные трубы диаметром до 150 мм
11 | E 16-60 | Монтаж трубопроводов из стальных труб для отопления и газоснабжения, с наружным диаметром 159 мм и толщиной стенки 4,5 мм. |  | м | 2 | 12.3307 | 24.6614
Стальные трубы 159х4,5 мм
12 | E 16-55 | Монтаж стальных труб для отопления и газоснабжения с наружным диаметром 57 мм и толщиной стенки 3,5 мм. |  | м | 2 | 3.8597 | 7.7195
Стальные трубы 57х3,5 мм
13 | E 16-37 | Монтаж водопроводных и газовых труб диаметром 25 мм из неоцинкованной стали с толщиной стенки 2,5 мм. |  | м | 2 | 1.7893 | 3.5786
Трубопроводы из водопроводных и газовых труб с кронштейнами 25х2,5 мм
14 | E 16-138 | Монтаж клапанов, обратных клапанов и прямоточных кранов диаметром до 150 мм. |  | штук. | 3 | 205.0053 | 615.0159
Фланцевые клиновые клапаны для воды с выдвижным штоком, давление 1,6 МПа (16 кг/см²), 30s41nh (ZKL2-16) и диаметр 150 мм.
Стальные кромки
Винты и крепежные элементы — это разные вещи.
15 |  | Обратный клапан OZS DN150, PN16, +90°C | Обратный клапан OZS DN150, PN16, +90°C | штук | 1 | 43.0739 | 43.0739
16 | E 16-328 | Установка водомеров, диаметр водомера мм, до 50 мм |  | штук. | 1 | 2.7497 | 2.7497
17 | E 18-226 | Монтаж манометров с трехходовым клапаном в соответствии с проектом. |  | комплект | 1 | 10.2558 | 10.2558
Манометры
18 |  | Счетчик холодной воды, модель VSX-50 | Счетчик холодной воды, модель VSX-50 | штук | 1 | 103.9708 | 103.9708
19 | E 18-220 | Монтаж магнитных водяных фильтров FMF-150 в трубопроводах системы отопления диаметром 150 мм. |  | штук. | 1 | 197.2446 | 197.2446
Магнитный фильтр FMF-150 с фланцем
20 | E 18-220 | Плавающий регулятор MPRUP-GGG40-304-RR-F DN80 PN16 с автоматической системой управления D230-10657 |  | штук. | 1 | 197.2446 | 197.2446
DN.ru поплавковый регулятор MPRMPRUUPP-GGG40-304-RR-F Du80 Ru16 автоматическая система управления D230-10657
21 | E 16-115 | Фитинг ADL FC10 DN150 с гибким фланцем для стальных трубопроводов диаметром 150 мм. |  | штук. | 1 | 350.563 | 350.563
Гибкая фланцевая вставка ADL FC10 DN150
Винты и крепежные элементы
фланцевые фитинги d=150 мм
22 | E 22-395 | Установка наружных пожарных гидрантов в соответствии с проектом. |  | штук. | 2 | 181.5454 | 363.0909
Пожарные гидранты
23 | Е 9-135 | Монтаж вертикальных цилиндрических резервуаров вместимостью до 10 м3 из полиэтилена, включая металлические монтажные элементы и основание. |  | тонн | 0.6 | 486.6895 | 292.0137
Электроды
Пожарный резервуар 10 м3 СИЗ
Стальные конструкции
Раздел 3: Наружная водопроводная линия B1
24 | E 22-400 | Подключение к существующей водопроводной трубе диаметром 150 мм. |  | штук. | 1 | 12.1752 | 12.1752
Стальные трубы диаметром до 150 мм
25 | E 22-118 | Монтаж трубопроводов из полиэтиленовых труб диаметром 65 мм. |  | м | 16 | 0.37413 | 5.9861
26 |  | Напорная труба из полиэтилена PE 100, класса PE100 SDR11 для питьевой воды, размеры: 63х5,8 мм (ГОСТ 18599-2001, ГОСТ Р 52134-2003). | Напорная труба из полиэтилена PE 100 для питьевой воды PE100 SDR11, размеры: 63х5,8 мм (ГОСТ 18599-2001, ГОСТ Р 52134-2003) | м | 16.16 | 0.93573 | 15.1214
27 | E 22-313 | Промывка и дезинфекция трубопроводов диаметром 75-80 мм. |  | км | 0.016 | 100.8528 | 1.6136
Вода
28 | E 22-121 | Монтаж трубопроводов с использованием полиэтиленовых труб PE100 SDR11 диаметром 110 мм. |  | м | 148.5 | 3.1845 | 472.902
Напорная труба из полиэтилена PE 100 для питьевой воды PE100 SDR11, размеры: 110х4,2 мм (ГОСТ 18599-2001, ГОСТ Р 52134-2003)
29 | E 22-316 | Промывка и дезинфекция трубопроводов диаметром до 110 мм. |  | км | 0.1329 | 147.8557 | 19.65
Вода
30 | E 22-365 | Монтаж полиэтиленовых фитингов для отводов, колен, труб и переходников. |  | 10 штук. | 1 | 198.4314 | 198.4314
Угольник PE 100 Вода 90° SDR11 O160
31 | E 22-72 | Монтаж стальных трубопроводов с гидравлическими испытаниями, диаметр 450 мм. |  | м | 58.9 | 42.5408 | 2505.6505
Электросварные прямошовные стальные трубы с угловыми фланцами из стали марок BSt2kp-BSt4kp и BSt2ps-BSt4ps, наружный диаметр: 377 мм, толщина стенки: 7 мм.
32 | E 22-171 | Монтаж высокопрочной антикоррозионной битумно-полимерной изоляции для стальных трубопроводов диаметром 450 мм. |  | м | 58.9 | 9.0655 | 533.9602
Битумная бумага
Битумно-минеральная мастика
отражатель
33 | E 22-449 | Строительство прямоугольных сборных железобетонных колодцев водоснабжения во влажных грунтах, металлические ступени внутри колодца, железобетонные конструкции, нанесение асфальтобетонного покрытия на крышку. |  | м3 | 5.5 | 266.6602 | 1466.6312
Перила лестниц, сами лестницы, пожарные выходы
Чугунная крышка
Стальной корпус
смоляная нить
Мелкозернистый асфальтобетон
Сборные железобетонные колодезные кольца, диаметр: 700 мм, высота: 0,29 м.
Стены и боковые панели изготавливаются из железобетона.
Металлические элементы
Тяжелый бетон М-100,
Тяжелый бетон М-150,
34 | E 8-27 | Гидроизоляция стен битумной мастикой в три слоя, толщиной 2 мм. |  | 100 м2 | 0.374 | 122.5648 | 45.8392
Битумная мастика для гидроизоляционных работ
13. СИСТЕМА ПОЖАРОТУШЕНИЯ
1 | 18-165 | Установка циркуляционного насоса - K80-65-160 | насос | комп | 2 | 87 | 174
2 | Ц12-591-2 | Монтаж металлических огнетушащих труб в подвесном потолке, наружный диаметр до 57 мм. | труба 57x3,5. подвесы | м | 17.5 | 6.1374 | 107.4045
3 | Ц12-591-3 | Монтаж металлических огнетушащих труб в подвесном потолке, наружный диаметр до 76 мм. | труба 76x3,5. подвесы | м | 140 | 6.9069 | 966.9721
4 | Ц12-591-4 | Монтаж металлических огнетушащих труб в подвесном потолке, наружный диаметр до 89 мм. | Труба 89x3,5. Подвесы | м | 288 | 7.5753 | 2181.6931
5 | Ц12-591-5 | Монтаж металлических огнетушащих труб с подвесным потолком, наружный диаметр до 108 мм. | трубы 108x3,5. подвесы | м | 34 | 9.0755 | 308.5658
6 | Ц12-595-6 | Монтаж металлических огнетушащих труб в подвесном потолке, наружный диаметр до 25 мм. | труба 25x2.8. подвесы | м | 76.5 | 5.6983 | 435.9222
7 | 22-362 | Монтаж металлических фитингов/переходников, тройников, отводов, муфт и т. д. | фурнитура | тонн | 0.122 | 977.3 | 119.2306
8 | 13-121 | Стальные трубы | праймер | квадратный метр | 127 | 0.68 | 86.36
|  | праймер GF-021 2 раза | курильщик
9 | 15-614 | Стальные трубы | масляная краска | квадратный метр | 127 | 0.79 | 100.33
|  | картина маслом 2 раза | оливковое масло
10 | Ts12-1083-1 | Монтаж спринклерной системы в подвесном потолке TY4131 (TD525Q) производства Финляндии или аналогичный. | спринклер | штук | 160 | 3.8156 | 610.4986
11 | 16-134 | Сливные клапаны D=15 мм | Диаметр клапана D = 25 мм. | штук | 160 | 4.494 | 719.0389
12 | Рынок | Металлические вешалки с резиновыми люверсами | Металлические вешалки | штук | 1200 | 0.17823 | 213.8815
13 | 23-45 | Сверление отверстий в перегородках |  | 100 | 0.5 | 20.2634 | 10.1317
|  | толщина 12 см |  | штук
14 | 23-48 | Заделка отверстий в каменных стенах |  | 100 | 0.15 | 78.5304 | 11.7796
|  | толщина 40 см |  | штук
Технологическая часть
1 | Ц11-5-3 | Электроконтактный манометр | спринклер | штук | 4 | 4.2824 | 17.1297
2 | 16-136 | Шаровой кран с чугунным фланцем, полнопоточный, диаметр 100 мм. | Клапан 100 | штук | 2 | 25.8036 | 51.6073
3 | 16-103 | Фланец 100*16 /в соответствии с проектом/ | фланец 100 | штук | 8 | 16.3417 | 130.7337
манекен желудя
4 | 16-136 | Фланец 65*16 /в соответствии с проектом/ | фланец | штук | 12 | 12.5394 | 150.4725
манекен желудя
5 | 16-136 | Фланец 80*16 /в соответствии с проектом/ | фланец | штук | 2 | 10.1629 | 20.3258
манекен желудя
6 | 22-362 | стальные фитинги/переходники 108-89, 108-76, отводы 100, 80, 65 | фигурная часть | кг | 222 | 0.977 | 216.894
7 | 16-134 | Обратные клапаны D=65 мм, PN16 | Обратные клапаны D=65 мм, PN16 | штук | 2 | 8.2815 | 16.563
8 | 16-136 | Шаровой кран с чугунным фланцем, полнопоточный, диаметр D65 мм. | Клапан 65 | штук | 4 | 7.9802 | 31.9207
9 | 22-384 | Клапан спринклерной системы с "мокрой" камерой F211 и реле давления PS10-2A, с соединительным комплектом или аналогичным. | С датчиком давления F211 и реле давления PS10-2A | штук | 2 | 168 | 336
Системы электропитания и управления
10 | 8-572-1 | Монтаж распределительной подстанции ПР11-3053-21У3 с входным трехфазным выключателем 50А-1ч, трехфазными выключателями 25А-2ч по проекту. |  | новости | 1 | 40.8582 | 40.8582
Тележка, коробка
11 | 8-531-5 | Электрический магнитный стартер |  | комп | 1 | 19.3283 | 19.3283
устройство
12 | 8-574-49 | Кнопка на рулевом колесе |  | штук | 1 | 9.7036 | 9.7036
|  | ПКЕ-212-2 | устройство
13 | 11-627-4 | Тепловое реле |  | штук | 2 | 5.2489 | 10.4977
|  | RTL | устройство
14 | 8-525-2 | Автоматический выключатель трехфазный 50 А |  | штук | 1 | 8.1134 | 8.1134
Выключатель
15 | 8-525-1 | Автоматический трехфазный автоматический выключатель 25 А |  | штук | 2 | 7.66 | 15.32
Выключатель
16 | 12-1087-13 | Блок управления клапанами, материалы, устройства и оборудование J1 в соответствии с проектом. |  | комп | 1 | 1363.8521 | 1363.8521
Связь
17 | 12-1087-13 | Блок управления клапанами Щ2: материалы, устройства и оборудование в соответствии с проектом. |  | комп | 1 | 668.7373 | 668.7373
Связь
18 | 8-149-1 | Монтаж кабеля VVG 4x6 кв.мм |  | 100 м | 0.15 | 145.1709 | 21.7756
|  | в трубе /ВВГнг(А)/ | кабель
19 | 8-149-1 | Монтаж кабеля VVG 5x16 кв.мм |  | 100 м | 0.4 | 273.9453 | 109.5781
|  | в трубе /ВВГнг(А)/ | кабель
20 | 8-400-1 | Монтаж кабеля KVVG14x1,5 кв.мм |  | 100 м | 1.3 | 190.3543 | 247.4606
|  | с крепежными элементами/ | кабель
21 | 8-400-1 | Монтаж кабеля KVVG10x1,5 кв.мм |  | 100 м | 0.05 | 173.6894 | 8.6845
|  | с крепежными элементами | кабель
22 | 8-400-1 | Монтаж кабеля KVVG4x1,5 кв.мм |  | 100 м | 1.05 | 129.7545 | 136.2423
|  | с крепежными элементами/ | кабель
23 | 8-400-1 | Монтаж кабеля PV3 1x1,5 кв.м. |  | 100 м | 1.2 | 99.4547 | 119.3456
|  | с крепежными элементами/ | кабель
Часть конструкции котельной
1. Земляные работы
1 | 1-1593 | Демонтаж грунта 3-й категории с погрузкой экскаватора на машину. | - | м3 | 41 | 0.85836 | 35.1927
2 | 1-1551 | Ночь в сопровождении | - | м3 | 4 | 0.70397 | 2.8159
3 | 1-961 г = 1,2 | Ручная подготовка грунтов | - | м3 | 4 | 3.9038 | 15.6154
4 | С310-10 | Транспортировка излишков грунта на расстояние до 10 км. | - | т | 27 | 2.9498 | 79.6435
5 | 1-969 | Ручная засыпка грунта | - | м3 | 16 | 1.6562 | 26.4988
2 Основы
6 | 6-21 | Строительство полосовых железобетонных фундаментов из бетона марки Б12.5. | конкретный | м3 | 6.56 | 44.3736 | 291.0907
камень
шаблон
древесина
7 | 6-160 | Строительство монолитной железобетонной балочной стены из бетона класса Б20. | конкретный | м3 | 13.12 | 85.3285 | 1119.5105
шаблон
древесина
электрод
8 | Инф | Арматура A240C - 6-8 мм | подкрепление | т | 0.068 | 423.9309 | 28.8273
9 | Инф | Арматура A500C - 12-14 мм | подкрепление | т | 0.162 | 377.5156 | 61.1575
10 | 6-15 | Строительство лестницы из бетона B12.5. | конкретный | м3 | 0.3 | 43.5877 | 13.0763
шаблон
древесина
11 | 6-24 | Строительство монолитного железобетонного фундамента для оборудования из бетона марки Б12.5. | конкретный | м3 | 2.6 | 65.3631 | 169.9441
шаблон
древесина
12 | 6-24 | Строительство монолитного железобетонного фундамента под дымоходом из бетона класса Б20. | конкретный | м3 | 6.43 | 70.6656 | 454.3799
шаблон
древесина
13 | 8-27 | Вертикальная гидроизоляция фундамента горячим битумом в два слоя. | Битум | 100 м2 | 0.656 | 125.9233 | 82.6057
14 | Инф | Усиление A500C - 12 мм | подкрепление | т | 0.07 | 377.5156 | 26.4261
15 | Инф | Листовая сталь толщиной 10-20 мм | листовой металл | т | 0.68 | 542.1301 | 368.6485
16 | R25-19 | Монтаж трубы 426x8 мм /дымохода/ | сборочные элементы | т | 0.98 | 170.3343 | 166.9276
электрод
каменщик
17 | Инф | Стоимость трубы | трубка | м | 12 | 71.2938 | 855.5259
18 | 13-121 | Стальные трубы | праймер | квадратный метр | 16.07 | 1.1779 | 18.9289
|  | праймер GF-021 2 раза | курильщик
19 | 15-614 | Стальные трубы | КО-811 | квадратный метр | 16.07 | 1.8297 | 29.4031
|  | покраска материалом КО-811 | Растворитель
3 стены
20 | 9-31 | Монтаж стен из сэндвич-панелей толщиной 100 мм. | Тарелка для сэндвича | 100 м2 | 0.4255 | 1655.7216 | 704.5096
Аппаратное обеспечение
21 | 6-168 | Сборка металлического каркаса, включающая металлические конструкции и вставные элементы. | Строительные саморезы | тонн | 2.28 | 557.3 | 1270.644
Электроды
Стальные конструкции
Стальные конструкции: оборудование для сборки металлических конструкций
22 | 13-121 | Стальные трубы | праймер | квадратный метр | 68 | 0.75 | 51
|  | праймер GF-021 2 раза | курильщик
23 | 15-614 | Стальные трубы | масляная краска | квадратный метр | 68 | 0.51533 | 35.0428
|  | картина маслом 2 раза | оливковое масло
4 Обложка
24 | 9-163 | Монтаж кровли из сэндвич-панелей толщиной 100 мм. | Тарелка для сэндвича | 100 м2 | 0.2273 | 571.6823 | 129.9434
Аппаратное обеспечение
5 Крыша
25 | Р26-31 | установка металлического вентилятора | вставлять | т | 0.068 | 944.067 | 64.1966
26 | Инф | Кровля из матового цветного оцинкованного листового металла | листовой металл | м2 | 1.47 | 5.1575 | 7.5816
27 | Инф | Стоимость стальных труб размером 50х30х4м | трубка | м | 12.6 | 0.98475 | 12.4078
28 | 33-82 | Двухслойная масляная живопись стальных элементов | краска | т | 2.28 | 43.8804 | 100.0473
оливковое масло
29 | 12-280 | Небольшие покрытия из матового цветного оцинкованного листа. | листовой металл | м2 | 14 | 6.9169 | 96.8361
30 | Рынок | Цена перфорированной резины шириной 150 мм | резина | м | 10 | 0.59412 | 5.9412
31 | 13-121 | Стальные трубы | праймер | квадратный метр | 6 | 1.1779 | 7.0674
|  | праймер GF-021 2 раза | курильщик
32 | 15-614 | Стальные трубы | масляная краска | квадратный метр | 6 | 0.51533 | 3.092
|  | картина маслом 2 раза | оливковое масло
6 вакансий
33 | 9-34 | Установка металлической двери с ламинированными панелями. | дверной блок | м2 | 3.7 | 76.0843 | 281.5117
сборочные элементы
электрод
каменщик
34 | Инф | Установка окна с металлопластиковой створкой /открывающейся частью/ | оконный блок | м2 | 1.65 | 35.8994 | 59.234
7 этажей
35 | 11-2 | Естественная почва, уплотненная гравием. | гравий | м2 | 16 | 0.55884 | 8.9415
36 | 11-3 | Щебень, толщина основания 250 мм. | гравий | м3 | 1.63 | 11.9205 | 19.4304
37 | 11-55 11-56 г=10 | Плита перекрытия выполнена из тяжелого бетона класса B15. | Бетон B15 | м2 | 22.5 | 3.8286 | 86.1436
38 | 11-3 | Теплоизоляция пола 50*50*5 | Сеть | м2 | 15.6 | 5.2812 | 82.3872
39 | 5-115 | Укладка полов из керамогранитных плит. | плита | м2 | 22.6 | 10.7587 | 243.1466
клей
8. Отделочные работы
40 | Рынок | Стоимость кровельного покрытия из гофрированного листового металла толщиной 4 мм для системы отопления. | гофрированный лист | м2 | 0.9 | 29.7058 | 26.7352
41 | 15-262 | Штукатурка стен цементно-песчаным раствором | цементный раствор | м2 | 45 | 2.3348 | 105.0669
42 | 11-179 | Штукатурка потолка | штукатурка | м2 | 20 | 3.6003 | 72.0052
вода
43 | 14-418 | Латексная настенная живопись | латекс | м2 | 45 | 2.0974 | 94.3825
замазка
44 | 14-419 | Латексная роспись потолков | латекс | м2 | 20 | 2.2902 | 45.804
замазка
Внешняя отделка
45 | 15-4 | Облицовка стен базальтовыми плитами толщиной 30 мм. | плита | м2 | 6.1 | 44.8465 | 273.5634
цементный раствор
Часть, посвященная теплотехнике котельной.
1 | 16-69 | Монтаж стальных труб 89x4 мм | Монтаж стальных труб 89x4 мм | м | 25 | 6.0758 | 151.8959
2 | 16-67 | Монтаж стальных труб 76x3,5 мм | Монтаж стальных труб 76x3,5 мм | м | 8 | 6.0098 | 48.0788
3 | 16-66 | Монтаж стальных труб 57x3 мм | Монтаж стальных труб 57x3 мм | м | 4 | 4.5283 | 18.1133
4 | 16-43 | Монтаж стальных труб 48x2,5 мм | Монтаж стальных труб 48x2,5 мм | м | 7 | 2.1009 | 14.706
5 | 16-44 | Монтаж стальных труб 32х2 мм | Монтаж стальных труб 32х2 мм | м | 6 | 1.4473 | 8.684
6 | 6-136 | Защелка 80 мм | Защелка 80 мм | штук | 7 | 44.8153 | 313.7072
7 | 16-136 | Защелка 65 мм | Защелка 65 мм | штук | 4 | 32.933 | 131.732
8 | 16-134 | Клапан 25 мм | Клапан 25 мм | штук | 5 | 7.5388 | 37.6942
9 | 16-136 | Обратный клапан 80 мм | Обратный клапан 80 мм | штук | 8 | 55.2123 | 441.6987
10 | 16-134 | Обратный клапан 25 мм | Обратный клапан 25 мм | штук | 1 | 8.2815 | 8.2815
11 | 16-135 | Предохранительный клапан 40 мм | Предохранительный клапан 40 мм | штук | 2 | 9.3212 | 18.6424
12 | 16-154 | Вентиляционный клапан 20 мм | Вентиляционный клапан 20 мм | штук | 2 | 5.2963 | 10.5926
13 | 16-134 | Сливной клапан 20 мм | Сливной клапан 20 мм | штук | 2 | 6.6774 | 13.3547
14 | 18-228 | Термометр | Термометр | штук | 5 | 4.2104 | 21.0518
15 | 18-227 | манометр | манометр | штук | 3 | 10.6565 | 31.9695
16 | 16-219 | Системное тестирование | вода | м | 50 | 0.13176 | 6.5882
17 | 15-614 | Двухслойная масляная живопись труб | масляная краска | м2 | 2.5 | 1.4791 | 3.6977
оливковое масло
18 | 15-614 | Покраска труб антикоррозионной краской. | краска | м2 | 9 | 1.4791 | 13.3116
оливковое масло
19 | Р22-33 | Теплоизоляция труб с помощью стекловолокна, покрытого фольгой. | минеральная вата | м3 | 0.7 | 43.5208 | 30.4645
проволока
Оборудование
20 | 18-71 | Автоматический водонагреватель-бойлер Q=150 кВт N=1 кВт | горшок | комплект | 2 | 1544.1644 | 3088.3288
21 | Инф | Газовая горелка 50-240 кВт | горелка | комплект | 2 | 252.8291 | 505.6582
22 | 18-165 | Главный насос N=1,45 кВт, n=2800 об/мин, Q=17,2 м3/h H=11.0m | насос | комплект | 2 | 231.9207 | 463.8414
23 | 18-143 | Расширительный бак под давлением V=150 л | танк | штук | 1 | 104.3747 | 104.3747
24 | 18-186 | Грязевой фильтр 80 мм | грязевой фильтр | штук | 1 | 34.9896 | 34.9896
25 | 16-73 | Металлическая дымовая труба 250 мм, длина = 2 м | трубка | м | 4 | 31.307 | 125.2281
26 | 16-73 | Металлическая дымовая труба 300 мм, длина = 2 м | трубка | м | 9 | 56.5569 | 509.0123
27 | 22-33 | Теплоизоляция дымохода | минеральная вата | м3 | 2.5 | 38.7545 | 96.8862
проволока
28 | 20-418 | Взрывозащищенный клапан 150 мм | клапан | штук | 2 | 68.7109 | 137.4218
29 | 20-527 | Дефлектор 400 мм | дефлектор | штук | 1 | 66.5683 | 66.5683
30 | 20-409 | Входная решетка 900x150 мм | изгородь | штук | 1 | 12.3353 | 12.3353
Подача газа в котельную
1 | 16-58 | Монтаж стальных труб 108x4 мм | Монтаж стальных труб 108x4 мм | м | 3 | 7.0413 | 21.1238
2 | 16-56 | Монтаж стальных труб 76x3,5 мм | Монтаж стальных труб 76x3,5 мм | м | 4 | 4.7058 | 18.823
3 | 16-55 | Монтаж стальных труб 57x3 мм | Монтаж стальных труб 57x3 мм | м | 6 | 3.2667 | 19.5999
4 | 16-52 | Монтаж стальных труб 38х2 мм | Монтаж стальных труб 38х2 мм | м | 8 | 1.4275 | 11.4201
5 | 16-51 | Монтаж стальных труб 25х2 мм | Монтаж стальных труб 25х2 мм | м | 4 | 1.4869 | 5.9477
6 | 16-50 | Монтаж стальных труб 20х2 мм | Монтаж стальных труб 20х2 мм | м | 3 | 1.4424 | 4.3271
7 | 16-135 | Защелка 50 мм | Защелка 50 мм | штук | 4 | 12.0393 | 48.157
8 | 16-134 | Клапан 25 мм | Клапан 25 мм | штук | 3 | 8.127 | 24.381
9 | 16-134 | Пробковый клапан 20 мм | Пробковый клапан 20 мм | штук | 3 | 6.413 | 19.239
10 | 18-227 | манометр | манометр | штук | 2 | 10.6565 | 21.313
11 | R20-100 | Очистка газопровода | - | м | 28 | 0.73936 | 20.7022
12 | 16-220 | Испытание газопровода | вода | м | 28 | 0.12339 | 3.4549
13 | 15-614 | Двухслойная масляная живопись труб | масляная краска | м2 | 6 | 1.6332 | 9.7993
оливковое масло
14 | 16-84 | Корпус изготовлен из стальной трубы 89х4 мм. | трубка | м | 0.5 | 5.9972 | 2.9986
15 | 16-66 | Корпус изготовлен из стальной трубы 57х3 мм. | трубка | м | 0.5 | 3.3846 | 1.6923
16 | Рынок | Сигнальное устройство | устройство | штук | 1 | 89.1173 | 89.1173
17 | 8-402-2 | Провод PPV 2x2,5 мм2 | проволока | м | 10 | 0.65933 | 6.5933
18 | 11-342-1 | Электромагнитный демпфер с соплом | вентиляционное отверстие | штук | 1 | 83.0454 | 83.0454
Сети водоснабжения и канализации котельной
1. Водоснабжение
17 | 18-168 | Оборудование для повышения давления с двумя насосами "Grandfus" Q=18 м³/ч H=30 м N=1,5 кВт, 3 фазы, включая автоматику. | оборудование | комплект | 1 | 220 | 220
18 | 16-56 | Монтаж стальных труб 76х3 мм | трубка | м | 10 | 4.1711 | 41.7106
19 | 16-55 | Монтаж стальных труб 57x3 мм | трубка | м | 5 | 3.2667 | 16.3333
20 | 16-52 | Монтаж стальных труб 32х2 мм | трубка | м | 2 | 1.4275 | 2.855
21 | 16-50 | Монтаж стальных труб 20х2 мм | трубка | м | 2 | 1.6058 | 3.2115
22 | 16-136 | Клапан 65 мм | клапан | штук | 1 | 21.0507 | 21.0507
23 | 16-134 | Клапан 25 мм | клапан | штук | 1 | 7.8359 | 7.8359
24 | 16-136 | Обратный клапан 65 мм | клапан | штук | 1 | 26.9919 | 26.9919
25 | 16-130 | Смеситель для раковины | кран | штук | 1 | 7.8359 | 7.8359
26 | 22-395 | Огнезапорный клапан 50 мм | клапан | штук | 1 | 11.2307 | 11.2307
27 | Рынок | Пожарный рукав /1 шт./ 51 мм | гибкий | м | 20 | 1.8269 | 36.5381
28 | Рынок | Огнезащитная плита 16 мм | торцевая пластина | штук | 1 | 2.2279 | 2.2279
29 | Рынок | Металлический подвесной шкаф для пожарных 700x590x230 мм | шкаф | штук | 1 | 59.4115 | 59.4115
30 | 22-362 | Металлические детали необычной формы | фигурная часть | т | 0.005 | 770.2 | 3.851
31 | 15-614 | Двухслойная покраска труб антикоррозионной краской. | краска | м2 | 8 | 0.8 | 0.64
оливковое масло
32 | Рынок | Гибкая вставка 65 мм | вставлять | штук | 1 | 1.7823 | 1.7823
33 | 22-313 | Промывка и дезинфекция сети с помощью пылесоса. | вода | м | 37 | 0.10209 | 3.7775
2. Канализационная сеть
34 | 16-34 | Монтаж поливинилхлоридных труб диаметром 110 мм. | трубка | м | 15 | 2.5728 | 38.5925
35 | 17-17 | Установка металлической раковины с сифоном. | раковина | штук | 1 | 23.6703 | 23.6703
сифон
36 | 17-37 | Шланг 100 мм | текущий | штук | 1 | 8.4608 | 8.4608
37 | 22-365 | детали 100 мм | фигурные детали | штук | 10 | 1.7108 | 17.1076
38 | 22-366 | Очиститель для шкварков 100 мм | чек-чистильщик | штук | 1 | 2.6331 | 2.6331
39 | R19-123 | Тест сети | вода | м | 15 | 0.55813 | 8.372
Электрооборудование котельной
1 | 8-524-5 | Распределительный щит ПР11-3074-21У3, вход 16 А /6 шт./ и группа трехфазных 16 А /6 шт./ | распределительный щит | комплект | 1 | 195.4588 | 195.4588
2 | 8-521-7 | С индикатором входного сигнала без индикации уровня сигнала ЯВУ-203-04 | коробка | штук | 1 | 57.603 | 57.603
3 | 8-531-5 | Магнитный стартер PML-122 | магнитный актуатор | штук | 4 | 24.3189 | 97.2755
4 | 8-529-5 | Кнопка управления PKE-212 | кнопка | штук | 4 | 12.5517 | 50.2067
5 | 8-400-2 | Кабель с медными проводами VVG 5x6 мм2 | кабель | м | 5 | 3.6665 | 18.3323
6 | 8-400-2 | Кабель с медными проводами VVG 5x2,5 мм2 | кабель | м | 50 | 2.8484 | 142.4185
7 | 8-400-1 | Кабель с медными проводами VVG 3x2,5 мм2 | кабель | м | 12 | 2.0433 | 24.5192
8 | 8-417-1 | Огнестойкая полиэтиленовая труба 25 мм | трубка | м | 50 | 1.3216 | 66.0791
9 | Рынок | Шланг | гибкая трубка | штук | 6 | 0.29706 | 1.7823
10 | 8-472-6 | Ламинированная сталь 25х4 мм | ламинированная сталь | м | 25 | 0.90875 | 22.7187
11 | 8-472-7 | Листовая сталь 40х4 мм | ламинированная сталь | м | 5 | 1.1355 | 5.6774
12 | Рынок | Для застегивания ремешка | пряжка | штук | 60 | 0.074264 | 4.4559
Освещение
13 | 8-593-1 | Настенный светильник со светодиодной лампой, полупрозрачный, 12 Вт, 4500K | лампочка | штук | 5 | 17.8444 | 89.2222
14 | 8-593-1 | Светильник со съемной лампочкой 40 Вт | лампочка | штук | 1 | 15.6165 | 15.6165
15 | 8-574-55 | Коробка с трансформатором OCOB-0.25 | коробка | штук | 1 | 31.8647 | 31.8647
16 | 8-400-1 | Кабель с медными проводами VVG 3x2,5 мм² | кабель | м | 45 | 2.2372 | 100.6735
17 | 8-400-2 | Кабель с медными проводами VVG 3x4 мм2 | кабель | м | 15 | 2.8469 | 42.7028
18 | 8-417-1 | Гофрированная огнеупорная труба 20 мм | трубка | м | 60 | 1.2028 | 72.1655
19 | 8-591-2 | Переключатель с одной кнопкой | выключатель | штук | 2 | 1.8588 | 3.7176
20 | 8-591-7 | Вардак | розетка | штук | 1 | 1.9091 | 1.9091
21 | 8-591-7 | Розетка с заземляющим контактом | розетка | штук | 2 | 2.1556 | 4.3113
22 | Инф | Коробка для выключателей и розеток | коробка | штук | 4 | 0.14853 | 0.59412
23 | Инф | Распределительная коробка | коробка | штук | 7 | 0.26735 | 1.8715
24 | Рынок | Для застегивания ремешка | пряжка | штук | 200 | 0.074264 | 14.8529
| Общий | [5 empty] | 506490.2735
| НДС 20% | [5 empty] | 101298.0547
| Общий | [5 empty] | 607788.3282
Объёмы работ рассчитываются в соответствии с требованиями сборников EPER 1984 года, индекс обоснования которых приведён в столбце «Обоснование».
Объем работ и технологическая последовательность работ, включенных в ведомость объемов, указаны в столбце «Обоснование». Работы включают в себя монтаж инженерных сетей, устройств и оборудования, а также земляные работы в соответствии с действующими в Республике Армения нормативно-техническими документами.
Подрядчик обязан предоставить сертификат соответствия качества используемых материалов или протокол лабораторных испытаний, выданный аккредитованными лабораториями Республики Армения.
В случае изменения объема работ, а также необходимости выполнения дополнительных работ, оплата за фактически выполненные работы будет производиться по цене, указанной в смете.
Материалы, пригодные для демонтажа и сноса, доставляются заказчику на склады, указанные заказчиком, при этом составляется акт приемки и отгрузки.
Все материалы должны иметь сертификат соответствия требованиям санитарных норм для использования в детских садах.
В случае, если в ведомости объемов работ указан другой производитель или марка, необходимо также рассмотреть возможность эквивалентной замены. Указанное изменение должно обосновывать целесообразность замены оборудования на более совершенные технологические, современные решения с улучшенными техническими параметрами, что не приведет к увеличению удельной стоимости.