## VED
ԾԱՎԱԼԱԹԵՐԹ-ՆԱԽԱՀԱՇԻՎ
ՀՀ Մարզ Տավուշ, համայնք Կողբ 6-րդ փողոց 1/5 հասցեում երկհարկանի վարչական շինության հիմնանորոգման աշխատանքներ Армянская область Тавуш, община Когб на улице 6-й 1/5 капитальный ремонт двухэтажного административного здания работы
ØÇçÇÝ ³ßË³ï³í³ñÓÁ |  |  | 267138 |  |  | ¹ñ³Ù |  |  |  | ¶ = | 1.2124
1.2925
Անցումային գործակիցները: | [5 empty] | աշխատավարձի - |  | 2467.79 |  |  |  |  | մեքենաների շահագործման - | 3057.6 |  |  |  | 1.0346
Ð/Ð | ÞÇýñ, ÝáñÙ³-ïÇíÇ Ñ³Ù³ñÁ Код стандартного номера | ²ßË³ï³ÝùÝ»ñÇ, Í³Ëë»ñÇ ³Ýí³ÝáõÙÁ ¨ ã³÷Ù³Ý ÙÇ³íáñÁ Наименование работ, затрат и единицы измерения | â³÷Ù³Ý ÙÇ³íáñÁ Единица измерения | ø³Ý³ÏÁ Количество | ²ßË³ï³í³ñÓÇ ÙÇ³íáñÁ éáõµ./Ñ³½³ñ ¹ñ³Ù |  | Ø»ù»Ý. ß³Ñ³·áñÍÙ³Ý ÙÇ³íáñÁ éáõµ./Ñ³½³ñ ¹ñ³Ù |  | ÜÛáõÃ»ñÇ ³ñÅ»ùÁ (Ñ³½³ñ ¹ñ³Ù) | [5 empty] | ²ßË³ï³í³ñÓÇ ÙÇ³íáñÇ ³ñÅ»ùÁ Ñ³½³ñ ¹ñ³Ù | ÀÝ¹Ñ³ÝáõñÇ ³ñÅ»ùÁ ÙÇ³íáñÇ Ñ³Ù³ñ Ñ³½³ñ ¹ñ³Ù | ÀÝ¹Ñ³ÝáõñÇ ³ñÅ»ùÁ Ñ³½³ñ ¹ñ³Ù | ÀÝ¹Ñ³ÝáõñÇ ³ñÅ»ùÁ ÙÇ³íáñÇ Ñ³Ù³ñ Ñ³½³ñ ¹ñ³Ù Общая стоимость за единицу - тысяча драмов | ÀÝ¹Ñ³ÝáõñÇ ³ñÅ»ùÁ Ñ³½³ñ ¹ñ³Ù Стоимость всего в тысячу драхм
[9 empty] | ÜÛáõÃ»ñÇ ³Ýí³ÝáõÙÁ | â³÷Ù³Ý ÙÇ³íáñÁ | ø³Ý³ÏÁ ÙÇ³íáñÇ Ñ³Ù³ñ | ÜÛáõÃ»ñÇ ÁÝ¹Ñ³Ýáõñ Í³ËëÁ | ØÇ³íáñÇ ³ñÅ»ùÁ Ñ³½³ñ ¹ñ³Ù | ÜÛáõÃ»ñÇ ÙÇ³íáñÇ ³ñÅ»ùÁ (¶ïñ³Ýëåáñï)
1 | 2 | 3 | 4 | 5 |  | 6 |  | 7 | 8 | 9 | 10 | 11 | 12 | 13 | 14 | 15 | 16 | 6 | 7
Շինարարական աշխատանքներ Քանդման աշխատանքներ Строительные работы. Работы по сносу.
1 | E46-98 | Տանիքի ասբոշիֆերի քանդում Демонтаж асбестовой черепицы с крыши | մ2 | 113 |  | 0.077 |  | 0.017 | 14: 0.242; 15: 0.242; 16: 27.3459; 6: 0.31278; 7: 35.3445
[6 empty] | 0.19002 |  | 0.051979 | 14: 0
2 | E10-70 | Փայտե կոնստրուկցիաների քանդում Демонтаж деревянных кровельных конструкций | մ3 | 1.11 |  | 6.3 |  | 1.05 | 14: 18.7576; 15: 18.7576; 16: 20.8209; 6: 24.2441; 7: 26.911
| 11-1 |  |  |  |  | 15.5471 |  | 3.2105 | 14: 0
3 | E46-123 | Պատուհանների ապամոնտաժում պատուհանագոգերի հետ Демонтаж окон с подоконниками | մ2 | 24 |  | 0.805 |  | 0.098 | 14: 2.2862; 15: 2.2862; 16: 54.8692; 6: 2.9549; 7: 70.9183
[6 empty] | 1.9866 |  | 0.29964
4 | E46-124 | Դռների ապամոնտաժում Демонтаж двери | մ2 | 16.04 |  | 0.457 |  | 0.098 | 14: 1.4274; 15: 1.4274; 16: 22.8959; 6: 1.8449; 7: 29.5929
[6 empty] | 1.1278 |  | 0.29964
5 | E46-80 | 10սմ հաստությամբ միջնապատերի քանդում Демонтаж стен толщиной 10 см | մ3 | 3.03 |  | 2.4 |  | 0.1 | 14: 6.2285; 15: 6.2285; 16: 18.8722; 6: 8.0503; 7: 24.3923
[6 empty] | 5.9227 |  | 0.30576
6 | E46-80 | 15սմ հաստությամբ պ/բլոկե միջնապատերի քանդում Демонтаж стен толщиной 150 см | մ3 | 1.3 |  | 2.4 |  | 0.1 | 14: 6.2285; 15: 6.2285; 16: 8.097; 6: 8.0503; 7: 10.4654
[6 empty] | 5.9227 |  | 0.30576
7 | E46-80 | 20սմ հաստությամբ պ/բլոկե միջնապատերի քանդում Демонтаж стен толщиной 20 см | մ3 | 10.5 |  | 2.4 |  | 0.1 | 14: 6.2285; 15: 6.2285; 16: 65.3988; 6: 8.0503; 7: 84.5278
[6 empty] | 5.9227 |  | 0.30576
8 | Р11-223 | սվաղի քանդում удаление штукатурки | մ2 | 163 |  | 0.47 |  |  | 14: 1.1599; 15: 1.1599; 16: 189.0574; 6: 1.4991; 7: 244.3564
[6 empty] | 1.1599 |  | 0
9 | Р11-223 | Գաջի սվազի քանդում Снос оштукатуренного здания | մ2 | 112 |  | 0.47 |  |  | 14: 1.1599; 15: 1.1599; 16: 129.9045; 6: 1.4991; 7: 167.9013
[6 empty] | 1.1599 |  | 0
10 | E46-123 | Պատուհանների ճաղաշարի քանդում Оконная решотка демонтж | մ2 | 6.9 |  | 0.805 |  | 0.098 | 14: 2.2862; 15: 2.2862; 16: 15.7749; 6: 2.9549; 7: 20.389
[6 empty] | 1.9866 |  | 0.29964
8 | E46-80 | Արտաքին պատում բացվածքի իրականացում 58սմ հաստությամբ պատում Внешняя стена выполнение отверстия 58см толщиной стены | մ3 | 1.95 |  | 2.4 |  | 0.1 | 14: 6.2285; 15: 6.2285; 16: 12.1455; 6: 8.0503; 7: 15.698
[6 empty] | 5.9227 |  | 0.30576
21 | E46-103 | Մանրահատակի քանդում демонтж паркета | մ2 | 44 |  | 0.233 |  | 0.03 | 14: 0.66672; 15: 0.66672; 16: 29.3358; 6: 0.86174; 7: 37.9165
[6 empty] | 0.575 |  | 0.091728
22 | E46-99 | Բետոնե հարթաշերտի քանդում демонтж бетоннова пола | մ3 | 6.3 |  | 3.9 |  | 2.9 | 14: 18.4914; 15: 18.4914; 16: 116.496; 6: 23.9001; 7: 150.5708
[6 empty] | 9.6244 |  | 8.867
23 | E46-99 | Բետոնե հատակ 100մմ քանդում демонтж бетоннова пола 100мм | մ3 | 8.7 |  | 3.9 |  | 2.9 | 14: 18.4914; 15: 18.4914; 16: 160.8754; 6: 23.9001; 7: 207.9312
[6 empty] | 9.6244 |  | 8.867
24 | E46-99 | Կլոր անցքավոր պանելների 220մմ քանդում демонтж круглой полой панели 220 мм | մ3 | 3.12 |  | 3.9 |  | 2.9 | 14: 18.4914; 15: 18.4914; 16: 57.6932; 6: 23.9001; 7: 74.5684
[6 empty] | 9.6244 |  | 8.867
25 | P19-127 | Թուջե ջեռուցման մարկոցների ապամոնտաժում Демонтаж водонагревателей | հատ | 10 |  | 0.4 |  | 0.003 | 14: 0.99629; 15: 0.99629; 16: 9.9629; 6: 1.2877; 7: 12.877
[6 empty] | 0.98712 |  | 0.0091728
26 | E22-117 | ջեռուցման խողովակների քանդում Демонтаж тепловых труб | մ | 35 |  | 0.03 |  | 0.05 | 14: 0.22691; 15: 0.22691; 16: 7.942; 6: 0.29329; 7: 10.265
[6 empty] | 0.074034 |  | 0.15288 | 14: 0
27 | C310 տ.մ.կ.29 | Շինարարական աղբի մաքրում, հավաքում, բարձում ա/մ և տեղափոխում մինջև 3կմ Уборка, сбор, погрузка в транспортные средства и транспортировка строительных отходов на расстояние до 3 км. | տ | 54 |  | 0.12 |  | 0.39 | 14: 1.4886; 15: 1.4886; 16: 80.3843; 6: 1.924; 7: 103.8966
[6 empty] | 0.29613 |  | 1.1925
|  | Ընդամենը Всего | [6 empty] | 16: 1027.8717; 7: 1328.5226
Հիմքեր Основы
28 | E1-1581 | Գրունտի քանդում էքսկավատորով 3 կարգ Грунтовые работы на экскаваторе 3 класса | 1000մ3 | 0.216 |  | 4.56 |  | 145.1 | 14: 454.9109; 15: 454.9109; 16: 98.2608; 6: 587.9716; 7: 127.0019
[6 empty] | 11.2531 |  | 443.6578
29 | E1-961 | Գրունտի քանդում ձեռքով 3 կարգ Грунтовые работы вручную 3 степени | 100մ3 | 0.16 |  | 110 |  |  | 14: 271.4569; 15: 271.4569; 16: 43.4331; 6: 350.8576; 7: 56.1372
[6 empty] | 271.4569 |  | 0
30 | E1-969 | Խրամուղու ետլիցք ձեռքով, ավազով Засыпка траншеи песком вручную | մ3 | 16 |  | 0.562 |  | 0 | 14: 1.3869; 15: 6.7213; 16: 107.5414; 6: 8.6873; 7: 138.997
| 81-3 |  |  |  |  | 1.3869 |  | 0 | ավազ | մ3 | 1.1 | 17.6 | 4 | 5.3344 | 5.3344
31 | E1-1641 | Խրամուղու ետլիցք բուլդոզերով, ավազակոպճային գրունտով Засыпка траншеи бульдозером песком и гравием | 1000մ3 | 0.126 |  | 0 |  | 16.2 | 14: 49.5331; 15: 49.5331; 16: 6.2412; 6: 64.0215; 7: 8.0667
| 31-9 |  |  |  |  | 0 |  | 49.5331
Ե/Բ միաձույլ հիմնային հեծաններ Цельные балки основания Ж/Б
32 | E11-6 | Բազալտե խճե շերտ տոփանումով Базальтовый гравийный слой с уплотнением | մ3 | 7.7 |  | 1.82 |  | 1.06 | 14: 7.7324; 15: 13.7458; 16: 105.8427; 6: 17.7664; 7: 136.8015
| 1-6 |  |  |  |  | 4.4914 |  | 3.2411 | բազալտե խիճ 20-40մմ | մ3 | 0.97 | 7.469 | 4 | 4.704 | 6.0134
[9 empty] | բազալտե խիճ 5-10մմ | մ3 | 0.27 | 2.079 | 4 | 1.3094
33 | E6-21-4 | Խամքարբետոն B-12.5 դասի բետոնից Бетонный блок из бетона класса B-12.5 | մ3 | 15.7 |  | 1.74 |  | 0.69 | 14: 6.4037; 15: 30.1269; 16: 472.9925; 6: 38.939; 7: 611.3421
[6 empty] | 4.294 |  | 2.1097 | ծանր բետոն B-12,5դասի | մ3 | 0.71 | 11.147 | 27.56 | 23.7232 | 23.7232
[9 empty] | խամքար | մ3 | 0.44 | 6.908 | 1.5 | 0.80017
[9 empty] | կողապատում | մ2 | 0.918 | 14.4126 | 3.5 | 3.8954
[9 empty] | տախտակներ | մ3 | 0.0101 | 0.15857 | 125 | 1.5306
34 | E6-160-4 | Ե/բ միաձույլ հիմնային հեծանների ՀՀծ-1 իրականացում B-20 դասի բետոնով Реализация монолитных железобетонных фундаментных балок из бетона класса Б-20. | մ3 | 6.8 |  | 6.18 |  | 0.96 | 14: 18.1862; 15: 71.231; 16: 484.3706; 6: 92.0659; 7: 626.0483
[6 empty] | 15.2509 |  | 2.9353 | ծանր բետոն B-20 դասի | մ3 | 1.015 | 6.902 | 31.39 | 38.6272 | 53.0447
[9 empty] | կողապատում | մ2 | 2.05 | 13.94 | 3.5 | 8.6988
[9 empty] | տախտակներ | մ3 | 0.0308 | 0.20944 | 125 | 4.6676
[9 empty] | էլեկտրոդներ | կգ | 1 | 6.8 | 0.867 | 1.0511
35 | C124-3 | Ամրան A500C դասի 16մմ Арматура класса А500C 16 мм | տ | 0.69432 |  | 0 |  | 0 | 14: 0; 15: 342.4951; 16: 237.8012; 6: 442.6744; 7: 307.3577
[6 empty] | 0 |  | 0 | Ամրան A500C դասի 16մմ | տ | 1 | 0.69432 | 282.5 | 342.4951 | 342.4951
36 | C124-1 | Ամրան Ac1 դասի 8 մմ Арматура класса AC1 8 мм | տ | 0.2173 |  | 0 |  | 0 | 14: 0; 15: 262.6846; 16: 57.0814; 6: 339.5195; 7: 73.7776
[6 empty] | 0 |  | 0 | Ամրան Ac1 դասի 8 մմ | տ | 1 | 0.2173 | 216.67 | 262.6846 | 262.6846
Հիմքերի ուժեղացում տորկրետ բետոնով Укрепление фундамента с помощью торкрет-бетона
37 | շուկա | Անցքերի բացում ∅ 12մմ Диаметр отверстия ∅ 12 мм | հատ | 232 |  |  |  |  | 14: 0; 15: 0.1; 16: 23.2; 6: 0.12925; 7: 29.986
рынок
38 | E6-359 | Ամրանային կարկասների տեղադրում Монтаж арматурных каркасов | տ | 0.8243 |  | 14.4 |  | 3.01 | 14: 44.7396; 15: 44.7396; 16: 36.8788; 6: 57.8258; 7: 47.6658
| 44-1 |  |  |  |  | 35.5362 |  | 9.2034
39 | C124-3 | Ամրան A500C Ø12մմ Арматурный лист A500C Ø12 мм | տ | 0.8243 |  | 0 |  | 0 | 14: 0; 15: 383.9182; 16: 316.4638; 6: 496.2137; 7: 409.029
[6 empty] | 0 |  | 0 | Ամրան A500C Ø12մմ | տ | 1 | 0.8243 | 316.667 | 383.9182 | 383.9182
40 | C124-1 | Ցանց BP d=4,0մմ, բջիջը 100x100մմ Размер ячейки сетки BP d=4,0 мм, размер ячейки 100x100 мм. | մ2 | 231.4 |  | 0 |  | 0 | 14: 0; 15: 0.63043; 16: 145.8823; 6: 0.81483; 7: 188.5527
[6 empty] | 0 |  | 0 | Ցանց BP d=4,0մմ, բջիջը 100x100մմ | մ2 | 1 | 231.4 | 0.52 | 0.63043 | 0.63043
41 | E6-251 E6-249 | Հիմքերի ուժեղացում ճնշումաբերոնով /տորկրետ/ 100մմ Усиление фундаментов железобетоном под давлением (торкрет-бетон) 100 мм. | մ2 | 58 |  | 0.82 |  | 0.73 | 14: 4.2556; 15: 8.132; 16: 471.6551; 6: 10.5106; 7: 609.6135
[6 empty] | 2.0236 |  | 2.232 | B20 դասի բետոն | մ3 | 0.103 | 5.974 | 31.042 | 3.8763 | 3.8763
29-2
42 | E8-27 | Պատերի, հիմքերի և զանգվածների կողային հիդրոմեկուսացում 2 շերտ բիտումի քսումով Боковая гидроизоляция стен, фундаментов и массивных конструкций с нанесением двух слоев битума. | 100մ2 | 1.72 |  | 19.5 |  | 1.5 | 14: 52.7083; 15: 100.7182; 16: 173.2354; 6: 130.1782; 7: 223.9065
[6 empty] | 48.1219 |  | 4.5864 | բիտումային մածիկ | տ | 0.24 | 0.4128 | 165 | 48.0099 | 48.0099
|  | Ընդամենը | [6 empty] | 16: 2780.88; 7: 3594.2832
Պատի բացվածքների ուժեղացում Усиление проемов в стенах
µ³óí³ÍùÝ»ñÇ áõÅ»Õ³óÙ³Ý Ñ³Ý·áõÛó ´àô-1 Усилительный блок отверстия БУ-1
43 | E46-6 | Մետաղական կոնստրուկցիաների մոնտաժում Монтаж металлических конструкций | տ | 0.2334 |  | 100 |  | 7.69 | 14: 270.2919; 15: 270.2919; 16: 63.0861; 6: 349.3519; 7: 81.5387
[6 empty] | 246.779 |  | 23.5129 | 14: 0
44 | շուկա | Անկյունակ պողպատե L100x12 Угловой профиль L100x12 | մ | 13.04 |  | 0 |  | 0 | 14: 0; 15: 6.5953; 16: 86.0028; 6: 8.5244; 7: 111.1584
| рынок |  |  |  |  | 0 |  | 0 | Անկյունակ պողպատե L100x12 | մ | 1 | 13.04 | 5.44 | 6.5953 | 6.5953
45 | շուկա | Թիթեղ պողպատե Листовая сталь | տ | 0.0289 |  | 0 |  | 0 | 14: 0; 15: 580.9323; 16: 16.7889; 6: 750.8541; 7: 21.6997
| рынок |  |  |  |  | 0 |  | 0 | Թիթեղ պողպատե | տ | 1 | 0.0289 | 479.17 | 580.9323 | 580.9323
46 | C124-3 | Ամրան A500C դասի 12մմ Арматура класса А500C 12 мм | տ | 0.00789 |  | 0 |  | 0 | 14: 0; 15: 342.4951; 16: 2.7023; 6: 442.6744; 7: 3.4927
[6 empty] | 0 |  | 0 | Ամրան A500C դասի 12մմ | տ | 1 | 0.00789 | 282.5 | 342.4951 | 342.4951
47 | E46-71 | բետոն B-15 դասի бетон класса B-15 | մ3 | 0.12 |  | 38.9 |  | 1.1 | 14: 99.3604; 15: 150.6085; 16: 18.073; 6: 194.6613; 7: 23.3594
[6 empty] | 95.997 |  | 3.3634 | ծանր բետոն B-15 դասի | մ3 | 1.015 | 0.1218 | 29.93 | 36.8306 | 51.2481
[9 empty] | կողապատում | մ2 | 2.05 | 0.246 | 3.5 | 8.6988
[9 empty] | տախտակներ | մ3 | 0.0308 | 0.003696 | 125 | 4.6676
[9 empty] | էլեկտրոդներ | կգ | 1 | 0.12 | 0.867 | 1.0511
µ³óí³ÍùÝ»ñÇ áõÅ»Õ³óÙ³Ý Ñ³Ý·áõÛó ´àô-2 Усилительный блок отверстия БУ-2
48 | E46-6 | Մետաղական կոնստրուկցիաների մոնտաժում Монтаж металлических конструкций | տ | 0.2334 |  | 100 |  | 7.69 | 14: 270.2919; 15: 270.2919; 16: 63.0861; 6: 349.3519; 7: 81.5387
[6 empty] | 246.779 |  | 23.5129 | 14: 0
49 | շուկա | Անկյունակ պողպատե L100x12 Угловой профиль L100x12 | մ | 13.04 |  | 0 |  | 0 | 14: 0; 15: 6.5953; 16: 86.0028; 6: 8.5244; 7: 111.1584
| рынок |  |  |  |  | 0 |  | 0 | Անկյունակ պողպատե L100x12 | մ | 1 | 13.04 | 5.44 | 6.5953 | 6.5953
50 | շուկա | Թիթեղ պողպատե Листовая сталь | տ | 0.0136 |  | 0 |  | 0 | 14: 0; 15: 580.9323; 16: 7.9007; 6: 750.8541; 7: 10.2116
| рынок |  |  |  |  | 0 |  | 0 | Թիթեղ պողպատե | տ | 1 | 0.0136 | 479.17 | 580.9323 | 580.9323
51 | C124-3 | Ամրան A500C դասի 12մմ Арматура класса А500C 12 мм | տ | 0.00789 |  | 0 |  | 0 | 14: 0; 15: 342.4951; 16: 2.7023; 6: 442.6744; 7: 3.4927
[6 empty] | 0 |  | 0 | Ամրան A500C դասի 12մմ | տ | 1 | 0.00789 | 282.5 | 342.4951 | 342.4951
52 | E46-71 | բետոն B-15 դասի бетон класса B-15 | մ3 | 0.12 |  | 38.9 |  | 1.1 | 14: 99.3604; 15: 150.6085; 16: 18.073; 6: 194.6613; 7: 23.3594
[6 empty] | 95.997 |  | 3.3634 | ծանր բետոն B-15 դասի | մ3 | 1.015 | 0.1218 | 29.93 | 36.8306 | 51.2481
[9 empty] | կողապատում | մ2 | 2.05 | 0.246 | 3.5 | 8.6988
[9 empty] | տախտակներ | մ3 | 0.0308 | 0.003696 | 125 | 4.6676
[9 empty] | էլեկտրոդներ | կգ | 1 | 0.12 | 0.867 | 1.0511
µ³óí³ÍùÝ»ñÇ áõÅ»Õ³óÙ³Ý Ñ³Ý·áõÛó ´àô-3 Усилительный блок отверстия БУ-3
53 | E46-6 | Մետաղական կոնստրուկցիաների մոնտաժում Монтаж металлических конструкций | տ | 0.4753 |  | 100 |  | 7.69 | 14: 270.2919; 15: 270.2919; 16: 128.4698; 6: 349.3519; 7: 166.047
[6 empty] | 246.779 |  | 23.5129 | 14: 0
54 | շուկա | Անկյունակ պողպատե L100x12 Угловой профиль L100x12 | մ | 17.664 |  | 0 |  | 0 | 14: 0; 15: 6.5953; 16: 116.4994; 6: 8.5244; 7: 150.5754
| рынок |  |  |  |  | 0 |  | 0 | Անկյունակ պողպատե L100x12 | մ | 1 | 17.664 | 5.44 | 6.5953 | 6.5953
55 | շուկա | Թիթեղ պողպատե Листовая сталь | տ | 0.0729 |  | 0 |  | 0 | 14: 0; 15: 580.9323; 16: 42.35; 6: 750.8541; 7: 54.7373
| рынок |  |  |  |  | 0 |  | 0 | Թիթեղ պողպատե | տ | 1 | 0.0729 | 479.17 | 580.9323 | 580.9323
56 | C124-3 | Ամրան A500C դասի 12մմ Арматура класса А500C 12 мм | տ | 0.07577 |  | 0 |  | 0 | 14: 0; 15: 342.4951; 16: 25.9509; 6: 442.6744; 7: 33.5414
[6 empty] | 0 |  | 0 | Ամրան A500C դասի 12մմ | տ | 1 | 0.07577 | 282.5 | 342.4951 | 342.4951
57 | E46-71 | բետոն B-15 դասի бетон класса B-15 | մ3 | 0.12 |  | 38.9 |  | 1.1 | 14: 99.3604; 15: 150.6085; 16: 18.073; 6: 194.6613; 7: 23.3594
[6 empty] | 95.997 |  | 3.3634 | ծանր բետոն B-15 դասի | մ3 | 1.015 | 0.1218 | 29.93 | 36.8306 | 51.2481
[9 empty] | կողապատում | մ2 | 2.05 | 0.246 | 3.5 | 8.6988
[9 empty] | տախտակներ | մ3 | 0.0308 | 0.003696 | 125 | 4.6676
[9 empty] | էլեկտրոդներ | կգ | 1 | 0.12 | 0.867 | 1.0511
µ³óí³ÍùÝ»ñÇ áõÅ»Õ³óÙ³Ý Ñ³Ý·áõÛó ´àô-4 Усилительный блок отверстия БУ-4
58 | E46-6 | Մետաղական կոնստրուկցիաների մոնտաժում Монтаж металлических конструкций | տ | 0.40474 |  | 100 |  | 7.69 | 14: 270.2919; 15: 270.2919; 16: 109.398; 6: 349.3519; 7: 141.3967
[6 empty] | 246.779 |  | 23.5129 | 14: 0
59 | շուկա | Անկյունակ պողպատե L100x12 Угловой профиль L100x12 | մ | 18.48 |  | 0 |  | 0 | 14: 0; 15: 6.5953; 16: 121.8812; 6: 8.5244; 7: 157.5313
| рынок |  |  |  |  | 0 |  | 0 | Անկյունակ պողպատե L100x12 | մ | 1 | 18.48 | 5.44 | 6.5953 | 6.5953
60 | շուկա | Թիթեղ պողպատե Листовая сталь | տ | 0.0608 |  | 0 |  | 0 | 14: 0; 15: 580.9323; 16: 35.3207; 6: 750.8541; 7: 45.6519
| рынок |  |  |  |  | 0 |  | 0 | Թիթեղ պողպատե | տ | 1 | 0.0608 | 479.17 | 580.9323 | 580.9323
61 | C124-3 | Ամրան A500C դասի 12մմ Арматура класса А500C 12 мм | տ | 0.01314 |  | 0 |  | 0 | 14: 0; 15: 342.4951; 16: 4.5004; 6: 442.6744; 7: 5.8167
[6 empty] | 0 |  | 0 | Ամրան A500C դասի 12մմ | տ | 1 | 0.01314 | 282.5 | 342.4951 | 342.4951
62 | E46-71 | բետոն B-15 դասի бетон класса B-15 | մ3 | 0.22 |  | 38.9 |  | 1.1 | 14: 99.3604; 15: 150.6085; 16: 33.1339; 6: 194.6613; 7: 42.8255
[6 empty] | 95.997 |  | 3.3634 | ծանր բետոն B-15 դասի | մ3 | 1.015 | 0.2233 | 29.93 | 36.8306 | 51.2481
[9 empty] | կողապատում | մ2 | 2.05 | 0.451 | 3.5 | 8.6988
[9 empty] | տախտակներ | մ3 | 0.0308 | 0.006776 | 125 | 4.6676
[9 empty] | էլեկտրոդներ | կգ | 1 | 0.22 | 0.867 | 1.0511
µ³óí³ÍùÝ»ñÇ áõÅ»Õ³óÙ³Ý Ñ³Ý·áõÛó ´àô-5 Усилительный блок отверстия БУ-5
63 | E46-6 | Մետաղական կոնստրուկցիաների մոնտաժում Монтаж металлических конструкций | տ | 0.45527 |  | 100 |  | 7.69 | 14: 270.2919; 15: 270.2919; 16: 123.0558; 6: 349.3519; 7: 159.0495
[6 empty] | 246.779 |  | 23.5129 | 14: 0
64 | շուկա | Անկյունակ պողպատե L100x12 Угловой профиль L100x12 | մ | 20.48 |  | 0 |  | 0 | 14: 0; 15: 6.5953; 16: 135.0718; 6: 8.5244; 7: 174.5801
| рынок |  |  |  |  | 0 |  | 0 | Անկյունակ պողպատե L100x12 | մ | 1 | 20.48 | 5.44 | 6.5953 | 6.5953
65 | շուկա | Թիթեղ պողպատե Листовая сталь | տ | 0.0729 |  | 0 |  | 0 | 14: 0; 15: 580.9323; 16: 42.35; 6: 750.8541; 7: 54.7373
| рынок |  |  |  |  | 0 |  | 0 | Թիթեղ պողպատե | տ | 1 | 0.0729 | 479.17 | 580.9323 | 580.9323
66 | C124-3 | Ամրան A500C դասի 12մմ Арматура класса А500C 12 мм | տ | 0.01577 |  | 0 |  | 0 | 14: 0; 15: 342.4951; 16: 5.4011; 6: 442.6744; 7: 6.981
[6 empty] | 0 |  | 0 | Ամրան A500C դասի 12մմ | տ | 1 | 0.01577 | 282.5 | 342.4951 | 342.4951
67 | E46-71 | բետոն B-15 դասի бетон класса B-15 | մ3 | 0.25 |  | 38.9 |  | 1.1 | 14: 99.3604; 15: 150.6085; 16: 37.6521; 6: 194.6613; 7: 48.6653
[6 empty] | 95.997 |  | 3.3634 | ծանր բետոն B-15 դասի | մ3 | 1.015 | 0.25375 | 29.93 | 36.8306 | 51.2481
[9 empty] | կողապատում | մ2 | 2.05 | 0.5125 | 3.5 | 8.6988
[9 empty] | տախտակներ | մ3 | 0.0308 | 0.0077 | 125 | 4.6676
[9 empty] | էլեկտրոդներ | կգ | 1 | 0.25 | 0.867 | 1.0511
µ³óí³ÍùÝ»ñÇ áõÅ»Õ³óÙ³Ý Ñ³Ý·áõÛó ´àô-6 Усилительный блок отверстия БУ-6
68 | E46-6 | Մետաղական կոնստրուկցիաների մոնտաժում Монтаж металлических конструкций | տ | 0.25539 |  | 100 |  | 7.69 | 14: 270.2919; 15: 270.2919; 16: 69.0299; 6: 349.3519; 7: 89.221
[6 empty] | 246.779 |  | 23.5129 | 14: 0
69 | շուկա | Անկյունակ պողպատե L100x12 Угловой профиль L100x12 | մ | 17.36 |  | 0 |  | 0 | 14: 0; 15: 6.5953; 16: 114.4945; 6: 8.5244; 7: 147.9839
| рынок |  |  |  |  | 0 |  | 0 | Անկյունակ պողպատե L100x12 | մ | 1 | 17.36 | 5.44 | 6.5953 | 6.5953
70 | շուկա | Թիթեղ պողպատե Листовая сталь | տ | 0.0365 |  | 0 |  | 0 | 14: 0; 15: 580.9323; 16: 21.204; 6: 750.8541; 7: 27.4062
| рынок |  |  |  |  | 0 |  | 0 | Թիթեղ պողպատե | տ | 1 | 0.0365 | 479.17 | 580.9323 | 580.9323
71 | C124-3 | Ամրան A500C դասի 12մմ Арматура класса А500C 12 мм | տ | 0.00789 |  | 0 |  | 0 | 14: 0; 15: 342.4951; 16: 2.7023; 6: 442.6744; 7: 3.4927
[6 empty] | 0 |  | 0 | Ամրան A500C դասի 12մմ | տ | 1 | 0.00789 | 282.5 | 342.4951 | 342.4951
72 | E46-71 | բետոն B-15 դասի бетон класса B-15 | մ3 | 0.15 |  | 38.9 |  | 1.1 | 14: 99.3604; 15: 150.6085; 16: 22.5913; 6: 194.6613; 7: 29.1992
[6 empty] | 95.997 |  | 3.3634 | ծանր բետոն B-15 դասի | մ3 | 1.015 | 0.15225 | 29.93 | 36.8306 | 51.2481
[9 empty] | կողապատում | մ2 | 2.05 | 0.3075 | 3.5 | 8.6988
[9 empty] | տախտակներ | մ3 | 0.0308 | 0.00462 | 125 | 4.6676
[9 empty] | էլեկտրոդներ | կգ | 1 | 0.15 | 0.867 | 1.0511
µ³óí³ÍùÝ»ñÇ áõÅ»Õ³óÙ³Ý Ñ³Ý·áõÛó ´àô-7 Усилительный блок отверстия БУ-7
73 | E46-6 | Մետաղական կոնստրուկցիաների մոնտաժում Монтаж металлических конструкций | տ | 0.23296 |  | 100 |  | 7.69 | 14: 270.2919; 15: 270.2919; 16: 62.9672; 6: 349.3519; 7: 81.385
[6 empty] | 246.779 |  | 23.5129 | 14: 0
74 | շուկա | Անկյունակ պողպատե L100x12 Угловой профиль L100x12 | մ | 12 |  | 0 |  | 0 | 14: 0; 15: 6.5953; 16: 79.1436; 6: 8.5244; 7: 102.293
| рынок |  |  |  |  | 0 |  | 0 | Անկյունակ պողպատե L100x12 | մ | 1 | 12 | 5.44 | 6.5953 | 6.5953
75 | շուկա | Թիթեղ պողպատե Листовая сталь | տ | 0.0243 |  | 0 |  | 0 | 14: 0; 15: 580.9323; 16: 14.1167; 6: 750.8541; 7: 18.2458
| рынок |  |  |  |  | 0 |  | 0 | Թիթեղ պողպատե | տ | 1 | 0.0243 | 479.17 | 580.9323 | 580.9323
76 | C124-3 | Ամրան A500C դասի 12մմ Арматура класса А500C 12 мм | տ | 0.00526 |  | 0 |  | 0 | 14: 0; 15: 342.4951; 16: 1.8015; 6: 442.6744; 7: 2.3285
[6 empty] | 0 |  | 0 | Ամրան A500C դասի 12մմ | տ | 1 | 0.00526 | 282.5 | 342.4951 | 342.4951
77 | E46-71 | բետոն B-15 դասի бетон класса B-15 | մ3 | 0.15 |  | 38.9 |  | 1.1 | 14: 99.3604; 15: 150.6085; 16: 22.5913; 6: 194.6613; 7: 29.1992
[6 empty] | 95.997 |  | 3.3634 | ծանր բետոն B-15 դասի | մ3 | 1.015 | 0.15225 | 29.93 | 36.8306 | 51.2481
[9 empty] | կողապատում | մ2 | 2.05 | 0.3075 | 3.5 | 8.6988
[9 empty] | տախտակներ | մ3 | 0.0308 | 0.00462 | 125 | 4.6676
[9 empty] | էլեկտրոդներ | կգ | 1 | 0.15 | 0.867 | 1.0511
µ³óí³ÍùÝ»ñÇ áõÅ»Õ³óÙ³Ý Ñ³Ý·áõÛó ´àô-8 Усилительный блок отверстия БУ-8
78 | E46-6 | Մետաղական կոնստրուկցիաների մոնտաժում Монтаж металлических конструкций | տ | 0.23296 |  | 100 |  | 7.69 | 14: 270.2919; 15: 270.2919; 16: 62.9672; 6: 349.3519; 7: 81.385
[6 empty] | 246.779 |  | 23.5129 | 14: 0
79 | շուկա | Անկյունակ պողպատե L100x12 Угловой профиль L100x12 | մ | 11.16 |  | 0 |  | 0 | 14: 0; 15: 6.5953; 16: 73.6036; 6: 8.5244; 7: 95.1325
| рынок |  |  |  |  | 0 |  | 0 | Անկյունակ պողպատե L100x12 | մ | 1 | 11.16 | 5.44 | 6.5953 | 6.5953
80 | շուկա | Թիթեղ պողպատե Листовая сталь | տ | 0.0243 |  | 0 |  | 0 | 14: 0; 15: 580.9323; 16: 14.1167; 6: 750.8541; 7: 18.2458
| рынок |  |  |  |  | 0 |  | 0 | Թիթեղ պողպատե | տ | 1 | 0.0243 | 479.17 | 580.9323 | 580.9323
81 | C124-3 | Ամրան A500C դասի 12մմ Арматура класса А500C 12 мм | տ | 0.00526 |  | 0 |  | 0 | 14: 0; 15: 342.4951; 16: 1.8015; 6: 442.6744; 7: 2.3285
[6 empty] | 0 |  | 0 | Ամրան A500C դասի 12մմ | տ | 1 | 0.00526 | 282.5 | 342.4951 | 342.4951
82 | E46-71 | բետոն B-15 դասի бетон класса B-15 | մ3 | 0.15 |  | 38.9 |  | 1.1 | 14: 99.3604; 15: 150.6085; 16: 22.5913; 6: 194.6613; 7: 29.1992
[6 empty] | 95.997 |  | 3.3634 | ծանր բետոն B-15 դասի | մ3 | 1.015 | 0.15225 | 29.93 | 36.8306 | 51.2481
[9 empty] | կողապատում | մ2 | 2.05 | 0.3075 | 3.5 | 8.6988
[9 empty] | տախտակներ | մ3 | 0.0308 | 0.00462 | 125 | 4.6676
[9 empty] | էլեկտրոդներ | կգ | 1 | 0.15 | 0.867 | 1.0511
µ³óí³ÍùÝ»ñÇ áõÅ»Õ³óÙ³Ý Ñ³Ý·áõÛó ´àô-9 Усилительный блок отверстия БУ-9
83 | E46-6 | Մետաղական կոնստրուկցիաների մոնտաժում Монтаж металлических конструкций | տ | 0.63817 |  | 100 |  | 7.69 | 14: 270.2919; 15: 270.2919; 16: 172.4922; 6: 349.3519; 7: 222.9459
[6 empty] | 246.779 |  | 23.5129 | 14: 0
84 | շուկա | Անկյունակ պողպատե L100x12 Угловой профиль L100x12 | մ | 22.8 |  | 0 |  | 0 | 14: 0; 15: 6.7893; 16: 154.7957; 6: 8.7751; 7: 200.0732
| рынок |  |  |  |  | 0 |  | 0 | Անկյունակ պողպատե L100x14 | մ | 1 | 22.8 | 5.6 | 6.7893 | 6.7893
85 | շուկա | Թիթեղ պողպատե Листовая сталь | տ | 0.0193 |  | 0 |  | 0 | 14: 0; 15: 580.9323; 16: 11.212; 6: 750.8541; 7: 14.4915
| рынок |  |  |  |  | 0 |  | 0 | Թիթեղ պողպատե | տ | 1 | 0.0193 | 479.17 | 580.9323 | 580.9323
86 | C124-3 | Ամրան A500C դասի 12մմ Арматура класса А500C 12 мм | տ | 0.00657 |  | 0 |  | 0 | 14: 0; 15: 342.4951; 16: 2.2502; 6: 442.6744; 7: 2.9084
[6 empty] | 0 |  | 0 | Ամրան A500C դասի 12մմ | տ | 1 | 0.00657 | 282.5 | 342.4951 | 342.4951
87 | E46-71 | բետոն B-15 դասի бетон класса B-15 | մ3 | 0.25 |  | 38.9 |  | 1.1 | 14: 99.3604; 15: 150.6085; 16: 37.6521; 6: 194.6613; 7: 48.6653
[6 empty] | 95.997 |  | 3.3634 | ծանր բետոն B-15 դասի | մ3 | 1.015 | 0.25375 | 29.93 | 36.8306 | 51.2481
[9 empty] | կողապատում | մ2 | 2.05 | 0.5125 | 3.5 | 8.6988
[9 empty] | տախտակներ | մ3 | 0.0308 | 0.0077 | 125 | 4.6676
[9 empty] | էլեկտրոդներ | կգ | 1 | 0.25 | 0.867 | 1.0511
|  | Ընդամենը Всего | [6 empty] | 16: 2307.6507; 7: 2982.6351
Պատեր Միջնորմներ Стены Перегородки
88 | E8-169 | Պատերի շար պեմզաբլոկներով 100մմ հաստությամբ Комплекс стен из пемзовых блоков толщиной 100 мм. | մ2 | 112 |  | 0.54 |  | 0.0644 | 14: 1.5295; 15: 3.6118; 16: 404.5177; 6: 4.6682; 7: 522.8385
[6 empty] | 1.3326 |  | 0.19691 | խ.բետոնե բլոկներ | հատ | 12.5 | 1400 | 0.127 | 1.9246 | 2.0822
[9 empty] | ցեմենտային շաղախ | մ3 | 0.005 | 0.56 | 26 | 0.15761
89 | E8-59 | Պատի շարվածքի ամրանավորում Усиление стеновой конструкции | տ | 0.04816 |  | 27.8 |  | 1.38 | 14: 72.824; 15: 72.824; 16: 3.5072; 6: 94.125; 7: 4.5331
| 7-3 |  |  |  |  | 68.6046 |  | 4.2195 | 14: 0
90 | C124-3 | Ամրան A500C դասի 12մմ Арматура класса А500C 12 мм | տ | 0.18144 |  | 0 |  | 0 | 14: 0; 15: 342.4951; 16: 62.1423; 6: 442.6744; 7: 80.3188
[6 empty] | 0 |  | 0 | Ամրան A500C դասի 12մմ | տ | 1 | 0.18144 | 282.5 | 342.4951 | 342.4951
91 | C124-1 | Ամրան Ac1 դասի Арматура класса AC1 | տ | 0.04816 |  | 0 |  | 0 | 14: 0; 15: 333.4023; 16: 16.0567; 6: 430.922; 7: 20.7532
[6 empty] | 0 |  | 0 | Ամրան Ac1 դասի | տ | 1 | 0.04816 | 275 | 333.4023 | 333.4023
92 | E8-150 | Թեթև բետոն B-15 դասի Легкий бетон класса B-15 | մ3 | 1.2 |  | 0.65 |  | 0.3 | 14: 2.5213; 15: 33.6446; 16: 40.3735; 6: 43.4856; 7: 52.1827
[6 empty] | 1.6041 |  | 0.91728 | 13: 0; 14: 31.1233
[9 empty] | թեթև բետոն B-15 դասի | մ3 | 1.015 | 1.218 | 25.292 | 31.1233
0
0
93 | E8-169 | Պատերի շար պեմզաբլոկներով 150մմ հաստությամբ Ряд стен из бетонных блоков толщиной 150 мм. | մ2 | 15 |  | 0.54 |  | 0.0644 | 14: 1.5295; 15: 3.9603; 16: 59.4048; 6: 5.1187; 7: 76.7807
[6 empty] | 1.3326 |  | 0.19691 | խ.բետոնե բլոկներ | հատ | 12.5 | 187.5 | 0.15 | 2.2732 | 2.4308
[9 empty] | ցեմենտային շաղախ | մ3 | 0.005 | 0.075 | 26 | 0.15761
94 | E8-59 | Պատի շարվածքի ամրանավորում Усиление стеновой конструкции | տ | 0.00645 |  | 27.8 |  | 1.38 | 14: 72.824; 15: 72.824; 16: 0.46972; 6: 94.125; 7: 0.60711
| 7-3 |  |  |  |  | 68.6046 |  | 4.2195 | 14: 0
95 | C124-3 | Ամրան A500C դասի 12մմ Арматура класса А500C 12 мм | տ | 0.0243 |  | 0 |  | 0 | 14: 0; 15: 342.4951; 16: 8.3226; 6: 442.6744; 7: 10.757
[6 empty] | 0 |  | 0 | Ամրան A500C դասի 12մմ | տ | 1 | 0.0243 | 282.5 | 342.4951 | 342.4951
96 | C124-1 | Ամրան Ac1 դասի Арматура класса AC1 | տ | 0.00645 |  | 0 |  | 0 | 14: 0; 15: 333.4023; 16: 2.1504; 6: 430.922; 7: 2.7794
[6 empty] | 0 |  | 0 | Ամրան Ac1 դասի | տ | 1 | 0.00645 | 275 | 333.4023 | 333.4023
97 | E8-150 | Թեթև բետոն B-15 դասի Легкий бетон класса B-15 | մ3 | 2.3 |  | 0.65 |  | 0.3 | 14: 2.5213; 15: 33.6446; 16: 77.3826; 6: 43.4856; 7: 100.0169
[6 empty] | 1.6041 |  | 0.91728 | 13: 0; 14: 31.1233
[9 empty] | թեթև բետոն B-15 դասի | մ3 | 1.015 | 2.3345 | 25.292 | 31.1233
0
0
98 | E8-140 | Պատերի շար պեմզաբլոկներով Ряд стен, выложенных пемзовыми блоками. | մ3 | 5.8 |  | 1.87 |  | 0.92 | 14: 7.4278; 15: 45.7508; 16: 265.3549; 6: 59.1329; 7: 342.9708
[6 empty] | 4.6148 |  | 2.813 | խ.բետոնե բլոկներ | հատ | 125 | 725 | 0.23 | 34.8557 | 38.3231
[9 empty] | ցեմենտային շաղախ | մ3 | 0.11 | 0.638 | 26 | 3.4674
99 | E8-59 | Պատի շարվածքի ամրանավորում Усиление стеновой конструкции | տ | 0.092 |  | 27.8 |  | 1.38 | 14: 72.824; 15: 72.824; 16: 6.6998; 6: 94.125; 7: 8.6595
| 7-3 |  |  |  |  | 68.6046 |  | 4.2195 | 14: 0
100 | C124-3 | Ամրան A500C դասի 12մմ Арматура класса А500C 12 мм | տ | 0.072 |  | 0 |  | 0 | 14: 0; 15: 342.4951; 16: 24.6596; 6: 442.6744; 7: 31.8726
[6 empty] | 0 |  | 0 | Ամրան A500C դասի 12մմ | տ | 1 | 0.072 | 282.5 | 342.4951 | 342.4951
101 | C124-1 | Ամրան Ac1 դասի Арматура класса AC1 | տ | 0.02 |  | 0 |  | 0 | 14: 0; 15: 333.4023; 16: 6.668; 6: 430.922; 7: 8.6184
[6 empty] | 0 |  | 0 | Ամրան Ac1 դասի | տ | 1 | 0.02 | 275 | 333.4023 | 333.4023
102 | E8-150 | Թեթև բետոն B-15 դասի Легкий бетон класса B-15 | մ3 | 0.32 |  | 0.65 |  | 0.3 | 14: 2.5213; 15: 33.6446; 16: 10.7663; 6: 43.4856; 7: 13.9154
[6 empty] | 1.6041 |  | 0.91728 | 13: 0; 14: 31.1233
[9 empty] | թեթև բետոն B-15 դասի | մ3 | 1.015 | 0.3248 | 25.292 | 31.1233
0
0
103 | E9-122 | Մետաղական ճաղաշար 150x150մմ մետաղական պրոֆիլներից 20x20x2մմ Металлические перила 150x150 мм, изготовленные из металлических профилей 20x20x2 мм. | տ | 0.3192 |  | 23.1 |  | 4.1 | 14: 69.5421; 15: 964.326; 16: 307.8129; 6: 1246.3899; 7: 397.8477
[6 empty] | 57.0059 |  | 12.5362 | 13: 0; 14: 894.7839
[9 empty] | մետաղական պրոֆիլներ 20x2մմ | տ | 1 | 0.3192 | 720 | 872.9078
[9 empty] | էլեկտրոդներ | կգ | 15.2 | 4.8518 | 0.97 | 17.8752
[9 empty] | շին. Հեղյուս | կգ | 3.3 | 1.0534 | 1 | 4.0008
0
0
104 | E8-163 | Տուֆ քարե շարվածք 200մմ Массив туфовых камней 200 мм | մ3 | 4.92 |  | 2.9 |  | 0.95 | 14: 10.0613; 15: 24.6825; 16: 121.438; 6: 31.9021; 7: 156.9584
[6 empty] | 7.1566 |  | 2.9047 | Տուֆ | հատ | 0.92 | 4.5264 | 10 | 11.1538 | 14.6212
[9 empty] | ցեմենտային շաղախ | մ3 | 0.11 | 0.5412 | 26 | 3.4674
105 | շուկա | անցքերի շաղափում պատերոււմ Ф20 մմ Сверление отверстий в стенах диаметром 20 мм | հատ | 8 |  |  |  |  | 14: 0; 15: 0.2; 16: 1.6; 6: 0.2585; 7: 2.068
рынок
106 | E6-161-4 | Ե/Բ միաձույլ հեծանների ՄՀ-3, ՄՀ-4 իրականացում B-25 դասի բետոնով Реализация монолитных балок E/B MH-3, MH-4 из бетона класса B-25. | մ3 | 2.01 |  | 8.76 |  | 1.21 | 14: 25.3175; 15: 80.7667; 16: 162.3411; 6: 104.3908; 7: 209.8256
[6 empty] | 21.6178 |  | 3.6997 | էլեկտրոդներ | կգ | 3.3 | 6.633 | 0.867 | 3.4687 | 55.4492
| 15-2 | [7 empty] | 8: ծանր բետոն B-25 դասի; 9: մ3; 10: 1; 11: 2.01; 12: 31.39; 13: 38.0564
[9 empty] | վահանային կողապատում | մ2 | 2.46 | 4.9446 | 3.5 | 10.4385
[9 empty] | տախտակներ | մ3 | 0.023 | 0.04623 | 125 | 3.4856
107 | C124-3 | Ամրան A500C դասի 18մմ Арматура класса А500C 18 мм | տ | 0.0864 |  | 0 |  | 0 | 14: 0; 15: 342.4951; 16: 29.5916; 6: 442.6744; 7: 38.2471
[6 empty] | 0 |  | 0 | Ամրան A500C դասի 18մմ | տ | 1 | 0.0864 | 282.5 | 342.4951 | 342.4951
108 | C124-3 | Ամրան A500C դասի 16մմ Арматура класса А500C 16 мм | տ | 0.05305 |  | 0 |  | 0 | 14: 0; 15: 342.4951; 16: 18.1694; 6: 442.6744; 7: 23.4839
[6 empty] | 0 |  | 0 | Ամրան A500C դասի 16մմ | տ | 1 | 0.05305 | 282.5 | 342.4951 | 342.4951
109 | C124-1 | Ամրան Ac1 դասի 8 մմ Арматура класса AC1 8մմ | տ | 0.0712 |  | 0 |  | 0 | 14: 0; 15: 262.6846; 16: 18.7031; 6: 339.5195; 7: 24.1738
[6 empty] | 0 |  | 0 | Ամրան Ac1 դասի 8 մմ | տ | 1 | 0.0712 | 216.67 | 262.6846 | 262.6846
110 | E6-173-4 | Ե/Բ միաձույլ ծածկի իրականացում B-25 բետոնից Изготовление монолитной железобетонной плиты из бетона Б-25. | մ3 | 0.75 |  | 4.61 |  | 0.81 | 14: 13.8532; 15: 58.4381; 16: 43.8286; 6: 75.5312; 7: 56.6484
[6 empty] | 11.3765 |  | 2.4767 | բետոն B-25 դասի | մ3 | 1.015 | 0.76125 | 27 | 33.2251 | 44.585
| 16-1 | [7 empty] | 8: կողապատում; 9: մ2; 10: 1.37; 11: 1.0275; 12: 3.5; 13: 5.8133
[9 empty] | տախտակներ | մ3 | 0.0366 | 0.02745 | 125 | 5.5466
111 | C124-3 | Ամրան A500C դասի 12մմ Арматура класса А500C 12 мм | տ | 0.0864 |  | 0 |  | 0 | 14: 0; 15: 342.4951; 16: 29.5916; 6: 442.6744; 7: 38.2471
[6 empty] | 0 |  | 0 | Ամրան A500C դասի 12մմ | տ | 1 | 0.0864 | 282.5 | 342.4951 | 342.4951
112 | C124-1 | Ամրան A500C դասի 10մմ Арматура класса А500C 10 мм | տ | 0.0352 |  | 0 |  | 0 | 14: 0; 15: 262.6846; 16: 9.2465; 6: 339.5195; 7: 11.9511
[6 empty] | 0 |  | 0 | Ամրան A500C դասի 10մմ | տ | 1 | 0.0352 | 216.67 | 262.6846 | 262.6846
|  | Ընդամենը Всего | [6 empty] | 16: 1730.7989; 7: 2237.055
.Պատերի ուժեղացում տորկրետ բետոնով Укрепление стен торкрет-бетоном
113 | շուկա | Անցքերի բացում ∅ 12մմ Диаметр отверстия ∅ 12 мм | հատ | 360 |  |  |  |  | 14: 0; 15: 0.1; 16: 36; 6: 0.12925; 7: 46.5299
рынок
114 | շուկա | Անցքերի բացում ∅ 12մմ Диаметр отверстия ∅ 12 мм | հատ | 78 |  |  |  |  | 14: 0; 15: 0.1; 16: 7.8; 6: 0.12925; 7: 10.0815
рынок
115 | E6-359 | Ամրանային կարկասների և ցանցերի տեղադրում Монтаж арматурных каркасов и сеток. | տ | 2.1896 |  | 14.4 |  | 3.01 | 14: 44.7396; 15: 44.7396; 16: 97.9626; 6: 57.8258; 7: 126.6165
| 44-1 |  |  |  |  | 35.5362 |  | 9.2034
116 | C124-3 | Ամրան A500C դասի 10մմ Арматура класса А500C 10 мм | տ | 0.83017 |  | 0 |  | 0 | 14: 0; 15: 394.0209; 16: 327.1043; 6: 509.2714; 7: 422.7819
[6 empty] | 0 |  | 0 | Ամրան A500C Ø10մմ | տ | 1 | 0.83017 | 325 | 394.0209 | 394.0209
117 | C124-3 | Ամրան A500C Ø12մմ Арматура класса А500C Ø12 мм | տ | 0.692 |  | 0 |  | 0 | 14: 0; 15: 383.9182; 16: 265.6714; 6: 496.2137; 7: 343.3799
[6 empty] | 0 |  | 0 | Ամրան A500C Ø12մմ | տ | 1 | 0.692 | 316.667 | 383.9182 | 383.9182
118 | C124-1 | Ցանց BP d=4,0մմ, բջիջը 100x100մմ Размер ячейки сетки BP d=4,0 мм, размер ячейки 100x100 мм. | մ2 | 381.4 |  | 0 |  | 0 | 14: 0; 15: 0.63043; 16: 240.4473; 6: 0.81483; 7: 310.7778
[6 empty] | 0 |  | 0 | Ցանց BP d=4,0մմ, բջիջը 100x100մմ | մ2 | 1 | 381.4 | 0.52 | 0.63043 | 0.63043
119 | E6-251 E6-249 | Պատեի ուժեղացում ճնշումաբերոնով /տորկրետ/ Усиление стены железобетоном под давлением /торкрет-бетоном/ | մ2 | 216.5 |  | 0.82 |  | 0.73 | 14: 4.2556; 15: 6.1374; 16: 1328.7381; 6: 7.9325; 7: 1717.392
[6 empty] | 2.0236 |  | 2.232 | B20 դասի բետոն | մ3 | 0.05 | 10.825 | 31.042 | 1.8817 | 1.8817
29-2
|  | Ընդամենը Всего | [6 empty] | 16: 2303.7237; 7: 2977.5595
ԾԱԾԿԻ ՍԱԼԻ ՈՒԺԵՂԱՑՈՒՄ
120 | E46-51 | Անցքերի բացում (80x80 մմ) Отверстия (80x80 мм) | հատ | 152 |  | 0.0815 |  | 0.0685 | 14: 0.41057; 15: 0.41057; 16: 62.4067; 6: 0.53066; 7: 80.6606
[6 empty] | 0.20112 |  | 0.20945 | 14: 0
121 | շուկա | Խոռոճների բացում բազմանցք սալերում (80x1200 մմ) սալի անցքի վերին նիստի կտրումով Вскрытие полостей в многоотверстных плитах (80x1200 мм) путем вырезания верхнего края отверстия в плите. | մ3 | 4.8 |  | 11 |  | 3.5 | 14: 37.8473; 15: 37.8473; 16: 181.667; 6: 48.9176; 7: 234.8043
[6 empty] | 27.1457 |  | 10.7016 | 14: 0
рынок
122 | E6-173-4 | թեթև բետոն B-20 դասի ազմանցք սալերում բացված անցքերում և խոռոճներում Легкий бетон в отверстиях и канавках, проделанных в пустотелых плитах класса B-20. | մ3 | 5.27 |  | 4.61 |  | 0.81 | 14: 13.8532; 15: 59.6687; 16: 314.4541; 6: 77.1217; 7: 406.4314
[6 empty] | 11.3765 |  | 2.4767 | թեթև բետոն B-20 դասի | մ3 | 1.015 | 5.349 | 28 | 34.4556 | 45.8155
| 16-1 | [7 empty] | 8: կողապատում; 9: մ2; 10: 1.37; 11: 7.2199; 12: 3.5; 13: 5.8133
[9 empty] | տախտակներ | մ3 | 0.0366 | 0.19288 | 125 | 5.5466
123 | E6-173-4 | թեթև բետոն B-20 դասի ծածակի սալի ուժեղացում Армирование защитной плиты из легкого железобетона класса B-20. | մ3 | 10.44 |  | 4.61 |  | 0.81 | 14: 13.8532; 15: 59.6687; 16: 622.9413; 6: 77.1217; 7: 805.1507
[6 empty] | 11.3765 |  | 2.4767 | թեթև բետոն B-20 դասի | մ3 | 1.015 | 10.5966 | 28 | 34.4556 | 45.8155
| 16-1 | [7 empty] | 8: կողապատում; 9: մ2; 10: 1.37; 11: 14.3028; 12: 3.5; 13: 5.8133
[9 empty] | տախտակներ | մ3 | 0.0366 | 0.3821 | 125 | 5.5466
124 | E6-161-4 | Ե/Բ միաձույլ հեծանների ՄՀ-1,2 իրականացում B-25 դասի բետոնով Реализация монолитных балок Е/Б МХ-1,2 из бетона класса В-25. | մ3 | 6.9 |  | 8.76 |  | 1.21 | 14: 25.3175; 15: 80.7667; 16: 557.2903; 6: 104.3908; 7: 720.2968
[6 empty] | 21.6178 |  | 3.6997 | էլեկտրոդներ | կգ | 3.3 | 22.77 | 0.867 | 3.4687 | 55.4492
| 15-2 | [7 empty] | 8: ծանր բետոն B-25 դասի; 9: մ3; 10: 1; 11: 6.9; 12: 31.39; 13: 38.0564
[9 empty] | վահանային կողապատում | մ2 | 2.46 | 16.974 | 3.5 | 10.4385
[9 empty] | տախտակներ | մ3 | 0.023 | 0.1587 | 125 | 3.4856
125 | C124-3 | Ամրան A500C դասի 12մմ Арматура класса А500C 12 мм | տ | 0.0434 |  | 0 |  | 0 | 14: 0; 15: 342.4951; 16: 14.8643; 6: 442.6744; 7: 19.2121
[6 empty] | 0 |  | 0 | Ամրան A500C դասի 12մմ | տ | 1 | 0.0434 | 282.5 | 342.4951 | 342.4951
126 | C124-3 | Ամրան A500C դասի 16մմ Арматура класса А500C 16 мм | տ | 0.4075 |  | 0 |  | 0 | 14: 0; 15: 342.4951; 16: 139.5667; 6: 442.6744; 7: 180.3898
[6 empty] | 0 |  | 0 | Ամրան A500C դասի 16մմ | տ | 1 | 0.4075 | 282.5 | 342.4951 | 342.4951
127 | C124-1 | Ամրան Ac1 դասի 8 մմ Арматура класса AC1 8 мм | տ | 0.1835 |  | 0 |  | 0 | 14: 0; 15: 262.6846; 16: 48.2026; 6: 339.5195; 7: 62.3018
[6 empty] | 0 |  | 0 | Ամրան Ac1 դասի 8 մմ | տ | 1 | 0.1835 | 216.67 | 262.6846 | 262.6846
Ե/Բ միաձույլ աստիճաններ Цельная лестница Ж/Б
128 | E6-161-4 | Ե/բ միաձույլ աստիճաննեևրի իրականացում B-20 դասի բետոնից Изготовление монолитных железобетонных лестниц из бетона класса Б-20. | մ3 | 2.08 |  | 8.76 |  | 1.21 | 14: 25.3175; 15: 80.7667; 16: 167.9947; 6: 104.3908; 7: 217.133
[6 empty] | 21.6178 |  | 3.6997 | էլեկտրոդներ | կգ | 3.3 | 6.864 | 0.867 | 3.4687 | 55.4492
| 15-2 | [7 empty] | 8: ծանր բետոն B-20 դասի; 9: մ3; 10: 1; 11: 2.08; 12: 31.39; 13: 38.0564
[9 empty] | վահանային կողապատում | մ2 | 2.46 | 5.1168 | 3.5 | 10.4385
[9 empty] | տախտակներ | մ3 | 0.023 | 0.04784 | 125 | 3.4856
129 | C124-3 | Ամրան A500C դասի 12մմ Арматура класса А500C 12 мм | տ | 0.1708 |  | 0 |  | 0 | 14: 0; 15: 342.4951; 16: 58.4982; 6: 442.6744; 7: 75.6088
[6 empty] | 0 |  | 0 | Ամրան A500C դասի 12մմ | տ | 1 | 0.1708 | 282.5 | 342.4951 | 342.4951
130 | C124-3 | Ամրան A500C դասի 10մմ Арматура класса А500C 10 мм | տ | 0.01082 |  | 0 |  | 0 | 14: 0; 15: 342.4951; 16: 3.7058; 6: 442.6744; 7: 4.7897
[6 empty] | 0 |  | 0 | Ամրան A500C դասի 10մմ | տ | 1 | 0.01082 | 282.5 | 342.4951 | 342.4951
131 | C124-1 | Ամրան Ac1 դասի 8 մմ Арматура класса AC1 8 мм | տ | 0.08122 |  | 0 |  | 0 | 14: 0; 15: 262.6846; 16: 21.3352; 6: 339.5195; 7: 27.5758
[6 empty] | 0 |  | 0 | Ամրան Ac1 դասի Ամրան Ac1 դասի 8մմ | տ | 1 | 0.08122 | 216.67 | 262.6846 | 262.6846
132 | E6-161-4 | Ե/Բ միաձույլ հեծանների ՄՀ-5, իրականացում B-20 դասի բետոնով Монолитные балки E/B MH-5, выполненные из бетона класса B-20. | մ3 | 0.18 |  | 8.76 |  | 1.21 | 14: 25.3175; 15: 80.7667; 16: 14.538; 6: 104.3908; 7: 18.7904
[6 empty] | 21.6178 |  | 3.6997 | էլեկտրոդներ | կգ | 3.3 | 0.594 | 0.867 | 3.4687 | 55.4492
| 15-2 | [7 empty] | 8: ծանր բետոն B-20 դասի; 9: մ3; 10: 1; 11: 0.18; 12: 31.39; 13: 38.0564
[9 empty] | վահանային կողապատում | մ2 | 2.46 | 0.4428 | 3.5 | 10.4385
[9 empty] | տախտակներ | մ3 | 0.023 | 0.00414 | 125 | 3.4856
133 | C124-3 | Ամրան A500C դասի 16մմ Арматура класса А500C 16 мм | տ | 0.223 |  | 0 |  | 0 | 14: 0; 15: 342.4951; 16: 76.3764; 6: 442.6744; 7: 98.7164
[6 empty] | 0 |  | 0 | Ամրան A500C դասի 16մմ | տ | 1 | 0.223 | 282.5 | 342.4951 | 342.4951
134 | C124-1 | Ամրան Ac1 դասի 8 մմ Арматура класса AC1 8 мм | տ | 0.00822 |  | 0 |  | 0 | 14: 0; 15: 262.6846; 16: 2.1593; 6: 339.5195; 7: 2.7909
[6 empty] | 0 |  | 0 | Ամրան Ac1 դասի 8 մմ | տ | 1 | 0.00822 | 216.67 | 262.6846 | 262.6846
|  | Ընդամենը Всего | [6 empty] | 16: 2286.0006; 7: 2954.6524
Տանիք
135 | E12-287 | խարամաբետոնե հարթեցնող շերտ 50 մմ Бетонная стяжка толщиной 50 мм | մ3 | 3.75 |  | 0.107 |  | 0.013 | 14: 0.3038; 15: 33.0863; 16: 124.0738; 6: 42.764; 7: 160.3652
[6 empty] | 0.26405 |  | 0.039749 | խարամաբետոն | մ3 | 1.04 | 3.9 | 26 | 32.7825 | 32.7825
136 | E12-288-1 | Ջերմամեկուսիչ շերտ 200մմ հաստությամբ պեռլիտե պարկերով Теплоизоляционный слой толщиной 200 мм с мешочками перлита | մ3 | 15 |  | 1.17 |  | 1.08 | 14: 6.1895; 15: 22.8063; 16: 342.0944; 6: 29.4771; 7: 442.1565
[6 empty] | 2.8873 |  | 3.3022 | պեռլիտե պարկեր | մ3 | 1.1 | 16.5 | 12.46 | 16.6168 | 16.6168
0
137 | E10-70 | Տանիքի փայտե կոնստրուկցիաների իրականացում Внедрение деревянных кровельных конструкций | մ3 | 4.3 |  | 12.6 |  | 2.1 | 14: 37.5151; 15: 210.0838; 16: 903.3605; 6: 271.533; 7: 1167.592
| 11-1 |  |  |  |  | 31.0942 |  | 6.421 | գլոցված մոտաղալար | կգ | 4.38 | 18.834 | 0.408 | 2.1666 | 172.5687
[9 empty] | հակասեպտիկ մածուկ | կգ | 1.96 | 8.428 | 1.1 | 2.6139
[9 empty] | մեխեր | կգ | 7.2 | 30.96 | 0.436 | 3.8059
[9 empty] | տոլ | մ2 | 3.38 | 14.534 | 0.875 | 3.5856
[9 empty] | փայտանյութ | մ3 | 1.05 | 4.515 | 126 | 160.3968
138 | E10-201 | Փայտե կոնստրուկցիաների հրապաշտպանություն Противопожарная защита деревянных конструкций | մ3 | 4.3 |  | 0.46 |  | 0.13 | 14: 1.5327; 15: 8.4873; 16: 36.4955; 6: 10.9699; 7: 47.1704
| 37-1 |  |  |  |  | 1.1352 |  | 0.39749 | ամոնիումի սուլֆատ | կգ | 1.79 | 7.697 | 0.6 | 1.3021 | 6.9547
[9 empty] | նավթ | կգ | 1.07 | 4.601 | 0.32 | 0.41512
[9 empty] | ֆոսֆորաթթվի ամոնիում | կգ | 7.2 | 30.96 | 0.6 | 5.2374
139 | E9-24 | Տանիքի թիթեղի տեղադրում , պրոֆիլավոր թիթեղով КП 35-0,55 Монтаж кровли, профилированный листовой металл КП 35-0.55 | մ2 | 110 |  | 0.181 |  | 0.153 | 14: 0.91448; 15: 3.9394; 16: 433.3286; 6: 5.0916; 7: 560.0766
[6 empty] | 0.44667 |  | 0.46781 | թիթեղ պրոֆիլավոր КП 35-0,55 | մ2 | 1.1 | 121 | 2.25 | 3.0006 | 3.0249
[9 empty] | շին հեղյուս | կգ | 0.02 | 2.2 | 1 | 0.024247
0
140 | E12-278 | Ջրհորդանի կառուցում 0,55մմ ցինկապատ թիթեղից Изготовление резервуара для воды из оцинкованного листового металла толщиной 0,55 мм. | մ | 24 |  | 0.408 |  | 0.0662 | 14: 1.2093; 15: 6.4521; 16: 154.8493; 6: 8.3393; 7: 200.1424
[6 empty] | 1.0069 |  | 0.20241 | հարթ ցինկապատ թիթեղ 0.55մմ | մ2 | 1.5 | 36 | 2.48 | 4.51 | 5.2428
[9 empty] | կռվածք | կգ | 0.406 | 9.744 | 1 | 0.49222
[9 empty] | հեղյուսներ և ամրացման էլեմենտներ | կգ | 0.128 | 3.072 | 0.967 | 0.15006
[9 empty] | մեխեր | կգ | 0.128 | 3.072 | 0.583 | 0.090472
141 | E12-280 | Գագաթի իրականացում հարթ ցինկապատ թիթեղով 0,55մմ Крыша изготовлена из плоского оцинкованного листа толщиной 0,55 мм. | մ2 | 4.095 |  | 0.458 |  | 0.0041 | 14: 1.1428; 15: 4.4744; 16: 18.3226; 6: 5.7831; 7: 23.6819
[6 empty] | 1.1302 |  | 0.012536 | հարթ ցինկապատ թիթեղ 0,55մմ | մ2 | 1.1 | 4.5045 | 2.48 | 3.3074 | 3.3316
[9 empty] | շին հեղյուս | կգ | 0.02 | 0.0819 | 1 | 0.024247
142 | 8-191 | Ձագարների և Ջրահեռացման խողովակների Փ 150, տեղադրում 0,5 հարթ ցինկապատ. Թիթեղից Монтаж воронок и дренажных труб P 150, плоская оцинкованная сталь толщиной 0,5 мм. Листовой металл. | կոմպ | 4 |  | 2.12 |  | 0.03 | 14: 5.3234; 15: 45.6918; 16: 182.7672; 6: 59.0566; 7: 236.2263
[6 empty] | 5.2317 |  | 0.091728 | ջրհոս խողովակ | մ | 6 | 24 | 1.625 | 11.8206 | 40.3684
[9 empty] | ձագար | հատ | 1 | 4 | 1.667 | 2.021
[9 empty] | ծունկ | հատ | 3 | 12 | 1 | 3.6371
[9 empty] | ջրհոս | հատ | 1 | 4 | 1.68 | 2.0368
[9 empty] | կռվածք | կգ | 8.6 | 34.4 | 2 | 20.8528
143 | E9-24 | Տանիքի ցանկապատում մետաղական բազիքներով Ограждение крыши с металлическими перилами. | գմ | 23 |  | 0.062 |  | 0.0038 | 14: 0.16462; 15: 2.182; 16: 50.1862; 6: 2.8202; 7: 64.8656
[6 empty] | 0.153 |  | 0.011619 | մետաղական բազիքներ | կգ | 4.16 | 95.68 | 0.4 | 2.0174 | 2.0174
|  | Ընդամենը Всего | [6 empty] | 16: 2245.478; 7: 2902.2769
Պատուհաններ. դռներ
144 | շուկա | Դռներ Մետաղապլաստե, բլոկով, /RAL 7016/, 60մմ հաստ., 4+4մմ, պրոֆիլ , անվտանգության փականներով և համապատասխան փակման մեխանիզմով։ Двери металлопластиковые, с блокировкой, /RAL 7016/, толщина 60 мм, профиль 4+4 мм, с предохранительными замками и соответствующим механизмом закрывания. | մ2 | 4.8 |  | 0 |  | 0 | 14: 0; 15: 56.6178; 16: 271.7653; 6: 73.1784; 7: 351.2563
| рынок |  |  |  |  | 0 |  | 0 | Դռներ Մետաղապլաստե, բլոկով, /RAL 7016/, 60մմ հաստ., 4+4մմ, պրոֆիլ , անվտանգության փականներով և համապատասխան փակման մեխանիզմով։ | մ2 | 1 | 4.8 | 46.7 | 56.6178 | 56.6178
145 | շուկա | Պատուհաններ Մետաղապլաստե, բլոկով, / գույնը մոխրագույն /անտրացիտ//, 60մմ հաստ., 4+4մմ, պրոֆիլ , Металлопластиковые окна с блоком, цвет серый /антрацит//, толщина 60 мм, профиль 4+4 мм, | մ2 | 26.39 |  | 0 |  | 0 | 14: 0; 15: 54.5567; 16: 1439.7524; 6: 70.5145; 7: 1860.8778
| рынок |  |  |  |  | 0 |  | 0 | Պատուհաններ Մետաղապլաստե, բլոկով, / գույնը մոխրագույն /անտրացիտ//, 60մմ հաստ., 4+4մմ, պրոֆիլ , | մ2 | 1 | 26.39 | 45 | 54.5567 | 54.5567
146 | շուկա | Դուռ Ալյումինե, բլոկով, սպիտակ, 60մմ հաստ., ջերմակամուրջով, ապակեփաթեթով 4+4մմ, պրոֆիլ (արտերկիր) Дверь алюминиевая, блочная, белая, толщина 60 мм, с терморазрывом, остекление 4+4 мм, профиль (иностранный) | մ2 | 2 |  | 0 |  | 0 | 14: 0; 15: 116.1816; 16: 232.3632; 6: 150.1646; 7: 300.3291
| рынок |  |  |  |  | 0 |  | 0 | Դուռ Ալյումինե, բլոկով, սպիտակ, 60մմ հաստ., ջերմակամուրջով, ապակեփաթեթով 4+4մմ, պրոֆիլ (արտերկիր) | մ2 | 1 | 2 | 95.83 | 116.1816 | 116.1816
147 | շուկա | Դռնակ Մետաղապլաստե, բլոկով, /RAL 7016/, 60մմ հաստ., 4+4մմ, պրոֆիլ , անվտանգության փականներով և համապատասխան փակման մեխանիզմով։ /դեպի տանիք/ Металлопластиковая дверь, с блоком, /RAL 7016/, толщина 60 мм, профиль 4+4 мм, с предохранительными клапанами и соответствующим механизмом закрывания. /до крыши/ | մ2 | 0.4 |  | 0 |  | 0 | 14: 0; 15: 56.6178; 16: 22.6471; 6: 73.1784; 7: 29.2714
| рынок |  |  |  |  | 0 |  | 0 | Դռնակ Մետաղապլաստե, բլոկով, /RAL 7016/, 60մմ հաստ., 4+4մմ, պրոֆիլ , անվտանգության փականներով և համապատասխան փակման մեխանիզմով։ /դեպի տանիք/ | մ2 | 1 | 0.4 | 46.7 | 56.6178 | 56.6178
148 | E10-105 | փայտե բարձր որակի դուռ /ծխնին,փականը,միջուկը և բռնակը ներառյալ/ Высококачественная деревянная дверь /включая дверную раму, замок, сердцевину и ручку/ | մ2 | 11.2 |  | 0.55 |  | 0.35 | 14: 2.4274; 15: 78.2007; 16: 875.8478; 6: 101.0743; 7: 1132.0319
[6 empty] | 1.3573 |  | 1.0702 | փայտե բարձր որակի դուռ | մ2 | 1 | 11.2 | 62.5 | 75.7733 | 75.7733
149 | E9-122 | Դուռ մետաղական (արգրավված իրերի սենյակ) Металлическая дверь (помещение для конфискованных вещей) | տ | 0.096 |  | 23.1 |  | 4.1 | 14: 69.5421; 15: 964.326; 16: 92.5753; 6: 1246.3899; 7: 119.6534
[6 empty] | 57.0059 |  | 12.5362 | 13: 0; 14: 894.7839
[9 empty] | մետաղական պրոֆիլներ | տ | 1 | 0.096 | 720 | 872.9078
[9 empty] | էլեկտրոդներ | կգ | 15.2 | 1.4592 | 0.97 | 17.8752
[9 empty] | շին. Հեղյուս | կգ | 3.3 | 0.3168 | 1 | 4.0008
0
0
150 | E9-122 | Վանդակաճաղի կառուցում պատուհանի վրա 16 մմ-ից ոչ պակաս երկաթյա ձողերից պատրաստված 150x150 մմ-ից ոչ ավելի չափի (կիսանկուղային հարկ) Конструкция оконной решетки из железных прутьев размером не менее 16 мм и не более 150х150 мм (фасадный пол). | տ | 0.4005 |  | 23.1 |  | 4.1 | 14: 69.5421; 15: 964.326; 16: 386.2126; 6: 1246.3899; 7: 499.1792
[6 empty] | 57.0059 |  | 12.5362 | 13: 0; 14: 894.7839
[9 empty] | մետաղական պրոֆիլներ | տ | 1 | 0.4005 | 720 | 872.9078
[9 empty] | էլեկտրոդներ | կգ | 15.2 | 6.0876 | 0.97 | 17.8752
[9 empty] | շին. Հեղյուս | կգ | 3.3 | 1.3216 | 1 | 4.0008
0
0
151 | շուկա | Զինանոցի երկաթյա դռան և ճաղավանդակի կառուցում Изготовление железной двери и перил для оружейной комнаты. | հատ | 1 |  | 0 |  | 0 | 14: 0; 15: 400; 16: 400; 6: 516.9994; 7: 516.9994
| рынок |  |  |  |  | 0 |  | 0 | Զինանոցի երկաթյա դռան և ճաղավանդակ | հատ | 1 | 1 | 400 | 400 | 400
152 | շուկա | Զինանոցի երկաթյա պատուհանի և ճաղավանդակի կառուցում պատի վրա, հարմար զենք ստանալու և հանձնելու (300մմ*500մմ) չափսի, ներսից երկու ամուր փականով Конструкция железного окна и решетки на стене оружейной, удобных для приема и передачи оружия (300 мм * 500 мм), с двумя прочными замками изнутри. | հատ | 1 |  | 0 |  | 0 | 14: 0; 15: 46.699; 16: 46.699; 6: 60.3584; 7: 60.3584
| рынок |  |  |  |  | 0 |  | 0 | ճաղավանդակ | հատ | 1 | 1 | 37 | 37 | 46.699
[9 empty] | փական | հատ | 2 | 2 | 4 | 9.699
153 | շուկա | Զենքը զինաթափելու հատուկ կահավորանք ամրացրած հատակին, ինչպես նաև պատի վրա ամրացրած հարմարանք (երկարությունը 3850մմ լայնությունը 300մմ) երկաթյա քառանկյուն խողովակով երեսպատած փայտյա լաքապատ հումքվ Специальная мебель для обезвреживания оружия, крепящаяся к полу, а также устройство, крепящееся к стене (длина 3850 мм, ширина 300 мм), изготовленное из квадратных железных труб, облицованных лакированными древесными материалами. | գմ | 3.8 |  | 0.35 |  | 0.26 | 14: 1.6587; 15: 16.6587; 16: 63.3031; 6: 21.5313; 7: 81.8191
| рынок |  |  |  |  | 0.86373 |  | 0.79498 | հատուկ կահավորանք | գմ | 1 | 3.8 | 15 | 15 | 15
146 | 10-102 | Պատուհանագոգե պլաստմասե 40սմ գույնը անտրացին /RAL 7016/ Пластиковый подоконник 40 см, цвет антрацит /RAL 7016/ | մ | 17 |  | 0.126 |  | 0.01 | 14: 0.34152; 15: 4.803; 16: 81.6518; 6: 6.2079; 7: 105.5348
[6 empty] | 0.31094 |  | 0.030576 | Պատուհանագոգե պլաստմասե 40սմ գույնը անտրացին /RAL 7016/ | մ | 1 | 17 | 3.68 | 4.4615 | 4.4615
147 | շուկա | Միջատապաշտպան ցանց 0.6x1.75Մ չափերով, ալյումինե պրոֆիլներով մոխրագույն /անտրացիտ/ Москитная сетка 0,6 х 1,75 м, с алюминиевыми профилями, серого/антрацитового цвета. | հատ | 13 |  | 0 |  | 0 | 14: 0; 15: 4.2433; 16: 55.1629; 6: 5.4845; 7: 71.298
| рынок |  |  |  |  | 0 |  | 0 | Միջատապաշտպան ցանց | հատ | 1 | 13 | 3.5 | 4.2433 | 4.2433
148 | E9-122 | Վանդակաճաղի կառուցում պատուհանի վրա 16 մմ-ից ոչ պակաս երկաթյա ձողերից պատրաստված 150x150 մմ-ից ոչ ավելի չափի Конструкция оконной решетки из железных прутьев размером не менее 16 мм и не более 150х150 мм. | տ | 0.684 |  | 23.1 |  | 4.1 | 14: 69.5421; 15: 964.326; 16: 659.599; 6: 1246.3899; 7: 852.5307
[6 empty] | 57.0059 |  | 12.5362 | 13: 0; 14: 894.7839
[9 empty] | մետաղական պրոֆիլներ | տ | 1 | 0.684 | 720 | 872.9078
[9 empty] | էլեկտրոդներ | կգ | 15.2 | 10.3968 | 0.97 | 17.8752
[9 empty] | շին. Հեղյուս | կգ | 3.3 | 2.2572 | 1 | 4.0008
0
0
149 | E9-122 | Զինանոցի երկաթյա պատուհանի և ճաղավանդակի կառուցում պատի վրա, հարմար զենք ստանալու և հանձնելու (300մմ*500մմ) չափսի, ներսից երկու ամուր փականով Конструкция железного окна и решетки на стене оружейной, удобных для приема и передачи оружия (300 мм * 500 мм), с двумя прочными замками изнутри. | տ | 0.00228 |  | 23.1 |  | 4.1 | 14: 69.5421; 15: 964.326; 16: 2.1987; 6: 1246.3899; 7: 2.8418
[6 empty] | 57.0059 |  | 12.5362 | 13: 0; 14: 894.7839
[9 empty] | մետաղական պրոֆիլներ | տ | 1 | 0.00228 | 720 | 872.9078
[9 empty] | էլեկտրոդներ | կգ | 15.2 | 0.034656 | 0.97 | 17.8752
[9 empty] | շին. Հեղյուս | կգ | 3.3 | 0.007524 | 1 | 4.0008
0
0
150 | շուկա | Շերտավարագույր /ոճն ու ձևը համաձայնեցնել պատվիրատուի հետ/ Жалюзи /стиль и форма согласовываются с заказчиком/ | մ2 | 26 |  | 0 |  | 0 | 14: 0; 15: 5.092; 16: 132.391; 6: 6.5814; 7: 171.1152
| рынок |  |  |  |  | 0 |  | 0 | Պատուհանների շերտավարագույրներ | մ2 | 1 | 26 | 4.2 | 5.092 | 5.092
|  | Ընդամենը Всего | [6 empty] | 16: 4762.1691; 7: 6155.0964
Հատակներ Полы
151 | E11-6 | Բազալտե խճի շերտ տոփանումով 20 սմ Базальтовый гравийный слой с уплотнением 20 см | մ3 | 13.25 |  | 1.82 |  | 1.06 | 14: 7.7324; 15: 13.7458; 16: 182.1318; 6: 17.7664; 7: 235.4051
| 1-6 |  |  |  |  | 4.4914 |  | 3.2411 | բազալտե խիճ 20-40մմ | մ3 | 0.97 | 12.8525 | 4 | 4.704 | 6.0134
[9 empty] | բազալտե խիճ 5-10մմ | մ3 | 0.27 | 3.5775 | 4 | 1.3094
152 | E6-16-4 | Ամրանավորված 8x80x80մմ ցանցով բետոնե հարթեցնող շերտ Выравнивающий слой из железобетона с сеткой 8x80x80 мм | մ3 | 10.29 |  | 1 |  | 0.77 | 14: 4.8221; 15: 54.8093; 16: 563.9874; 6: 70.8409; 7: 728.9529
[6 empty] | 2.4678 |  | 2.3544 | բետոն B-20 դասի | մ3 | 1.015 | 10.4443 | 31.39 | 38.6272 | 49.9871
[9 empty] | կողապատում | մ2 | 1.37 | 14.0973 | 3.5 | 5.8133
[9 empty] | տախտակներ | մ3 | 0.0366 | 0.37661 | 125 | 5.5466
153 | շուկա | Ցանց 8x80x80մմ Сетка 8x80x80 мм | մ2 | 69 |  | 0 |  | 0 | 14: 0; 15: 1.3494; 16: 93.1065; 6: 1.7441; 7: 120.3401
| рынок |  |  |  |  | 0 |  | 0 | Ցանց 8x80x80մմ | մ2 | 1 | 69 | 1.113 | 1.3494 | 1.3494
154 | E11-221-1 | Մամլոգրանիտե հատակի պատրաստում Пресгранитная пола | մ2 | 100 |  | 2.15 |  | 0.036 | 14: 5.4158; 15: 12.4773; 16: 1247.7343; 6: 16.1269; 7: 1612.6948
[6 empty] | 5.3057 |  | 0.11007 | Մամլոգրանիտե սալիկ | մ2 | 1.015 | 101.5 | 4.97 | 6.1159 | 7.0615
[9 empty] | սոսինձ | կգ | 3.9 | 390 | 0.2 | 0.94565
155 | E11-55 E11-56 | Ցեմենտե հարթեցնող շերտի իրականացում 30մմ հաստությամբ Нанесение цементного выравнивающего слоя толщиной 30 мм. | մ2 | 139.25 |  | 0.102 |  | 0.0141 | 14: 0.29483; 15: 1.2594; 16: 175.37; 6: 1.6278; 7: 226.6655
[6 empty] | 0.25171 |  | 0.043112 | ցեմենտային շաղախ | մ3 | 0.0306 | 4.2611 | 26 | 0.96456 | 0.96456
156 | E11-191 | Լամինատե հատակ Ламинатовай пол | մ2 | 40 |  | 0.43 |  | 0.03 | 14: 1.1529; 15: 5.5993; 16: 223.9725; 6: 7.2371; 7: 289.4841
| 27-5 |  |  |  |  | 1.0611 |  | 0.091728 | Լամինատ | մ2 | 1.015 | 40.6 | 3.17 | 3.9009 | 4.4464
[9 empty] | Ինքնահարթեցվող շերտ | կգ | 5 | 200 | 0.09 | 0.54557
157 | E11-273 | Շրիշակ Լամինացված, 80x2400մմ Ламинированная плентуз, 80x2400 мм | մ | 45.5 |  | 0.081 |  | 0.002 | 14: 0.20601; 15: 1.4184; 16: 64.5362; 6: 1.8333; 7: 83.413
[6 empty] | 0.19989 |  | 0.0061152 | Շրիշակ Լամինացված, 80x2400մմ | մ | 1 | 45.5 | 1 | 1.2124 | 1.2124
158 | E11-221-1 | Աստիճանահատի Մամլոգրանիտե երեսպատում Облицовка лестницы Пресгранитная | մ2 | 9 |  | 2.15 |  | 0.036 | 14: 5.4158; 15: 12.4773; 16: 112.2961; 6: 16.1269; 7: 145.1425
[6 empty] | 5.3057 |  | 0.11007 | Մամլոգրանիտե սալիկ | մ2 | 1.015 | 9.135 | 4.97 | 6.1159 | 7.0615
[9 empty] | սոսինձ | կգ | 3.9 | 35.1 | 0.2 | 0.94565
159 | E11-252 | Մամլոգրանիտե շրիշակ h=80 մմ Пресгранитная плита высота = 80 мм | մ | 129 |  | 0.171 |  | 0.0116 | 14: 0.45746; 15: 1.0461; 16: 134.9489; 6: 1.3521; 7: 174.4212
[6 empty] | 0.42199 |  | 0.035468 | Մամլոգրանիտե սալիկ | մ2 | 0.082 | 10.578 | 4.97 | 0.49409 | 0.58866
[9 empty] | սոսինձ | կգ | 0.39 | 50.31 | 0.2 | 0.094565
|  | Ընդամենը Всего | [6 empty] | 16: 2798.0838; 7: 3616.5191
Հարդարման աշխատանքներ Декоративные работы
160 | E15-246-1 | Պատերի սվաղ գաջե շաղախով Стены с твёрдым покрытием | մ2 | 357 |  | 0.58 |  | 0.1192 | 14: 1.7958; 15: 2.3924; 16: 854.0936; 6: 3.0922; 7: 1103.9147
[6 empty] | 1.4313 |  | 0.36447 | գաջ | տ | 0.0241 | 8.6037 | 20.42 | 0.59663 | 0.59663
1-АР15-55У-5
161 | E15-660 | Պատերի ներկում լատեքսային ներկով մածիկապատմամբ ջրակայուն Покраска стен латексным покрытием водонепроницаема | մ2 | 357 |  | 0.231 |  | 0.009 | 14: 0.59758; 15: 1.5691; 16: 560.1514; 6: 2.028; 7: 723.9949
| 168-7 |  |  |  |  | 0.57006 |  | 0.027518 | մածիկ | կգ | 0.51 | 182.07 | 0.2 | 0.12366 | 0.97147
[9 empty] | լատեքսային ներկ | կգ | 0.63 | 224.91 | 1.11 | 0.84781
162 | E15-277-1 | շեպերի սվաղ գաջե շաղախով откос штукатурка с гипсовым раствором | մ2 | 22 |  | 1.5 |  | 0.279 | 14: 4.5548; 15: 5.8241; 16: 128.131; 6: 7.5277; 7: 165.6092
[6 empty] | 3.7017 |  | 0.85307 | գաջ | տ | 0.0528 | 1.1616 | 19.83 | 1.2694 | 1.2694
163 | E15-660 | շեպերի ներկում լատեքսային ներկով մածիկապատմամբ ջրակայուն Покраска откос латексной краской с нанесением водоотталкивающей шпаклевки. | մ2 | 22 |  | 0.231 |  | 0.009 | 14: 0.59758; 15: 1.2635; 16: 27.7977; 6: 1.6331; 7: 35.9285
| 168-7 |  |  |  |  | 0.57006 |  | 0.027518 | մածիկ | կգ | 0.51 | 11.22 | 0.2 | 0.12366 | 0.66596
[9 empty] | լատեքսային ներկ | կգ | 0.63 | 13.86 | 0.71 | 0.54229
164 | E15-262 | Պատերի սվաղ ցեմենտային շաղախով Оштукатуривание стен цементным раствором | մ2 | 41.9 |  | 0.464 |  | 0.068 | 14: 1.353; 15: 1.9424; 16: 81.3877; 6: 2.5106; 7: 105.1934
| 55-9-11 |  |  |  |  | 1.1451 |  | 0.20792 | ցեմենտային շաղախ | մ3 | 0.0187 | 0.78353 | 26 | 0.58946 | 0.58946
165 | E15-82 | Պատերի կերամիկական սալիկապատում Керамическая настенная плитка | մ2 | 41.9 |  | 0.947 |  | 0.02 | 14: 2.3981; 15: 7.7032; 16: 322.766; 6: 9.9564; 7: 417.1746
| 14-1 |  |  |  |  | 2.337 |  | 0.061152 | կերամիկական սալիկ | մ2 | 1.015 | 42.5285 | 3.72 | 4.5777 | 5.3051
[9 empty] | սոսինձ | կգ | 3 | 125.7 | 0.2 | 0.72742
166 | E15-247-1 | Առաստաղի սվաղ գաջե շաղախով Штукатурка потолка гипсовым раствором | մ2 | 134.5 |  | 0.74 |  | 0.1277 | 14: 2.2166; 15: 2.8727; 16: 386.3742; 6: 3.7129; 7: 499.3881
[6 empty] | 1.8262 |  | 0.39046 | գաջ | տ | 0.0265 | 3.5642 | 20.42 | 0.65605 | 0.65605
1-АР15-55У-5
167 | E15-661 | Առաստաղի լավորակ լատեքսային ներկում համատարած մածկապատումով Высококачественная латексная краска для потолка с нанесением шпаклевки по всей поверхности. | մ2 | 134.5 |  | 0.289 |  | 0.01 | 14: 0.74377; 15: 1.7249; 16: 232.0044; 6: 2.2295; 7: 299.8654
[6 empty] | 0.71319 |  | 0.030576 | մածիկ | կգ | 0.55 | 73.975 | 0.2 | 0.13336 | 0.98117
[9 empty] | լատեքսային ներկ | կգ | 0.63 | 84.735 | 1.11 | 0.84781
168 | E34-389 k0.5 | Կախովի առաստաղ պլաստմասե հիմքով Подвесной потолок с пластиковым основанием | մ2 | 6.5 |  | 1.03 |  | 0.145 | 14: 2.9852; 15: 8.0856; 16: 52.5564; 6: 10.4506; 7: 67.9291
[6 empty] | 2.5418 |  | 0.44335 | Կախովի առաստաղ | մ2 | 1 | 6.5 | 3.5 | 4.2433 | 5.1004
66-1
[9 empty] | պրոֆիլ | մ | 4 | 26 | 0.12 | 0.58194
[9 empty] | ինքնահատող ցինկապատ պտուտակ | կգ | 0.12 | 0.78 | 0.6 | 0.087291
[9 empty] | ցինկապատ կռվածք | կգ | 0.18 | 1.17 | 0.861 | 0.18789
169 | E7-738 | Մետաղական փոշեներկված բազրիք 50*50*2 ,/min 2մ մեկ/ կանգնակներով,40-30-2մմ միջանկյալ կապերով,20*20*2 հորիզոնական կապերով Металлические перила с порошковым покрытием 50*50*2, /минимум 2 м каждая/ со стойками, промежуточными стяжками 40-30-2 мм, горизонтальными стяжками 20*20*2 | մ | 12.7 |  | 0.219 |  | 0.028 | 14: 0.62606; 15: 23.6611; 16: 300.4963; 6: 30.582; 7: 388.391
[6 empty] | 0.54045 |  | 0.085613 | Մետաղական փոշեներկված բազրիք | մ | 1 | 12.7 | 19 | 23.0351 | 23.0351
170 | 11-157 | Արտաքին պատերի դեկորատիվ սվաղ /հրազդանի սվաղ/ Декоративная штукатурка для наружных стен /Разданская штукатурка/ | մ2 | 186.6 |  | 0.86 |  | 0.0663 | 14: 2.325; 15: 6.3131; 16: 1178.0274; 6: 8.1597; 7: 1522.5987
[6 empty] | 2.1223 |  | 0.20272 | 14: 3.9881
[9 empty] | շաղախ | մ3 | 0.129 | 24.0714 | 25.5 | 3.9881
171 | E15-16-1 | Նոր ցոկոլային երեսապատում՝ բազալտե սալիկներով պողպատե, ամրանային, եռակցված, BP d=4,0մմ, բջիջը 150x150մմ ցանցով Новая облицовка цоколя базальтовыми плитками из стали, армированной, сварной, BP d=4,0 мм, ячейка 150x150 мм. | մ2 | 26.1 |  | 2.68 |  | 0.15 | 14: 7.0723; 15: 14.8848; 16: 388.4944; 6: 19.2386; 7: 502.1284
[6 empty] | 6.6137 |  | 0.45864 | սալիկ | մ2 | 1 | 26.1 | 4.98 | 6.0376 | 7.8125
[9 empty] | շախաղ | մ3 | 0.036 | 0.9396 | 25.5 | 1.113
[9 empty] | ողպատե, ամրանային, եռակցված, BP d=4,0մմ, բջիջը 150x150մմ ցանց | մ2 | 1.05 | 27.405 | 0.52 | 0.66196
0
|  | Ընդամենը Всего | [6 empty] | 16: 4512.2807; 7: 5832.116
|  | Ընդամենը Всего | [6 empty] | 16: 26754.9372; 7: 34580.7162
ՋՐԱՄԱՏԱԿԱՐԱՐՈՒՄ ԵՎ ԿՈՅՈՒՂԻ. ВОДОСНАБЖЕНИЕ И КАНАЛИЗАЦИЯ.
Ý³Ë³Ñ³ßíÇ ³Ýí³ÝáõÙÁ
|  | úµÛ»ÏïÇ ³Ýí³ÝáõÙÁ - |  | ՀՀ Մարզ Տավուշ, համայնք Կողբ 6-րդ փողոց 1/5 հասցեում երկհարկանի վարչական շինության հիմնանորոգման աշխատանքներ
ÐÇÙù | [8 empty] | 11: Ü³Ë³Ñ³ßí³ÛÇÝ ³ñÅ»ùÁ; 12: #REF!; 15: Ñ³½. ¹ñ³Ù; 6: Ñ³½. ¹ñ³Ù
ØÇçÇÝ ³ßË³ï³í³ñÓÁ |  |  | 267138 |  |  | ¹ñ³Ù |  |  | 9: ¶ =; 10: 1.2124
Անցումային գործակիցները: | [5 empty] | աշխատավարձի - |  | 2467.79 | 12: մեքենաների շահագործման -; 13: 3057.6
Ð/Ð | ÞÇýñ, ÝáñÙ³-ïÇíÇ Ñ³Ù³ñÁ | ²ßË³ï³ÝùÝ»ñÇ, Í³Ëë»ñÇ ³Ýí³ÝáõÙÁ ¨ ã³÷Ù³Ý ÙÇ³íáñÁ | â³÷Ù³Ý ÙÇ³íáñÁ | ø³Ý³ÏÁ | ²ßË³ï³í³ñÓÇ ÙÇ³íáñÁ éáõµ./Ñ³½³ñ ¹ñ³Ù |  | Ø»ù»Ý. ß³Ñ³·áñÍÙ³Ý ÙÇ³íáñÁ éáõµ./Ñ³½³ñ ¹ñ³Ù |  | 8: ÜÛáõÃ»ñÇ ³ñÅ»ùÁ (Ñ³½³ñ ¹ñ³Ù); 14: ²ßË³ï³í³ñÓÇ ÙÇ³íáñÇ ³ñÅ»ùÁ Ñ³½³ñ ¹ñ³Ù; 15: ÀÝ¹Ñ³ÝáõñÇ ³ñÅ»ùÁ ÙÇ³íáñÇ Ñ³Ù³ñ Ñ³½³ñ ¹ñ³Ù; 16: ÀÝ¹Ñ³ÝáõñÇ ³ñÅ»ùÁ Ñ³½³ñ ¹ñ³Ù; 6: ÀÝ¹Ñ³ÝáõñÇ ³ñÅ»ùÁ ÙÇ³íáñÇ Ñ³Ù³ñ Ñ³½³ñ ¹ñ³Ù; 7: ÀÝ¹Ñ³ÝáõñÇ ³ñÅ»ùÁ Ñ³½³ñ ¹ñ³Ù
[9 empty] | ÜÛáõÃ»ñÇ ³Ýí³ÝáõÙÁ | â³÷Ù³Ý ÙÇ³íáñÁ | ø³Ý³ÏÁ ÙÇ³íáñÇ Ñ³Ù³ñ | ÜÛáõÃ»ñÇ ÁÝ¹Ñ³Ýáõñ Í³ËëÁ | ØÇ³íáñÇ ³ñÅ»ùÁ Ñ³½³ñ ¹ñ³Ù | ÜÛáõÃ»ñÇ ÙÇ³íáñÇ ³ñÅ»ùÁ (¶ïñ³Ýëåáñï)
1 | 2 | 3 | 4 | 5 |  | 6 |  | 7 | 8 | 9 | 10 | 11 | 12 | 13 | 14 | 15 | 16 | 15 | 16
Ներքին ջրամատակարարման ցանց Внутренняя сеть водоснабжения
1 | E16-262 | Պոլիպրոպիլենե խողովակներ ջերմամեկուսիչով PPR PN-16 De20 (20x2.8) Полипропиленовые трубы с теплоизоляцией PPR PN-16 De20 (20x2.8) | մ | 20 |  | 0.88 |  | 0.03 | 14: 2.2634; 15: 2.6756; 16: 53.5118; 15: 3.4582; 16: 69.1639
[6 empty] | 2.1717 |  | 0.091728 | Պոլիպրոպիլենե խողովակներ DN 20(25x3,5) | մ | 1 | 20 | 0.34 | 0.41221 | 0.41221
2 | E16-263 | Պոլիպրոպիլենե խողովակներ ջերմամեկուսիչով PPR PN-16 De25 (25x3.5) Полипропиленовые трубы с теплоизоляцией PPR PN-16 De25 (25x3,5) | մ | 8 |  | 0.72 |  | 0.02 | 14: 1.838; 15: 2.4926; 16: 19.9411; 15: 3.2217; 16: 25.7739
| 24-3 |  |  |  |  | 1.7768 |  | 0.061152 | Պոլիպրոպիլենե խողովակ 25(32x3,0) | մ | 1 | 8 | 0.54 | 0.65468 | 0.65468
3 | շուկա | Պոլիպրոպիլենե խողովակների ձևավոր մասեր PPR PN16 De20 Полипропиленовые фитинги для труб PPR PN16 De20 | հատ | 15 |  | 0 |  | 0 | 14: 0; 15: 0.036371; 16: 0.54557; 15: 0.04701; 16: 0.70515
| рынок |  |  |  |  | 0 |  | 0 | Պոլիպրոպիլենե խողովակների անկյունակներ ∅ 20 մմ. | հատ | 1 | 15 | 0.03 | 0.036371 | 0.036371
4 | շուկա | Պոլիպրոպիլենե խողովակների ձևավոր մասեր PPR PN16 De25 Полипропиленовые фитинги для труб PPR PN16 De25 | հատ | 5 |  | 0 |  | 0 | 14: 0; 15: 0.12124; 16: 0.60619; 15: 0.1567; 16: 0.78349
| рынок |  |  |  |  | 0 |  | 0 | Պոլիպրոպիլենե խողովակների անկյունակներ ∅ 25 մմ. | հատ | 1 | 5 | 0.1 | 0.12124 | 0.12124
5 | E16-262 | Պոլիպրոպիլենե խողովակներ ö20 ջերմամեկուսիչ նյութПолипропиленовые трубы ö20 — теплоизоляционный материал | մ | 20 |  |  |  |  | 14: 0; 15: 0.24247; 16: 4.8495; 15: 0.3134; 16: 6.268
[6 empty] | 0 |  | 0 | Պոլիպրոպիլենե խողովակներ ö20 ջերմամեկուսիչ նյութ | մ | 1 | 20 | 0.2 | 0.24247 | 0.24247
6 | E16-263 | Պոլիպրոպիլենե խողովակներ ö25 ջերմամեկուսիչ նյութПолипропиленовые трубы ö25 — теплоизоляционный материал | մ | 8 |  |  |  |  | 14: 0; 15: 0.30309; 16: 2.4247; 15: 0.39175; 16: 3.134
| 24-3 |  |  |  |  | 0 |  | 0 | Պոլիպրոպիլենե խողովակներ ö20 ջերմամեկուսիչ նյութ | մ | 1 | 8 | 0.25 | 0.30309 | 0.30309
7 | E17-53 | Լվացարանի ծորակ Смеситель для раковины | հատ | 1 |  | 0.51 |  | 0.01 | 14: 1.2891; 15: 7.8602; 16: 7.8602; 15: 10.1593; 16: 10.1593
| 3-3 |  |  |  |  | 1.2586 |  | 0.030576 | Լվացարանի ծորակ | հատ | 1 | 1 | 5.42 | 6.5711 | 6.5711
8 | E16-154 | Անկյունային փական D=15 մմ. Угловой клапан D=15 мм | հատ | 3 |  | 0.68 |  | 0.08 | 14: 1.9227; 15: 4.299; 16: 12.8969; 15: 5.5564; 16: 16.6692
| 12-1-3 |  |  |  |  | 1.6781 |  | 0.24461 | Անկյունային փական D=15 մմ. | հատ | 1 | 3 | 1.96 | 2.3762 | 2.3762
9 | E16-154 | Գնդիկավոր փական D=15 մմ Шаровой клапан D=15 мм | հատ | 1 |  | 0.68 |  | 0.08 | 14: 1.9227; 15: 4.4687; 16: 4.4687; 15: 5.7758; 16: 5.7758
| 12-1-3 |  |  |  |  | 1.6781 |  | 0.24461 | Գնդիկավոր փական D=15մմ. | հատ | 1 | 1 | 2.1 | 2.546 | 2.546
10 | շուկա | Պոլիպրոպիլենե/պոլիէթիլեն միացման անցումային կցորդիչ արտաքին պարուրակով ф25/ф25Клей полипропиленовый/полиэтиленовый с внешним покрытием ф25/ф25 | հատ | 1 |  |  |  |  | 14: 0; 15: 2.2793; 16: 2.2793; 15: 2.9459; 16: 2.9459
| рынок |  |  |  |  | 0 |  | 0 | Պոլիպրոպիլենե/պոլիէթիլեն միացման անցումային կցորդիչ արտաքին պարուրակով ф25/ф25 | հատ | 1 | 1 | 1.88 | 2.2793 | 2.2793
11 | E16-219 | Համակարգի փորձարկում, լվացում և ախտահանում Проверка, промывка и дезинфекция системы | 100մ | 0.28 |  | 3.73 |  | 0 | 14: 9.2049; 15: 9.3746; 16: 2.6249; 15: 12.1166; 16: 3.3927
| 22 |  |  |  |  | 9.2049 |  | 0 | ջուր | մ3 | 1 | 0.28 | 0.14 | 0.16973 | 0.16973
|  | Ընդամենը Всего | [6 empty] | 16: 112.0088; 16: 144.7712
Ներքին տաք ջրամատակարարման ցանց Сеть горячего водоснабжения жилых домов
12 | E16-262 | Պոլիպրոպիլենե խողովակներ ջերմամեկուսիչով PPR PN-16 De20 (20x3,4) Полипропиленовые трубы с теплоизоляцией PPR PN-16 De20 (20x3,4) | մ | 12 |  | 0.88 |  | 0.03 | 14: 2.2634; 15: 2.6756; 16: 32.1071; 15: 3.4582; 16: 41.4983
[6 empty] | 2.1717 |  | 0.091728 | Պոլիպրոպիլենե խողովակներ DN 20(25x3,4) | մ | 1 | 12 | 0.34 | 0.41221 | 0.41221
13 | շուկա | Պոլիպրոպիլենե խողովակների ձևավոր մասեր PPR PN16 De20 Формованные части труб из полипропилена PPR PN16 De20 | հատ | 10 |  | 0 |  | 0 | 14: 0; 15: 0.12124; 16: 1.2124; 15: 0.1567; 16: 1.567
| рынок |  |  |  |  | 0 |  | 0 | Պոլիպրոպիլենե խողովակների անկյունակներ ∅ 20 մմ. | հատ | 1 | 10 | 0.1 | 0.12124 | 0.12124
14 | E16-154 | Անկյունային փական D=15 մմ. Угловой клапан D=15 мм | հատ | 1 |  | 0.68 |  | 0.08 | 14: 1.9227; 15: 4.299; 16: 4.299; 15: 5.5564; 16: 5.5564
| 12-1-3 |  |  |  |  | 1.6781 |  | 0.24461 | Անկյունային փական D=15 մմ. | հատ | 1 | 1 | 1.96 | 2.3762 | 2.3762
15 | E16-154 | Գնդիկավոր փական D=15 մմ. Шаровой клапан D=15 мм | հատ | 1 |  | 0.68 |  | 0.08 | 14: 1.9227; 15: 4.4687; 16: 4.4687; 15: 5.7758; 16: 5.7758
| 12-1-3 |  |  |  |  | 1.6781 |  | 0.24461 | Գնդիկավոր փական D=15մմ. | հատ | 1 | 1 | 2.1 | 2.546 | 2.546
16 | E16-262 | Պոլիպրոպիլենե խողովակներ ö20 ջերմամեկուսիչ նյութ Полипропиленовые трубы ö20 теплоизоляционный материал | մ | 12 |  |  |  |  | 14: 0; 15: 0.24247; 16: 2.9097; 15: 0.3134; 16: 3.7608
[6 empty] | 0 |  | 0 | Պոլիպրոպիլենե խողովակներ ö20 ջերմամեկուսիչ նյութ | մ | 1 | 12 | 0.2 | 0.24247 | 0.24247
17 | E16-219 | Համակարգի փորձարկում, լվացում և ախտահանում Проверка, промывка и дезинфекция системы | 100մ | 0.15 |  | 3.73 |  | 0 | 14: 9.2049; 15: 9.3746; 16: 1.4062; 15: 12.1166; 16: 1.8175
| 22 |  |  |  |  | 9.2049 |  | 0 | ջուր | մ3 | 1 | 0.15 | 0.14 | 0.16973 | 0.16973
|  | Ընդամենը Всего | [6 empty] | 16: 46.403; 16: 59.9758
Կոյուղու ցանց Сеть водопроводов
18 | E16-33 | Կոյուղու պոլիվինիլքլորիդե խողովակ d=50մմ. Водопроводная труба из поливинилхлорида d=50 мм | մ | 15 |  | 0.38 |  | 0 | 14: 0.93776; 15: 1.5076; 16: 22.6136; 15: 1.9485; 16: 29.2281
| 6-1 |  |  |  |  | 0.93776 |  | 0 | Պոլիվինիլքլորիդե խողովակ d=50 մմ | մ | 1 | 15 | 0.47 | 0.56981 | 0.56981
19 | E16-34 | Կոյուղու պոլիվինիլքլորիդե խողովակ d=100մմ Труба из поливинилхлорида для колючей проволоки d=100 мм | մ | 25 |  | 0.37 |  | 0.01 | 14: 0.94366; 15: 2.3886; 16: 59.7141; 15: 3.0872; 16: 77.1804
| 6-2 |  |  |  |  | 0.91308 |  | 0.030576 | Պոլիվինիլքլորիդե խողովակ d=100 մմ | մ | 1.01 | 25.25 | 1.18 | 1.4449 | 1.4449
20 | E22-366 | ձևավոր մասեր PVC-DN50-100 формованные части PVC-DN50-100 | հատ | 30 |  | 0.345 |  | 0.247 | 14: 1.6066; 15: 4.5163; 16: 135.4892; 15: 5.8373; 16: 175.1196
[6 empty] | 0.85139 |  | 0.75523 | ձևավոր մասեր PVC-DN50-100 | հատ | 1 | 30 | 2.4 | 2.9097 | 2.9097
21 | E22-366 | Ստուգիչ 100մմ Проверка 100мм | հատ | 4 |  | 0.345 |  | 0.247 | 14: 1.6066; 15: 2.7705; 16: 11.082; 15: 3.5809; 16: 14.3234
[6 empty] | 0.85139 |  | 0.75523 | Ստուգիչ 100մմ | հատ | 1 | 4 | 0.96 | 1.1639 | 1.1639
22 | E17-28 | Լվացարանակոնք Раковины | կոմպլ. | 1 |  | 1.37 |  | 0.07 | 14: 3.5949; 15: 18.1434; 16: 18.1434; 15: 23.4503; 16: 23.4503
| 1-5 |  |  |  |  | 3.3809 |  | 0.21403 | Լվացարանակոնք | հատ | 1 | 1 | 12 | 14.5485 | 14.5485
23 | E17-67 | Զուգարանակոնք լվացման տակառիկով Туалеты с банками для мытья | լրակազմ | 2 |  | 1.18 |  | 0.09 | 14: 3.1872; 15: 40.5646; 16: 81.1292; 15: 52.4297; 16: 104.8594
[6 empty] | 2.912 |  | 0.27518 | Զուգարանակոնք | լրակազմ | 1 | 2 | 30.83 | 37.3774 | 37.3774
24 | շուկա | Կոյուղու պոլիվինիլքլորիդե խողովակի d=50մմ. Ձայնամեկուսիչ նյութ Водопроводная труба из поливинилхлорида d = 50 мм Звукоизоляционный материал | մ | 3 |  |  |  |  | 14: 0; 15: 0.36371; 16: 1.0911; 15: 0.4701; 16: 1.4103
| рынок |  |  |  |  | 0 |  | 0 | Կոյուղու պոլիվինիլքլորիդե խողովակի d=50մմ. Ձայնամեկուսիչ նյութ | մ | 1 | 3 | 0.3 | 0.36371 | 0.36371
25 | շուկա | Կոյուղու պոլիվինիլքլորիդե խողովակի d=100մմ. Ձայնամեկուսիչ նյութ Д = 100 мм трубки из поливинилхлорида Звукоизоляционный материал | մ | 3 |  |  |  |  | 14: 0; 15: 0.60619; 16: 1.8186; 15: 0.78349; 16: 2.3505
| рынок |  |  |  |  | 0 |  | 0 | Կոյուղու պոլիվինիլքլորիդե խողովակի d=100մմ. Ձայնամեկուսիչ նյութ | մ | 1 | 3 | 0.5 | 0.60619 | 0.60619
26 | E16-219 | Համակարգի փորձարկում Тестирование системы | 100մ | 0.4 |  | 3.73 |  | 0 | 14: 9.2049; 15: 9.3746; 16: 3.7498; 15: 12.1166; 16: 4.8467
| 22 |  |  |  |  | 9.2049 |  | 0 | ջուր | մ3 | 1 | 0.4 | 0.14 | 0.16973 | 0.16973
|  | Ընդամենը Всего | [6 empty] | 16: 334.831; 16: 432.7686
|  | Ընդամենը Всего | [6 empty] | 16: 493.2428; 16: 637.5156
Ջեռուցում Нагревание
Ý³Ë³Ñ³ßíÇ ³Ýí³ÝáõÙÁ
|  | úµÛ»ÏïÇ ³Ýí³ÝáõÙÁ - |  | ՀՀ Մարզ Տավուշ, համայնք Կողբ 6-րդ փողոց 1/5 հասցեում երկհարկանի վարչական շինության հիմնանորոգման աշխատանքներ
ÐÇÙù |  | նախագիծ | [6 empty] | 11: Ü³Ë³Ñ³ßí³ÛÇÝ ³ñÅ»ùÁ; 12: #REF!; 15: Ñ³½. ¹ñ³Ù; 15: Ñ³½. ¹ñ³Ù
ØÇçÇÝ ³ßË³ï³í³ñÓÁ |  |  | 267138 |  |  | ¹ñ³Ù |  |  | 9: ¶ïñ³Ýëåáñï =; 10: 1.2124
1.1546
Անցումային գործակիցները: | [5 empty] | աշխատավարձի - |  | 2467.79 | 12: մեքենաների շահագործման -; 13: 3057.6
Ð/Ð | ÞÇýñ, ÝáñÙ³-ïÇíÇ Ñ³Ù³ñÁ | ²ßË³ï³ÝùÝ»ñÇ, Í³Ëë»ñÇ ³Ýí³ÝáõÙÁ ¨ ã³÷Ù³Ý ÙÇ³íáñÁ | â³÷Ù³Ý ÙÇ³íáñÁ | ø³Ý³ÏÁ | ²ßË³ï³í³ñÓÇ ÙÇ³íáñÁ éáõµ./Ñ³½³ñ ¹ñ³Ù |  | Ø»ù»Ý. ß³Ñ³·áñÍÙ³Ý ÙÇ³íáñÁ éáõµ./Ñ³½³ñ ¹ñ³Ù |  | 8: ÜÛáõÃ»ñÇ ³ñÅ»ùÁ (Ñ³½³ñ ¹ñ³Ù); 14: ²ßË³ï³í³ñÓÇ ÙÇ³íáñÇ ³ñÅ»ùÁ Ñ³½³ñ ¹ñ³Ù; 15: ÀÝ¹Ñ³ÝáõñÇ ³ñÅ»ùÁ ÙÇ³íáñÇ Ñ³Ù³ñ Ñ³½³ñ ¹ñ³Ù; 16: ÀÝ¹Ñ³ÝáõñÇ ³ñÅ»ùÁ Ñ³½³ñ ¹ñ³Ù; 15: ÀÝ¹Ñ³ÝáõñÇ ³ñÅ»ùÁ ÙÇ³íáñÇ Ñ³Ù³ñ Ñ³½³ñ ¹ñ³Ù; 16: ÀÝ¹Ñ³ÝáõñÇ ³ñÅ»ùÁ Ñ³½³ñ ¹ñ³Ù
[9 empty] | ÜÛáõÃ»ñÇ ³Ýí³ÝáõÙÁ | â³÷Ù³Ý ÙÇ³íáñÁ | ø³Ý³ÏÁ ÙÇ³íáñÇ Ñ³Ù³ñ | ÜÛáõÃ»ñÇ ÁÝ¹Ñ³Ýáõñ Í³ËëÁ | ØÇ³íáñÇ ³ñÅ»ùÁ Ñ³½³ñ ¹ñ³Ù | ÜÛáõÃ»ñÇ ÙÇ³íáñÇ ³ñÅ»ùÁ (¶ïñ³Ýëåáñï)
1 | 2 | 3 | 4 | 5 |  | 6 |  | 7 | 8 | 9 | 10 | 11 | 12 | 13 | 14 | 15 | 16 | 15 | 16
1 | E18-112 | ալյումինե մարտկոցների H=500 մմ բարձր. Տեղադրում 134 սեկ Алюминиевые батареи H=500 мм высотой Вставка 134 сек | էկմ | 41.54 |  | 0.25 |  | 0.06 | 14: 0.8004; 15: 0.8004; 16: 33.2488; 15: 1.0345; 16: 42.974
| 5-1 |  |  |  |  | 0.61695 |  | 0.18346
2 | ինֆ.տեղ. | Ալյումինե ջեռուցման մարտկոցների արժեքը H=500մմ Алюминиевые батареи отопления H=500мм | սենկ | 134 |  | 0 |  | 0 | 14: 0; 15: 4.8495; 16: 649.8314; 15: 6.268; 16: 839.9061
[6 empty] | 0 |  | 0 | Ալյումինե ջեռուցման մարտկոցների H=500մմ | սեկց | 1 | 134 | 4 | 4.8495 | 4.8495
3 | E16-134 | Ավտոմատ ջերմակարկավորիչ փական d=20 Автоматический теплообменный клапан d=20 | հատ | 17 |  | 0.97 |  | 0.13 | 14: 2.7912; 15: 4.9735; 16: 84.5497; 15: 6.4283; 16: 109.2804
| 12-1 |  |  |  |  | 2.3938 |  | 0.39749 | Ավտոմատ ջերմակարկավորիչ փական d=20 | հատ | 1 | 17 | 1.8 | 2.1823 | 2.1823
4 | E16-134 | Ջեռուցման մարտկոցի դատարկման փական d=20 Выпускная клапан батареи отопления d=20 | հատ | 17 |  | 0.97 |  | 0.13 | 14: 2.7912; 15: 4.9735; 16: 84.5497; 15: 6.4283; 16: 109.2804
| 12-1 |  |  |  |  | 2.3938 |  | 0.39749 | Ջեռուցման մարտկոցի դատարկման փական d=20 | հատ | 1 | 17 | 1.8 | 2.1823 | 2.1823
5 | E16-134 | Ավտոմատ օդահեռացման փական d=20 Автоматический вытяжной клапан d=20 | հատ | 17 |  | 0.97 |  | 0.13 | 14: 2.7912; 15: 4.7444; 16: 80.6544; 15: 6.1321; 16: 104.2457
| 12-1 |  |  |  |  | 2.3938 |  | 0.39749 | փական 20մմ | հատ | 1 | 17 | 1.611 | 1.9531 | 1.9531
6 | շուկա | Պոլիպրոպիլենե անկյուն αO/90 d=20 Полипропиленовый угол αO/90 d=20 | հատ | 25 |  |  |  |  | 14: 0; 15: 0.11546; 16: 2.8866; 15: 0.14924; 16: 3.7309
[6 empty] | 0 |  | 0 | Պոլիպրոպիլենե անկյուն αO/90 d=20 | հատ | 1 | 25 | 0.1 | 0.11546 | 0.11546
рынок
7 | շուկա | Պոլիպրոպիլենե անկյուն αO/90 d=25 Полипропиленовый угол αO/90 d=25 | հատ | 30 |  |  |  |  | 14: 0; 15: 0.11546; 16: 3.4639; 15: 0.14924; 16: 4.4771
[6 empty] | 0 |  | 0 | Պոլիպրոպիլենե անկյուն αO/90 d=25 | հատ | 1 | 30 | 0.1 | 0.11546 | 0.11546
рынок
8 | շուկա | Պոլիպրոպիլենե անկյուն αO/90 d=32 Полипропиленовый угол αO/90 d=32 | հատ | 30 |  |  |  |  | 14: 0; 15: 0.11546; 16: 3.4639; 15: 0.14924; 16: 4.4771
[6 empty] | 0 |  | 0 | Պոլիպրոպիլենե անկյուն αO/90 d=32 | հատ | 1 | 30 | 0.1 | 0.11546 | 0.11546
рынок
9 | շուկա | Պոլիպրոպիլենե եռաբաշխիչ 20x20x20 Полипропиленовый тридцатка 20x20x20 | հատ | 10 |  |  |  |  | 14: 0; 15: 0.11546; 16: 1.1546; 15: 0.14924; 16: 1.4924
[6 empty] | 0 |  | 0 | Պոլիպրոպիլենե եռաբաշխիչ 20x20x20 | հատ | 1 | 10 | 0.1 | 0.11546 | 0.11546
рынок
10 | շուկա | Պոլիպրոպիլենե եռաբաշխիչ 25x20x25 Полипропиленовый тридюймовый 25x20x25 | հատ | 15 |  |  |  |  | 14: 0; 15: 0.11546; 16: 1.732; 15: 0.14924; 16: 2.2386
[6 empty] | 0 |  | 0 | Պոլիպրոպիլենե եռաբաշխիչ 25x20x25 | հատ | 1 | 15 | 0.1 | 0.11546 | 0.11546
рынок
11 | շուկա | Պոլիպրոպիլենե եռաբաշխիչ 32x20x32 Полипропиленовый тридцатка 32x20x32 | հատ | 15 |  |  |  |  | 14: 0; 15: 0.11546; 16: 1.732; 15: 0.14924; 16: 2.2386
[6 empty] | 0 |  | 0 | Պոլիպրոպիլենե եռաբաշխիչ 32x20x32 | հատ | 1 | 15 | 0.1 | 0.11546 | 0.11546
рынок
12 | E16-261 | Պոլիորոպիլենե խողովակ ջեռուցման համար d=20x2.8 Полиропиленовая труба для отопления d=20x2.8 | մ | 30 |  | 1.11 |  | 0.04 | 14: 2.8616; 15: 3.5162; 16: 105.487; 15: 4.5447; 16: 136.3417
[6 empty] | 2.7392 |  | 0.1223 | Պոլիորոպիլենե խողովակ d=20x2.8 | մ | 0.9 | 27 | 0.6 | 0.65468 | 0.65468
13 | E16-261 | Պոլիորոպիլենե խողովակ ջեռուցման համար d=25x3.5 Полиропиленовая труба для отопления d=25x3.5 | մ | 60 |  | 1.11 |  | 0.04 | 14: 2.8616; 15: 3.7617; 16: 225.7042; 15: 4.862; 16: 291.7224
[6 empty] | 2.7392 |  | 0.1223 | Պոլիորոպիլենե խողովակ d=25x3.5 | մ | 0.9 | 54 | 0.825 | 0.90019 | 0.90019
14 | E16-263 | Պոլիորոպիլենե խողովակ ջեռուցման համար d=32x4.5 Полиропиленовая труба для отопления d=32x4.5 | մ | 125 |  | 0.72 |  | 0.02 | 14: 1.838; 15: 3.0382; 16: 379.7761; 15: 3.9269; 16: 490.8601
[6 empty] | 1.7768 |  | 0.061152 | Պոլիորոպիլենե խողովակ d=32x4.5 | մ | 0.9 | 112.5 | 1.1 | 1.2002 | 1.2002
15 | շուկա | Պոլիպրոպիլենե խողովակի սինթետիկ կաուչուկե մեկուսիչ Ø20մմ Полипропиленовая труба из синтетического каучука изолирующая Ø20 мм | մ | 30 |  |  |  |  | 14: 0; 15: 0.24247; 16: 7.2742; 15: 0.3134; 16: 9.4019
| рынок |  |  |  |  | 0 |  | 0 | Պոլիպրոպիլենե խողովակի մեկուսիչ Ø20մմ | մ | 1 | 30 | 0.2 | 0.24247 | 0.24247
16 | շուկա | Պոլիպրոպիլենե խողովակի սինթետիկ կաուչուկե մեկուսիչ Ø25 մմ Изолятор из синтетического каучука для полипропиленовой трубы Ø25 мм | մ | 60 |  |  |  |  | 14: 0; 15: 0.31522; 16: 18.913; 15: 0.40742; 16: 24.445
| рынок |  |  |  |  | 0 |  | 0 | Պոլիպրոպիլենե խողովակի մեկուսիչ Ø25մմ | մ | 1 | 60 | 0.26 | 0.31522 | 0.31522
17 | շուկա | Պոլիպրոպիլենե խողովակի սինթետիկ կաուչուկե մեկուսիչ Ø32մմ Полипропиленовый трубный синтетический каучуковый изолятор Ø32мм | մ | 125 |  |  |  |  | 14: 0; 15: 0.35159; 16: 43.9485; 15: 0.45443; 16: 56.8034
| рынок |  |  |  |  | 0 |  | 0 | Պոլիպրոպիլենե խողովակի մեկուսիչ Ø32մմ | մ | 1 | 125 | 0.29 | 0.35159 | 0.35159
18 | շուկա | ջեռուցման մարտկոցի ավտոմատ օդահեռացման փականի միացման կցամաս 20/25 Ключ 20/25 для автоматического отключения вытяжного клапана батареи отопления | հատ | 17 |  |  |  |  | 14: 0; 15: 0.38796; 16: 6.5953; 15: 0.50144; 16: 8.5244
| рынок |  |  |  |  | 0 |  | 0 | կցամաս 20/25 | հատ | 1 | 17 | 0.32 | 0.38796 | 0.38796
19 | շուկա | փականը շողովակին միացնելու կցամաս d=20 клапан для подключения к трубе d=20 | հատ | 34 |  |  |  |  | 14: 0; 15: 0.38796; 16: 13.1906; 15: 0.50144; 16: 17.0488
| рынок |  |  |  |  | 0 |  | 0 | կցամաս d=20 | հատ | 1 | 34 | 0.32 | 0.38796 | 0.38796
12 | E18-71 | կաթսա Q=33կՎտ Котло Q=33 кВт | հատ | 1 |  | 34.65 |  | 0.195 | 14: 0; 15: 399.3092; 16: 399.3092; 15: 413.1073; 16: 413.1073
[6 empty] | 0 |  | 0 | կաթսա BAXI LUNA Duo-tec E 33 Q=33կՎտ | հատ | 1 | 1 | 345.83 | 399.3092 | 399.3092
13 | E16-219 | Համակարգի փչամաքրում և փորձարկում Очистка и тестирование системы | գ մ | 215 |  | 0.0373 |  |  | 14: 0.092049; 15: 0.092049; 16: 19.7904; 15: 0.11897; 16: 25.5791
[6 empty] | 0.092049 |  | 0 | 14: 0
14 | E16-134 | Գնդիկավոր փական 32մմ Шаровой клапан 32 мм | հատ | 3 |  | 0.97 |  | 0.13 | 14: 2.7912; 15: 6.004; 16: 18.0121; 15: 7.7602; 16: 23.2806
| 12-1 |  |  |  |  | 2.3938 |  | 0.39749 | Գնդիկավոր փական 32մմ | հատ | 1 | 3 | 2.65 | 3.2128 | 3.2128
15 | շուկա | ֆիլտր d=32 фильтр d=32 | հատ | 1 |  |  |  |  | 14: 0; 15: 2.2065; 16: 2.2065; 15: 2.8519; 16: 2.8519
| рынок |  |  |  |  | 0 |  | 0 | ֆիլտր d=32 | հատ | 1 | 1 | 1.82 | 2.2065 | 2.2065
16 | շուկա | Էլետրական չորացուցիչ 200Վտ Электрический сушильник 200 Вт | հատ | 2 |  |  |  |  | 14: 0; 15: 86.598; 16: 173.196; 15: 89.5904; 16: 179.1808
| рынок |  |  |  |  | 0 |  | 0 | Էլետրական չորացուցիչ 200Վտ | հատ | 1 | 2 | 75 | 86.598 | 86.598
17 | E20-704 | Առանցքային օդամուղ 100վտ, հզորության 220վ Внутренний воздушный ход 100 Вт, мощность 220 Вт | հատ | 4 |  | 1.8 |  | 0.13 | 14: 4.8395; 15: 61.1282; 16: 244.5128; 15: 63.2405; 16: 252.962
| 12-1 |  |  |  |  | 4.442 |  | 0.39749 | Առանցքային օդամուղ 100վտ, հզորության 220վ | հատ | 1 | 4 | 48.75 | 56.2887 | 56.2887
18 | E20-704 | Օդորակիչի 24000 BTU հզորությամբ, տեղադրումով Кондиционер мощностью 24000 BTU, с установкой | հատ | 2 |  | 1.8 |  | 0.13 | 14: 4.8395; 15: 408.9635; 16: 817.927; 15: 423.0952; 16: 846.1905
| 12-1 |  |  |  |  | 4.442 |  | 0.39749 | Օդորակիչի 24000 BTU | հատ | 1 | 2 | 350 | 404.124 | 404.124
|  | Ընդամենը Всего | [6 empty] | 16: 3423.11; 16: 4002.6411
|  | Ընդամենը Всего | [6 empty] | 16: 3423.11; 16: 4002.6411
Էլեկտրալուսավորություն և էլեկտրաուժային մաս Электрификация и электрическая часть
Ý³Ë³Ñ³ßíÇ ³Ýí³ÝáõÙÁ
|  | úµÛ»ÏïÇ ³Ýí³ÝáõÙÁ - |  | ՀՀ Մարզ Տավուշ, համայնք Կողբ 6-րդ փողոց 1/5 հասցեում երկհարկանի վարչական շինության հիմնանորոգման աշխատանքներ
ÐÇÙù | [8 empty] | 11: Ü³Ë³Ñ³ßí³ÛÇÝ ³ñÅ»ùÁ; 12: #REF!; 15: Ñ³½. ¹ñ³Ù; 15: Ñ³½. ¹ñ³Ù
ØÇçÇÝ ³ßË³ï³í³ñÓÁ |  |  | 267138 |  |  | ¹ñ³Ù |  |  | 9: ¶ =; 10: 1.2124
1.1546
Անցումային գործակիցները: | [5 empty] | աշխատավարձի - |  | 2467.79 | 12: մեքենաների շահագործման -; 13: 3057.6
Ð/Ð | ÞÇýñ, ÝáñÙ³-ïÇíÇ Ñ³Ù³ñÁ | ²ßË³ï³ÝùÝ»ñÇ, Í³Ëë»ñÇ ³Ýí³ÝáõÙÁ ¨ ã³÷Ù³Ý ÙÇ³íáñÁ | â³÷Ù³Ý ÙÇ³íáñÁ | ø³Ý³ÏÁ | ²ßË³ï³í³ñÓÇ ÙÇ³íáñÁ éáõµ./Ñ³½³ñ ¹ñ³Ù |  | Ø»ù»Ý. ß³Ñ³·áñÍÙ³Ý ÙÇ³íáñÁ éáõµ./Ñ³½³ñ ¹ñ³Ù |  | 8: ÜÛáõÃ»ñÇ ³ñÅ»ùÁ (Ñ³½³ñ ¹ñ³Ù); 14: ²ßË³ï³í³ñÓÇ ÙÇ³íáñÇ ³ñÅ»ùÁ Ñ³½³ñ ¹ñ³Ù; 15: ÀÝ¹Ñ³ÝáõñÇ ³ñÅ»ùÁ ÙÇ³íáñÇ Ñ³Ù³ñ Ñ³½³ñ ¹ñ³Ù; 16: ÀÝ¹Ñ³ÝáõñÇ ³ñÅ»ùÁ Ñ³½³ñ ¹ñ³Ù; 15: ÀÝ¹Ñ³ÝáõñÇ ³ñÅ»ùÁ ÙÇ³íáñÇ Ñ³Ù³ñ Ñ³½³ñ ¹ñ³Ù; 16: ÀÝ¹Ñ³ÝáõñÇ ³ñÅ»ùÁ Ñ³½³ñ ¹ñ³Ù
[9 empty] | ÜÛáõÃ»ñÇ ³Ýí³ÝáõÙÁ | â³÷Ù³Ý ÙÇ³íáñÁ | ø³Ý³ÏÁ ÙÇ³íáñÇ Ñ³Ù³ñ | ÜÛáõÃ»ñÇ ÁÝ¹Ñ³Ýáõñ Í³ËëÁ | ØÇ³íáñÇ ³ñÅ»ùÁ Ñ³½³ñ ¹ñ³Ù | ÜÛáõÃ»ñÇ ÙÇ³íáñÇ ³ñÅ»ùÁ (¶ïñ³Ýëåáñï)
1 | 2 | 3 | 4 | 5 |  | 6 |  | 7 | 8 | 9 | 10 | 11 | 12 | 13 | 14 | 15 | 16 | 15 | 16
1 | Ц8-527-2 | Պլաստմասե էլ. Վահանակ 20 ավտոմատ անջատիչի համար (մոդուլ) տեղադրվում է պատի խոռոչում И пластмассы тоже. Панель 20 для автоматического выключателя (модуль) устанавливается в отверстии в стене | հատ | 1 |  | 1.67 |  | 0.11 | 14: 4.4575; 15: 23.8555; 16: 23.8555; 15: 30.8332; 16: 30.8332
[6 empty] | 4.1212 |  | 0.33634 | Պլաստմասե էլ. Վահանակ 20 ավտոմատ անջատիչի համար | հատ | 1 | 1 | 16 | 19.398 | 19.398
2 | Ц8-525-2 | ՊԱՄ-63Ա АБР-63Ա ПАМ-63А | հատ | 1 |  | 0.9 |  | 0.05 | 14: 2.3739; 15: 21.7718; 16: 21.7718; 15: 28.1401; 16: 28.1401
[6 empty] | 2.221 |  | 0.15288 | Մոտքային եռաֆազ 50Ա ավտոմատ էլ. Անջատիչ | հատ | 1 | 1 | 16 | 19.398 | 19.398
3 | Ц8-525-2 | Մոտքային եռաֆազ 50Ա ավտոմատ էլ. Անջատիչ Ближайший трехфазный автомат 50А. Выключатель | հատ | 1 |  | 0.9 |  | 0.05 | 14: 2.3739; 15: 7.1725; 16: 7.1725; 15: 9.2704; 16: 9.2704
[6 empty] | 2.221 |  | 0.15288 | Մոտքային եռաֆազ 50Ա ավտոմատ էլ. Անջատիչ | հատ | 1 | 1 | 3.958 | 4.7986 | 4.7986
4 | Ц8-525-2 | Ելքային միաֆազ 32Ա ավտոմատ էլ. Անջատիչ Выходной многофазный 32А автомат Е. Выключатель | հատ | 2 |  | 0.9 |  | 0.05 | 14: 2.3739; 15: 7.1725; 16: 14.3449; 15: 9.2704; 16: 18.5408
[6 empty] | 2.221 |  | 0.15288 | Ելքային միաֆազ 232Ա ավտոմատ էլ. Անջատիչ | հատ | 1 | 2 | 3.958 | 4.7986 | 4.7986
5 | Ц8-525-2 | Ելքային միաֆազ 25Ա ավտոմատ էլ. Անջատիչ Выходной многофазный автомат 25А. Выключатель | հատ | 11 |  | 0.9 |  | 0.05 | 14: 2.3739; 15: 7.1725; 16: 78.8971; 15: 9.2704; 16: 101.9743
[6 empty] | 2.221 |  | 0.15288 | Ելքային միաֆազ 25Ա ավտոմատ էլ. Անջատիչ | հատ | 1 | 11 | 3.958 | 4.7986 | 4.7986
6 | Ц8-525-2 | Ելքային միաֆազ 16Ա ավտոմատ էլ. Անջատիչ Выходной многофазный 16А автомат тоже. Выключатель | հատ | 6 |  | 0.9 |  | 0.05 | 14: 2.3739; 15: 3.4529; 16: 20.7174; 15: 4.4629; 16: 26.7772
[6 empty] | 2.221 |  | 0.15288 | Ելքային միաֆազ 16Ա ավտոմատ էլ. Անջատիչ | հատ | 1 | 6 | 0.89 | 1.079 | 1.079
7 | Ц8-604-1 | Լուսադիոսային (LED) լուսատու առաստաղների համար, 35-40 վտ հզոր. 3400-3600լմ լուսային հոսանքվ, 3900-4000կ գունային ջերմաստիճանով, IP23-44 պաշտշանվածության աստիճանով Светодиодный светильник (LED) для потолков, мощностью 35-40 Вт. Световой ток 3400-3600 мм, цветовая температура 3900-4000С, степень защиты IP23-44 | հատ | 26 |  | 0.342 |  | 0.245 | 14: 1.5931; 15: 13.7168; 16: 356.6372; 15: 17.729; 16: 460.9531
[6 empty] | 0.84398 |  | 0.74911 | ԼԵԴ լուսարձակիչ 35-40 վտ | հատ | 1 | 26 | 10 | 12.1237 | 12.1237
8 | Ц8-604-1 | Լուսադիոսային (LED) լուսատու կախվող առաստաղնեի համար 12-14վտ հզոր. 800-880լմ լուսային հոսանքվ, 4000-5000կ գունային ջերմաստիճանով, IP55-65 պաշտշանվածության աստիճանով Светодиодный светильник (LED) для подвесного потолка мощностью 12-14 Вт. Световой ток 800-880 мм, цветовая температура 4000-5000С, степень защиты IP55-65 | հատ | 8 |  | 0.342 |  | 0.245 | 14: 1.5931; 15: 5.8364; 16: 46.6912; 15: 7.5435; 16: 60.3483
[6 empty] | 0.84398 |  | 0.74911 | ԼԵԴ լուսարձակիչ 12-14 վտ | հատ | 1 | 8 | 3.5 | 4.2433 | 4.2433
9 | Ц8-604-1 | Լուսադիոսային (LED) լուսատու պատի 12-14վտ հզոր. 1100-1300լմ լուսային հոսանքվ, 4000-5000կ գունային ջերմաստիճանով, IP55-65 պաշտշանվածության աստիճանովաստիճանով Светодиодный светильник стены мощностью 12-14 Вт: световой ток 1100-1300 мм, цветовая температура 4000-5000 сек, степень защищенности IP55-65 | հատ | 1 |  | 0.342 |  | 0.245 | 14: 1.5931; 15: 6.4426; 16: 6.4426; 15: 8.327; 16: 8.327
[6 empty] | 0.84398 |  | 0.74911 | ԼԵԴ լուսարձակիչ 12-14 վտ | հատ | 1 | 1 | 4 | 4.8495 | 4.8495
10 | Ц8-604-1 | Մարտկողային լիցքավորմամբ աշխատող վթարային լուսադիոդային (LED) լուսատու (լրակազմ) 8-10վտ հզոր Аварийный светодиодный (LED) фонарь (комплект) с зарядной батареей мощностью 8-10 Вт | հատ | 8 |  | 0.342 |  | 0.245 | 14: 1.5931; 15: 13.7168; 16: 109.7345; 15: 17.729; 16: 141.8317
[6 empty] | 0.84398 |  | 0.74911 | Մարտկողային լիցքավորմամբ աշխատող վթարային լուսադիոդային (LED) լուսատու (լրակազմ) 8-10վտ հզոր | հատ | 1 | 8 | 10 | 12.1237 | 12.1237
11 | Ц8-599-1 | EXIT նշանագրումով լուսադիոդային (LED) լուսատու ցուցանակ, ներկառուցված կուտակիչ մարտկոցով 2վտ հզոր., 20-25լմ լուսային հոսանքով Светодиодный (LED) световой указатель с надписью EXIT, встроенный накопитель батареи 2 Вт мощности, световой ток 20-25 мм | հատ | 3 |  | 0.539 |  | 0.349 | 14: 2.3972; 15: 7.8529; 16: 23.5587; 15: 10.1499; 16: 30.4496
[6 empty] | 1.3301 |  | 1.0671 | էվակուացիոն լուսատու | հատ | 1 | 3 | 4.5 | 5.4557 | 5.4557
12 | Ц8-591-2 | Երկստեղ էլ. Անջատիչ, տեղադրումը փակ, պատի մեջ, 220վ, 10Ա Небо тоже. Выключатель, установка закрытая, в стене, 220В, 10А | հատ | 1 |  | 0.113 |  | 0.0005 | 14: 0.28039; 15: 1.9777; 16: 1.9777; 15: 2.5562; 16: 2.5562
[6 empty] | 0.27886 |  | 0.0015288 | Երկստեղ էլ. Անջատիչ, տեղադրումը փակ, պատի մեջ, 220վ, 10Ա | հատ | 1 | 1 | 1.4 | 1.6973 | 1.6973
13 | Ц8-591-2 | Միաստեղ էլ. Անջատիչ, տեղադրումը փակ, պատի մեջ, 220վ, 6Ա Звезда тоже. Выключатель, установка закрытая, в стену, 220В, 6А | հատ | 12 |  | 0.113 |  | 0.0005 | 14: 0.28039; 15: 1.8928; 16: 22.7141; 15: 2.4465; 16: 29.358
[6 empty] | 0.27886 |  | 0.0015288 | Միաստեղ էլ. Անջատիչ, տեղադրումը փակ, պատի մեջ, 220վ, 6Ա | հատ | 1 | 12 | 1.33 | 1.6125 | 1.6125
14 | Ц8-591-7 | Խրոցակի վարդակ հողացնման հպակով 220վ, 16Ա Круглый столб с заземлением 220В, 16А | հատ | 85 |  | 0.125 |  | 0.0002 | 14: 0.30909; 15: 1.3638; 16: 115.9272; 15: 1.7628; 16: 149.8357
[6 empty] | 0.30847 |  | 0.00061152 | Խրոցակի վարդակ հողացնման հպակով 220վ, 16Ա | հատ | 1 | 85 | 0.87 | 1.0548 | 1.0548
15 | Ц8-591-7 | Ինտերնետ վարդակ Интернет-мошенничество | հատ | 13 |  | 0.125 |  | 0.0002 | 14: 0.30909; 15: 1.0365; 16: 13.4746; 15: 1.3397; 16: 17.4159
[6 empty] | 0.30847 |  | 0.00061152 | Ինտերնետ վարդակ | հատ | 1 | 13 | 0.6 | 0.72742 | 0.72742
16 | շուկա | Տուփ անջատիչների, խրոցակային վարդակների տեղադրման համար, տեղադրումով Коробка для установки переключателей, розетковых розетков, с установкой | հատ | 111 |  |  |  |  | 14: 0; 15: 0.15761; 16: 17.4945; 15: 0.20371; 16: 22.6117
[6 empty] | 0 |  | 0 | Տուփ անջատիչների, խրոցակային վարդակների տեղադրման համար, | հատ | 1 | 111 | 0.13 | 0.15761 | 0.15761
17 | շուկա | Բաժանիչ տուփ փակ լարանցման էլ. Լուսավորության և վարդակների ցանցերի համար, IP22-44 պաշտպանվածության աստիճանով Разделитель коробка закрытый проход тоже. для осветительных и розетковых сетей с степенью защиты IP22-44 | հատ | 109 |  |  |  |  | 14: 0; 15: 0.2061; 16: 22.4653; 15: 0.26639; 16: 29.0363
[6 empty] | 0 |  | 0 | տուփ, | հատ | 1 | 109 | 0.17 | 0.2061 | 0.2061
18 | Ц8-149-1 | Մալուխ պղնձե, մեկուսացված, բաժանիչ հիմքով,հատվածքը 3x4մմ2/ , տեղադրումով ВВГ Кабель медный, изолированный, с разделительным основанием, площадью 3x4мм2/, с установкой ВВГ | մ | 175 |  | 0.0624 |  | 0.0027 | 14: 0.16225; 15: 0.91658; 16: 160.4021; 15: 1.1847; 16: 207.3195
[6 empty] | 0.15399 |  | 0.0082555 | Մալուխ պղնձե, մեկուսացված,բաժանիչ հիմքով,հատվածքը 3x4մմ2/ВВГ | մ | 1.02 | 178.5 | 0.61 | 0.75434 | 0.75434
19 | Ц8-149-1 | Մալուխ պղնձե, մեկուսացված, բաժանիչ հիմքով,հատվածքը 3x2.5մմ2/, տեղադրումով Кабель из меди, изолированный, с разделительным основанием, площадью 3x2,5 мм2/, с установкой | մ | 98 |  | 0.0624 |  | 0.0027 | 14: 0.16225; 15: 0.66926; 16: 65.5874; 15: 0.86502; 16: 84.7717
[6 empty] | 0.15399 |  | 0.0082555 | Մալուխ պղնձե, մեկուսացված,բաժանիչ հիմքով,հատվածքը 3x2.5մմ2/ | մ | 1.02 | 99.96 | 0.41 | 0.50701 | 0.50701
20 | Ц8-149-1 | Մալուխ պղնձե, մեկուսացված, բաժանիչ հիմքով,հատվածքը 3x2.5մմ2/, տեղադրումով Кабель из меди, изолированный, с разделительным основанием, площадью 3x2,5 мм2/, с установкой | մ | 331 |  | 0.0624 |  | 0.0027 | 14: 0.16225; 15: 0.66926; 16: 221.5249; 15: 0.86502; 16: 286.3206
[6 empty] | 0.15399 |  | 0.0082555 | Մալուխ պղնձե, մեկուսացված,բաժանիչ հիմքով,հատվածքը 3x2.5մմ2/ | մ | 1.02 | 337.62 | 0.41 | 0.50701 | 0.50701
21 | Ц8-409-2 | Մալուխ պղնձե, մեկուսացված, բաժանիչ հիմքով,հատվածքը 3x1.5մմ2/, տեղադրումով Кабель медный, изолированный, с разделительным основанием, площадью 3x1.5мм2/, с установкой | մ | 304 |  | 0.029 |  | 0.0285 | 14: 0.15871; 15: 0.49259; 16: 149.7488; 15: 0.63668; 16: 193.5501
[6 empty] | 0.071566 |  | 0.087142 | Մալուխ պղնձե, մեկուսացված,բաժանիչ հիմքով,հատվածքը 3x1.5մմ2/, | մ | 1.02 | 310.08 | 0.27 | 0.33389 | 0.33389
22 | Ц8-149-1 | Ալյումինե մալուխ СИП 4x25մմ2 Алюминиевый кабель СИП 4x25мм2 | մ | 41 |  | 0.0624 |  | 0.0027 | 14: 0.16225; 15: 0.94132; 16: 38.594; 15: 1.2166; 16: 49.8826
[6 empty] | 0.15399 |  | 0.0082555 | Ալյումինե մալուխ СИП 4x25մմ2 | մ | 1.02 | 41.82 | 0.63 | 0.77907 | 0.77907
22 | Ц8-472-7 | Հորզոնական հողանց 40x4մմ շերտապողպատից Горизонтальный грунт 40x4мм из прослойки стальной | մ | 22 |  | 0.134 |  | 0.018 | 14: 0.38572; 15: 0.87067; 16: 19.1547; 15: 1.1253; 16: 24.7575
[6 empty] | 0.33068 |  | 0.055037 | շերտապողպատ 40x4մմ | մ | 1 | 22 | 0.4 | 0.48495 | 0.48495
23 | Ц8-471-1 | ՈՒղղահայաց հողանցիչներ 50x5մմ անկյունակից L=2.5մ Прямоугольные проемы с углом 50х5мм L=2.5м | հատ | 4 |  | 0.46 |  | 0.07 | 14: 1.3492; 15: 4.8348; 16: 19.3391; 15: 6.249; 16: 24.9958
[6 empty] | 1.1352 |  | 0.21403 | 50x50x5մմ անկյունային պողպատ | մ | 2.5 | 10 | 1.15 | 3.4856 | 3.4856
24 | E1-962 | Ընդամենը C1182Всего | մ3 | 3.8 |  | 1.94 |  | 0 | 14: 4.7875; 15: 4.7875; 16: 18.1925; 15: 6.1879; 16: 23.5138
| 80-4 |  |  |  |  | 4.7875 |  | 0
25 | E1-969 | Գրունտի ետլիցք Обзор книги | մ3 | 3.75 |  | 0.562 |  | 0 | 14: 1.3869; 15: 1.3869; 16: 5.2009; 15: 1.7926; 16: 6.7221
[6 empty] | 1.3869 |  | 0
26 | Ц8-409-2 | Հողանցման համար պղնձե հաղորդալար ПВ3 1x16մմ2 Медная проволока ПВ3 для земляного покрытия 1x16мм2 | մ | 6 |  | 0.029 |  | 0.0285 | 14: 0.15871; 15: 0.49259; 16: 2.9556; 15: 0.63668; 16: 3.8201
[6 empty] | 0.071566 |  | 0.087142 | պղնձե հաղորդալար ПВ3 1x16մմ2 | մ | 1.02 | 6.12 | 0.27 | 0.33389 | 0.33389
27 | շուկա | Հողանցման համար պլասմասե տուփ Плазменная коробка для погружения | հատ | 1 |  |  |  |  | 14: 0; 15: 0.15761; 16: 0.15761; 15: 0.20371; 16: 0.20371
[6 empty] | 0 |  | 0 | Տուփ | հատ | 1 | 1 | 0.13 | 0.15761 | 0.15761
рынок
28 | շուկա | մալուխի ծայրակալ 16մմ2 Круг кабеля 16мм2 | հատ | 2 |  |  |  |  | 14: 0; 15: 0.24247; 16: 0.48495; 15: 0.3134; 16: 0.6268
[6 empty] | 0 |  | 0 | մալուղի ծայրակալ 16մմ2 | հատ | 1 | 2 | 0.2 | 0.24247 | 0.24247
рынок
29 | շուկա рынок | Դիզելային գեներատոր 50կՎտ ջրային հովացմամբ Дизельный генератор 50 кВт с водяным охлаждением | հատ | 1 |  |  |  |  | 14: 0; 15: 6013.75; 16: 6013.75; 15: 6221.5551; 16: 6221.5551
[6 empty] | 0 |  | 0 | Դիզելային գեներատոր 50կՎտ ջրային հովացմամբ | հատ | 1 | 1 | 5208.3333 | 6013.75 | 6013.75
30 | E1-1546 | գեներատորի լարանցման համար խրամուղու մշակում էքսկավատորով 4կարգի բնահողում կուտակելով խրամուղու կողքը генератор проход для разработки туннеля экскаватором 4 класса в грунте рядом с канавкой | 1000մ3 | 0.01008 |  | 6.77 |  | 164.23 | 14: 518.8566; 15: 518.8566; 16: 5.2301; 15: 670.6214; 16: 6.7599
[6 empty] | 16.7069 |  | 502.1496
31 | E1-962 | Խրամուղու քանդում հողանցման համար ձեռքով Канал для земляного полотна руками | մ3 | 1.12 |  | 1.94 |  | 0 | 14: 4.7875; 15: 4.7875; 16: 5.362; 15: 6.1879; 16: 6.9304
| 80-4 |  |  |  |  | 4.7875 |  | 0
32 | E1-1641 | Խրամուղու ետլիցք մեխանիզմով Механизм загрузки трубы | 1000մ3 | 0.00738 |  | 0 |  | 16.2 | 14: 49.5331; 15: 49.5331; 16: 0.36555; 15: 64.0215; 16: 0.47248
| 31-9 |  |  |  |  | 0 |  | 49.5331
33 | E1-969 | Գրունտի ետլիցք ձեռքով Ручная завязка ребра | մ3 | 0.82 |  | 0.562 |  | 0 | 14: 1.3869; 15: 1.3869; 16: 1.1373; 15: 1.7926; 16: 1.4699
[6 empty] | 1.3869 |  | 0
34 | E23-1 | ավազ песок | մ3 | 4.83 |  | 0.89 |  | 0 | 14: 2.1963; 15: 7.5308; 16: 36.3736; 15: 9.7335; 16: 47.0128
| 1-1 |  |  |  |  | 2.1963 |  | 0 | ավազ | մ3 | 1.1 | 5.313 | 4 | 5.3344 | 5.3344
35 | շուկա | Ազդանային ժապավենի տեղադրում խրամուղում ЛЗС-125 Установка нацпояса в канаве ЛЗС-125 | մ | 30 |  |  |  |  | 14: 0; 15: 0.13336; 16: 4.0008; 15: 0.17237; 16: 5.1711
| рынок |  |  |  |  | 0 |  | 0 | Ազդանային ժապավեն ЛЗС-125 | մ3 | 1.1 | 33 | 0.1 | 0.13336 | 0.13336
N1 և N8 դիտակետերի արտաքին լուսավորություն Наружное освещение на точках наблюдения N1 и N8
36 | Ц8-527-2 | äÉ³ëïÙ³ë» å³Ñ³ñ³Ý ³ñï³ùÇÝ ¿É.Éáõë³íáñáõÃÛ³Ý Ñ³Ù³ñ,ã³÷»ñÁ`500x400x200ÙÙ: ä³Ñ³ñ³ÝáõÙ ï»Õ³¹ñíáõÙ »Ý Ùáõïù³ÛÇÝ 25² ºé³ý³½ (1Ñ³ï), ¨ »Éù³ÛÇÝ 16² (2Ñ³ï) »é³ý³½ ³íïáÙ³ï ¿É. ³Ýç³ïÇãÝ»ñ, 50² »é³ý³½ Ùá¹áõÉ³ÛÇÝ ÏáÝï³Ïïáñ, UÏá× 220í (1Ñ³ï), ÙÇ³ý³½ 2² ³íïáÙ³ï ¿É. ³Ýç³ïÇã ÏáÝï³ÏïáñÇ Ïá×Ç å³ßïå. Ñ³Ù³ñ (1Ñ³ï), Íñ³·ñ³íáñíáÕ Å³Ù³Ý³ÏÇ é»É» 220í,30² (1Ñ³ï), ÙáÝï³ÅÙ³Ý åÕÝÓ» Ñ³Õáñ¹³É³ñ ÏÂ-3 (1x4)ÙÙ² (2Ù»ïñ), Ù»ï³Õ³Ï³Ý ÓáÕ³ù³ÝáÝ (DIN) ¿É.ë³ñù»ñÇ ³Ùñ³óÙ³Ý Ñ³Ù³ñ 35x7.5ÙÙ | հատ | 1 |  | 1.67 |  | 0.11 | 14: 4.4575; 15: 101.4473; 16: 101.4473; 15: 131.1205; 16: 131.1205
[6 empty] | 4.1212 |  | 0.33634 | Պլաստմասե էլ. Վահանակ 20 ավտոմատ անջատիչի համար | հատ | 1 | 1 | 80 | 96.9898 | 96.9898
37 | E33-401 | Ø»ï³Õ³Ï³Ý Ñ»Ý³ëÛáõÝ ö-120x3.5ÙÙ, L=8.5Ù | հատ | 8 |  | 1.64 |  | 2.03 | 14: 10.2541; 15: 44.4084; 16: 355.2668; 15: 57.3977; 16: 459.1819
[6 empty] | 4.0472 |  | 6.2069 | Ø»ï³Õ³Ï³Ý Ñ»Ý³ëÛáõÝ ö-120x3.5ÙÙ, L=8.5Ù | հատ | 1 | 8 | 29.58 | 34.1543 | 34.1543
38 | E1-1539 | Հենասյան հիմքի քանդում մեխանիզմով | 1000մ3 | 0.00192 |  | 3.74 |  | 118.26 | 14: 370.8213; 15: 370.8213; 16: 0.71198; 15: 479.286; 16: 0.92023
[6 empty] | 9.2295 |  | 361.5918
39 | E15-614 | Ð»Ý³ëÛáõÝÝ»ñÇ Ý»ñÏáõÙ 2 ³Ý·³Ù µ³ñÓñáñ³Ï Ù»ï³ÕÇ Ý»ñÏáí | 100մ2 | 0.12 |  | 38.4 |  | 0.03 | 14: 94.8549; 15: 124.6428; 16: 14.9571; 15: 161.1007; 16: 19.3321
[6 empty] | 94.7631 |  | 0.091728 | 14: 29.788
[9 empty] | ներկ | կգ | 27.3 | 3.276 | 0.9 | 29.788
40 | E33-764 | ´»ïáÝ Ñ»Ý³ëÛ³Ý ÑÇÙùÇ Ñ³Ù³ր бетон для бетонного основания | մ3 | 1.1 |  | 0.78 |  | 0.08 | 14: 2.1695; 15: 38.5406; 16: 42.3947; 15: 49.8137; 16: 54.7951
| 254-1 |  |  |  |  | 1.9249 |  | 0.24461 | Բետոն B20 | մ3 | 1 | 1.1 | 30 | 36.3712 | 36.3712
41 | Ц8-364-1 | ä³ÑáõÝ³Ï »ñÏ³ÃÛ³ ËáÕáí³ÏÇó ö-32ÙÙ, L=1.5Ù из проволочной трубы D-32мм, L=1.5м | հատ | 8 |  | 0.64 |  |  | 14: 1.5794; 15: 4.4163; 16: 35.3307; 15: 5.7081; 16: 45.6649
[6 empty] | 1.5794 |  | 0 | պողպատե խողովակ Ф32 | մ | 1.5 | 12 | 1.56 | 2.837 | 2.837
42 | Ц8-594-1 | լուսադիոդային (LED)լուսատու արտաքին էլ․ լուսավորության համար, 80-85վտ հզոր․ 10000-11000լմ լուսային հոսքով, 4000-5000կ գունային ջերմաստիճանով,IP65-67 պաշտպանվածության աստիճանով светодиодный (LED) осветитель для наружного электрического освещения, мощностью 80-85 Вт. с световым током 10000-11000 мм, цветовой температурой 4000-5000С, степенью защиты IP65-67 | հատ | 8 |  | 0.576 |  | 0.584 | 14: 3.2071; 15: 33.5164; 16: 268.1311; 15: 43.3199; 16: 346.559
[6 empty] | 1.4214 |  | 1.7856 | Արտաքին լուսավորման LED լուսատու 80-85Վտ | հատ | 1 | 8 | 25 | 30.3093 | 30.3093
43 | Ц8-149-1 | ²ÉÛáõÙÇÝ» Ñ³Õáñ¹³É³ñ Éáõë³ïáõÝ»ñÇ ÙÇ³óÙ³Ý Ñ³Ù³ñ ²äì (1x2.5)ÙÙ² åÉ³ëïÙ³ë» ³ÉÇù³íáñ ÏÂÕ ×Ï³ËáÕáí³ÏáõÙ: АПВ (1x2.5) мм А для соединения светофоров с алюминиевым проводом в пластиковой волнистой ПНД трубке | 100մ | 1.2 |  | 6.24 |  | 0.27 | 14: 16.2246; 15: 19.9344; 16: 23.9213; 15: 25.7652; 16: 30.9182
[6 empty] | 15.399 |  | 0.82555 | ²ÉÛáõÙÇÝ» Ñ³Õáñ¹³É³ñ²äì (1x2.5)ÙÙ² | մ | 102 | 122.4 | 0.03 | 3.7099 | 3.7099
44 | Ц8-417-7 | Պոլիէթիլենային էլեկտրատեխնիկական գոֆրե խողովակ այրմանը չնպաստող Ф16մմ Полиэтиленовая электротехническая гофровая труба огнеупорная Ф16мм | 100մ | 1.2 |  | 9.46 |  | 0.75 | 14: 25.6385; 15: 54.0807; 16: 64.8969; 15: 69.8993; 16: 83.8791
[6 empty] | 23.3453 |  | 2.2932 | Պոլիէթիլենային էլեկտրատեխնիկական գոֆրե խողովակ Ф16 | մ | 102 | 122.4 | 0.23 | 28.4422 | 28.4422
45 | Ц8-591-2 | ճյուղավորման միակցիչ սարք SV-15 (կոմպլ разветвляющий соединитель SV-15 (компл. | հատ | 8 |  | 0.113 |  | 0.0005 | 14: 0.28039; 15: 11.1917; 16: 89.5339; 15: 14.4653; 16: 115.7224
[6 empty] | 0.27886 |  | 0.0015288 | ճյուղավորման միակցիչ սարք SV-15 (կոմպլ | հատ | 1 | 8 | 9 | 10.9113 | 10.9113
46 | շուկա рынок | Մետաղական բաշխիչ տուփ, հենասյուների համար Металлическая распределительная коробка для опор | հատ | 8 |  |  |  |  | 14: 0; 15: 0.95777; 16: 7.6622; 15: 1.2379; 16: 9.9034
[6 empty] | 0 |  | 0 | Ճյուղավորիչ տուփ, | հատ | 1 | 8 | 0.79 | 0.95777 | 0.95777
47 | Ц8-149-1 | ²ÉÛáõÙÇÝ» Ù³ÉáõË` АВВГнг-4x6 ÙÙ ² Ïïñ. å³ï»ñáí, ¿É.ï»ËÝÇÏ³Ï³Ý åÉ³ëïÙ³ë» երկշերտ ПНД ծալքախողովակáõÙ Алюминиевый кабель: АВВГнг-4x6 мм А-разрез с стенками, э. Технический пластмассовый двухслойный ПНД в расщепленной трубе | 100մ | 0.02 |  | 6.24 |  | 0.27 | 14: 16.2246; 15: 43.4302; 16: 0.8686; 15: 56.1335; 16: 1.1227
[6 empty] | 15.399 |  | 0.82555 | ²ÉÛáõÙÇÝ» Ù³ÉáõË`АВВГнг-4x6 | մ | 102 | 2.04 | 0.22 | 27.2056 | 27.2056
48 | Ц8-149-1 | ²ÉÛáõÙÇÝ» Ù³ÉáõË` АВВГнг-4x10 ÙÙ Ïïñ. Ëñ³ÙáõÕáõÙ, ¿É.ï»ËÝÇÏ³Ï³Ý åÉ³ëïÙ³ë» երկշերտ ПНД ծալքախողովակáõÙ Алюминиевый кабель: АВВГнг-4x10 мм А-разрез с стенками, э. Технический пластмассовый двухслойный ПНД в расщепленной трубе | 100մ | 1.18 |  | 6.24 |  | 0.27 | 14: 16.2246; 15: 55.7964; 16: 65.8397; 15: 72.1167; 16: 85.0978
[6 empty] | 15.399 |  | 0.82555 | ²ÉÛáõÙÇÝ» Ù³ÉáõË` АВВГнг-4x10 ÙÙ | մ | 102 | 120.36 | 0.32 | 39.5718 | 39.5718
49 | Ц8-409-2 | Հողանցման համար պղնձե, հաղորդալար ПВ-3 1x4մմ2 խրամուղում էլ տեղնիկական պլաստմասե երկշերտ ПНД ծալքախողովակում Для заземления медный, проволочный ПВ-3 1x4мм2 в канаве и локальный пластиковый двухслойный ПНД в разъемной трубе | մ | 110 |  | 0.029 |  | 0.0285 | 14: 0.15871; 15: 0.36893; 16: 40.5826; 15: 0.47685; 16: 52.453
[6 empty] | 0.071566 |  | 0.087142 | պղնձե, հաղորդալար ПВ-3 1x4մմ2 | մ | 1.02 | 112.2 | 0.17 | 0.21023 | 0.21023
50 | Ц8-417-7 | էլեկտրատեխնիկական պլաստմասե ծալքախողովակ Ф32մմ электротехническая пластиковая складчатая труба Ф32мм | 100մ | 1.1 |  | 9.46 |  | 0.75 | 14: 25.6385; 15: 54.0807; 16: 59.4888; 15: 69.8993; 16: 76.8892
[6 empty] | 23.3453 |  | 2.2932 | Պոլիէթիլենային էլեկտրատեխնիկական գոֆրե խողովակ Ф16 | մ | 102 | 112.2 | 0.23 | 28.4422 | 28.4422
51 | E1-1539 | Խրամուղու քանդում մեխանիզմով Разбивание канав механизмом | 1000մ3 | 0.03915 |  | 3.74 |  | 118.26 | 14: 370.8213; 15: 370.8213; 16: 14.5177; 15: 479.286; 16: 18.764
[6 empty] | 9.2295 |  | 361.5918
51 | E1-962 | Խրամուղու քանդում ձեռքով Ручная разработка трубы | մ3 | 4.35 |  | 1.94 |  | 0 | 14: 4.7875; 15: 4.7875; 16: 20.8257; 15: 6.1879; 16: 26.9172
| 80-4 |  |  |  |  | 4.7875 |  | 0
52 | E1-1637 | Խրամուղու հետլիցք մշակված գրունտից մեղանիզմով Отливка из глины, обработанная пчелиным телом | 1000մ3 | 0.0288 |  | 0 |  | 15.1 | 14: 46.1698; 15: 46.1698; 16: 1.3297; 15: 59.6743; 16: 1.7186
| 31-5 |  |  |  |  | 0 |  | 46.1698 | 14: 0
53 | E1-969 | Գրունտի ետլիցք ձեռքով Ручная завязка ребра | մ3 | 3.2 |  | 0.562 |  | 0 | 14: 1.3869; 15: 1.3869; 16: 4.4381; 15: 1.7926; 16: 5.7362
[6 empty] | 1.3869 |  | 0
54 | E23-1 | Ավազ Песок | մ3 | 15 |  | 0.89 |  | 0 | 14: 2.1963; 15: 7.5308; 16: 112.9615; 15: 9.7335; 16: 146.0026
| 1-1 |  |  |  |  | 2.1963 |  | 0 | ավազ | մ3 | 1.1 | 16.5 | 4 | 5.3344 | 5.3344
55 | շուկա | Ազդանային ժապավենի տեղադրում խրամուղում ЛЗС-125 Установка нацпояса в канаве ЛЗС-125 | մ | 110 |  |  |  |  | 14: 0; 15: 0.13336; 16: 14.6697; 15: 0.17237; 16: 18.9606
| рынок |  |  |  |  | 0 |  | 0 | Ազդանային ժապավեն ЛЗС-125 | մ3 | 1.1 | 121 | 0.1 | 0.13336 | 0.13336
56 | Ц8-472-7 | Հորզոնական հողանց 40x4մմ շերտապողպատից Горизонтальный грунт 40x4мм из прослойки стальной | մ | 22 |  | 0.134 |  | 0.018 | 14: 0.38572; 15: 0.87067; 16: 19.1547; 15: 1.1253; 16: 24.7575
[6 empty] | 0.33068 |  | 0.055037 | շերտապողպատ 40x4մմ | մ | 1 | 22 | 0.4 | 0.48495 | 0.48495
57 | Ц8-471-1 | ՈՒղղահայաց հողանցիչներ 50x5մմ անկյունակից L=2.5մ Прямоугольные проемы с углом 50х5мм L=2.5м | հատ | 6 |  | 0.46 |  | 0.07 | 14: 1.3492; 15: 4.8348; 16: 29.0087; 15: 6.249; 16: 37.4937
[6 empty] | 1.1352 |  | 0.21403 | 50x50x5մմ անկյունային պողպատ | մ | 2.5 | 15 | 1.15 | 3.4856 | 3.4856
|  | Ընդամենը Всего | [6 empty] | 16: 9075.3784; 16: 10174.0252
Հրդեհային ազդահարում Пожарный сигнал
Ý³Ë³Ñ³ßíÇ ³Ýí³ÝáõÙÁ
|  | úµÛ»ÏïÇ ³Ýí³ÝáõÙÁ - |  | ՀՀ Մարզ Տավուշ, համայնք Կողբ 6-րդ փողոց 1/5 հասցեում երկհարկանի վարչական շինության հիմնանորոգման աշխատանքներ
ÐÇÙù | [8 empty] | 11: Ü³Ë³Ñ³ßí³ÛÇÝ ³ñÅ»ùÁ; 12: #REF!; 15: Ñ³½. ¹ñ³Ù; 15: Ñ³½. ¹ñ³Ù
ØÇçÇÝ ³ßË³ï³í³ñÓÁ |  |  | 267138 |  |  | ¹ñ³Ù |  |  | 9: ¶ =; 10: 1.2124
1.1546
Անցումային գործակիցները: | [5 empty] | աշխատավարձի - |  | 2467.79 | 12: մեքենաների շահագործման -; 13: 3057.6
Ð/Ð | ÞÇýñ, ÝáñÙ³-ïÇíÇ Ñ³Ù³ñÁ | ²ßË³ï³ÝùÝ»ñÇ, Í³Ëë»ñÇ ³Ýí³ÝáõÙÁ ¨ ã³÷Ù³Ý ÙÇ³íáñÁ | â³÷Ù³Ý ÙÇ³íáñÁ | ø³Ý³ÏÁ | ²ßË³ï³í³ñÓÇ ÙÇ³íáñÁ éáõµ./Ñ³½³ñ ¹ñ³Ù |  | Ø»ù»Ý. ß³Ñ³·áñÍÙ³Ý ÙÇ³íáñÁ éáõµ./Ñ³½³ñ ¹ñ³Ù |  | 8: ÜÛáõÃ»ñÇ ³ñÅ»ùÁ (Ñ³½³ñ ¹ñ³Ù); 14: ²ßË³ï³í³ñÓÇ ÙÇ³íáñÇ ³ñÅ»ùÁ Ñ³½³ñ ¹ñ³Ù; 15: ÀÝ¹Ñ³ÝáõñÇ ³ñÅ»ùÁ ÙÇ³íáñÇ Ñ³Ù³ñ Ñ³½³ñ ¹ñ³Ù; 16: ÀÝ¹Ñ³ÝáõñÇ ³ñÅ»ùÁ Ñ³½³ñ ¹ñ³Ù; 15: ÀÝ¹Ñ³ÝáõñÇ ³ñÅ»ùÁ ÙÇ³íáñÇ Ñ³Ù³ñ Ñ³½³ñ ¹ñ³Ù; 16: ÀÝ¹Ñ³ÝáõñÇ ³ñÅ»ùÁ Ñ³½³ñ ¹ñ³Ù
[9 empty] | ÜÛáõÃ»ñÇ ³Ýí³ÝáõÙÁ | â³÷Ù³Ý ÙÇ³íáñÁ | ø³Ý³ÏÁ ÙÇ³íáñÇ Ñ³Ù³ñ | ÜÛáõÃ»ñÇ ÁÝ¹Ñ³Ýáõñ Í³ËëÁ | ØÇ³íáñÇ ³ñÅ»ùÁ Ñ³½³ñ ¹ñ³Ù | ÜÛáõÃ»ñÇ ÙÇ³íáñÇ ³ñÅ»ùÁ (¶ïñ³Ýëåáñï)
1 | 2 | 3 | 4 | 5 |  | 6 |  | 7 | 8 | 9 | 10 | 11 | 12 | 13 | 14 | 15 | 16 | 15 | 16
1 | Ц10-742-2 | Հրդեհի ընդունիչ-հսկիչ սարք R3-Рубеж-20П Пожарный приемник-наблюдатель R3-Рубеж-20П | հատ | 1 |  | 3.23 |  | 0 | 14: 7.971; 15: 121.1257; 16: 121.1257; 15: 125.3112; 16: 125.3112
[6 empty] | 7.971 |  | 0 | Հրդեհի ընդունիչ-հսկիչ սարք R3-Рубеж-20П | հատ | 1 | 1 | 98 | 113.1547 | 113.1547
2 | 10-743-9 | Հրդեհի տեղեկացման և կառավարման վահանակ R3-Рубеж-2БИУ Панель оповещения и управления пожаром R3-Рубеж-2БИУ | հատ | 1 |  | 1.78 |  |  | 14: 4.3927; 15: 103.6917; 16: 103.6917; 15: 107.2748; 16: 107.2748
[6 empty] | 4.3927 |  | 0 | Հրդեհի տեղեկացման և կառավարման վահանակ R3-Рубеж-2БИУ | հատ | 1 | 1 | 86 | 99.299 | 99.299
3 | Ц10-743-2 | Հրդեհային ծխային հասցեական-անալոգային ահազանգիչ (դետեկտոր): IP40 Пожарный дымный адресный-анологический сигнал (детектор): IP40 | հատ | 8 |  | 0.88 |  | 0 | 14: 2.1717; 15: 5.8665; 16: 46.932; 15: 6.0692; 16: 48.5538
[6 empty] | 2.1717 |  | 0 | Հրդեհային ծխային հասցեական-անալոգային ահազանգիչ (դետեկտոր): IP40 | հատ | 1 | 8 | 3.2 | 3.6948 | 3.6948
4 | շուկա | Հրդեհային ծխային հասցեական-անալոգային ահազանգիչի հիմքը հիմնական առաստաղին միացվող: База пожарной дымовой сигнализации соединяется с главным этажом. | հատ | 5 |  |  |  |  | 14: 0; 15: 0.34639; 16: 1.732; 15: 0.35836; 16: 1.7918
| рынок | [7 empty] | Հրդեհային ծխային հասցեական-անալոգային ահազանգիչի հիմքը հիմնական առաստաղին միացվող: | հատ | 1 | 5 | 0.3 | 0.34639 | 0.34639
5 | Ц10-742-6 | Ջերմային տվիչ-դիֆերենցիալ հայտնիչ Термодатчик-дифференциальный индикатор | հատ | 1 |  | 2.15 |  | 0 | 14: 5.3057; 15: 8.1202; 16: 8.1202; 15: 8.4008; 16: 8.4008
[6 empty] | 5.3057 |  | 0 | Ջերմային տվիչ-դիֆերենցիալ հայտնիչ | հատ | 1 | 1 | 2.4375 | 2.8144 | 2.8144
0,012
6 | շուկա | Ջերմային տվիչ-դիֆերենցիալ հայտնիչի հիմքը կեղծ առաստաղին միացվող: Термодатчик-дифференциальный детектор основы подключается к фальшивому потолку. | հատ | 1 |  |  |  |  | 14: 0; 15: 2.8144; 16: 2.8144; 15: 3.6377; 16: 3.6377
[6 empty] | 0 |  | 0 | Ջերմային տվիչ-դիֆերենցիալ հայտնիչի հիմքը կեղծ առաստաղին միացվող: | հատ | 1 | 1 | 2.4375 | 2.8144 | 2.8144
рынок
7 | Ц10-742-6 | Հրդեհային ձեռքի հասցեական ահազանգիչ IP41 Пожарная ручная адресная сигнализация IP41 | հատ | 3 |  | 2.15 |  | 0 | 14: 5.3057; 15: 8.1202; 16: 24.3606; 15: 8.4008; 16: 25.2023
[6 empty] | 5.3057 |  | 0 | Հրդեհային ձեռքի հասցեական ահազանգիչ IP41 | հատ | 1 | 3 | 2.4375 | 2.8144 | 2.8144
0,012
8 | շուկա | Հրդեհային ծխային հասցեական-անալոգային ահազանգիչի հիմք Основа пожарного дымового адресно-анологического сигнала | հատ | 6 |  |  |  |  | 14: 0; 15: 0.36371; 16: 2.1823; 15: 0.4701; 16: 2.8206
| рынок | [7 empty] | Հրդեհային ծխային հասցեական-անալոգային ահազանգիչի հիմք | հատ | 1 | 6 | 0.3 | 0.36371 | 0.36371
9 | Ц10-744-6 | Անվտանգային-հրդեհային համակցված ազդարար (լուսաձայնային): 12Վ IP41 Комбинированный сигнализатор пожарной безопасности (световой и звуковой): 12В IP41 | հատ | 4 |  | 1.68 |  | 0 | 14: 4.1459; 15: 8.0861; 16: 32.3444; 15: 8.3655; 16: 33.462
[6 empty] | 4.1459 |  | 0 | Անվտանգային-հրդեհային համակցված ազդարար (լուսաձայնային): 12Վ IP41 | հատ | 1 | 4 | 3.4125 | 3.9402 | 3.9402
0,003
11 | Ц8-604-1 | *Ելք* լուսատածտակ Выйди, крышка. | հատ | 4 |  | 0.342 |  | 0.245 | 14: 0; 15: 12.1237; 16: 48.4949; 15: 15.6699; 16: 62.6796
[6 empty] | 0 |  | 0 | *Ելք* լուսատածտակ | հատ | 1 | 4 | 10 | 12.1237 | 12.1237
13 | Ц8-604-1 | *Ելք* լուսատածտակ Выйди, крышка. | հատ | 4 |  | 0.342 |  | 0.245 | 14: 0; 15: 12.1237; 16: 48.4949; 15: 15.6699; 16: 62.6796
[6 empty] | 0 |  | 0 | *Ելք* լուսատածտակ | հատ | 1 | 4 | 10 | 12.1237 | 12.1237
14 | 8-125-4 | Սնուցման սարք 24 Վ, նոմինալ հոսանք՝ 5 Ա, մարտկոց՝ 2×7 Ա·ժ Зарядное устройство 24 В, номинальный ток 5 А, батарея 2×7 А·ч | հատ | 1 |  | 1.75 |  | 0 | 14: 4.3186; 15: 68.3284; 16: 68.3284; 15: 70.6895; 16: 70.6895
[6 empty] | 4.3186 |  | 0 | Սնուցման սարք 24 Վ, նոմինալ հոսանք՝ 5 Ա, մարտկոց՝ 2×7 Ա·ժ | հատ | 1 | 1 | 55.437 | 64.0098 | 64.0098
15 | 8-122-1 | Ռեզերվային սնուցման սարք 24 Վ, նոմինալ հոսանք՝ 5 Ա, մարտկոց՝ 2×7 Ա·ժ Резервное питание 24 В, номинальный ток 5 А, батарея 2×7 Ач | հատ | 2 |  | 0.41 |  |  | 14: 1.0118; 15: 11.519; 16: 23.038; 15: 11.9171; 16: 23.8341
[6 empty] | 1.0118 |  | 0 | Ռեզերվային սնուցման սարք 24 Վ, նոմինալ հոսանք՝ 5 Ա, մարտկոց՝ 2×7 Ա·ժ | հատ | 1 | 2 | 9.1 | 10.5072 | 10.5072
16 | Ц10-742-2 | Հասցեական ռելեային մոդուլներ, ներկառուցված կարճ միացման մեկուսիչով։ Клеточные реле модули с встроенным изолятором короткого замыкания. | հատ | 1 |  | 3.23 |  | 0 | 14: 7.971; 15: 85.3318; 16: 85.3318; 15: 110.2913; 16: 110.2913
[6 empty] | 7.971 |  | 0 | Հասցեական ռելեային մոդուլներ, ներկառուցված կարճ միացման մեկուսիչով։ | հատ | 1 | 1 | 67 | 77.3609 | 77.3609
17 | շուկա | Բաշխիչ տուփ 4 մալուխային մուտքով Распределительная коробка с 4 кабельными входами | հատ | 4 |  |  |  |  | 14: 0; 15: 0.24247; 16: 0.9699; 15: 0.3134; 16: 1.2536
| рынок | [7 empty] | Բաշխիչ տուփ 4 մալուխային մուտքով | հատ | 1 | 4 | 0.2 | 0.24247 | 0.24247
18 | շուկա | Անտենա ANT-GSM-I Антенна ANT-GSM-I | հատ | 1 |  |  |  |  | 14: 0; 15: 23.0928; 16: 23.0928; 15: 23.8908; 16: 23.8908
| рынок | [7 empty] | Անտենա ANT-GSM-I | հատ | 1 | 1 | 20 | 23.0928 | 23.0928
19 | Ц8-409-2 | Մալուխ 220v ВВГнг-FRLS 3x2,5 Кабель 220v ВВГнг-FRLS 3x2,5 | մ | 25 |  | 0.029 |  | 0.0285 | 14: 0; 15: 0.29555; 16: 7.3888; 15: 0.382; 16: 9.55
[6 empty] | 0 |  | 0 | Մալուխ 220v ВВГнг-FRLS 3x2,5 | մ | 1.02 | 25.5 | 0.239 | 0.29555 | 0.29555
20 | Ц10-54-4 | Մալուխ 24v КПСнг-FRLS 2x0,8 Кабель 24v КПСнг-FRLS 2x0,8 | մ | 55 |  | 0.154 |  | 0.049 | 14: 0.52986; 15: 0.60406; 16: 33.2233; 15: 0.78075; 16: 42.941
[6 empty] | 0.38004 |  | 0.14982 | Մալուխ 24v КПСнг-FRLS 2x0,8 | մ | 1.02 | 56.1 | 0.06 | 0.074197 | 0.074197
21 | Ц10-54-4 | Մալուխ ԵԼԿԳ КСВВнг(А)-LS 1х2х1,5 Кабель ЕЛКГ КСВВнг(А) -LS 1х2х1,5 | մ | 5 |  | 0.154 |  | 0.049 | 14: 0.52986; 15: 0.60406; 16: 3.0203; 15: 0.78075; 16: 3.9037
[6 empty] | 0.38004 |  | 0.14982 | Մալուխ ԵԼԿԳ КСВВнг(А)-LS 1х2х1,5 | մ | 1.02 | 5.1 | 0.06 | 0.074197 | 0.074197
22 | Ц10-54-4 | Մալուխ ԵԼԿԳ КСВВнг(А)-LS 2х2х0,75 Кабель ЕЛКГ КСВВнг(А) -LS 2х2х0,75 | մ | 220 |  | 0.154 |  | 0.049 | 14: 0.52986; 15: 0.62879; 16: 138.3342; 15: 0.81271; 16: 178.7967
[6 empty] | 0.38004 |  | 0.14982 | Մալուխ ԵԼԿԳ КСВВнг(А)-LS 2х2х0,8 | մ | 1.02 | 224.4 | 0.08 | 0.09893 | 0.09893
20 | շուկա рынок | Խողովակների ամրակ՝ ցիցով D16 Трубная решетка с цитисом D16 | հատ | 200 |  |  |  |  | 14: 0; 15: 0.012124; 16: 2.4247; 15: 0.01567; 16: 3.134
[6 empty] | 0 |  | 0 | Խողովակների ամրակ՝ ցիցով D16 | հատ | 1 | 200 | 0.01 | 0.012124 | 0.012124
21 | շուկա рынок | Թեթև ծալքավոր խողովակ միջաձգիչով, ՊՎԽ, 16,2մմ տրամագծով ձգումով -25…60 °C Лёгкая изогнутая трубка с интермедом, ПВХ, диаметром 16,2 мм, с напряжением -25...60 °C | մ | 130 |  |  |  |  | 14: 0; 15: 0.24247; 16: 31.5217; 15: 0.3134; 16: 40.7417
[9 empty] | Թեթև ծալքավոր խողովակ միջաձգիչով, ՊՎԽ, 16,2մմ տրամագծով ձգումով -25…60 °C | մ | 1 | 130 | 0.2 | 0.24247 | 0.24247
22 | շուկա рынок | Ծրագրային ապահովում Програмное обеспечение | հատ | 1 |  |  |  |  | 14: 0; 15: 60.6186; 16: 60.6186; 15: 78.3494; 16: 78.3494
[6 empty] | 0 |  | 0 | Ծրագրային ապահովում | հատ | 1 | 1 | 50 | 60.6186 | 60.6186
|  | Ընդամենը Всего | [6 empty] | 16: 917.5855; 16: 1069.1899
Կապի սարքավորումներ, տեսախցիկների և տեսաձայնագրման համակարգ Оборудование связи, камеры и система видеозаписи
նախահաշվի անվանումը
ՀՀ Մարզ Տավուշ, համայնք Կողբ 6-րդ փողոց 1/5 հասցեում երկհարկանի վարչական շինության հիմնանորոգման աշխատանքներ
ÐÇÙù | [8 empty] | 11: Նախահաշվային արժեքը; 12: #REF!; 15: հազար դրամ; 15: հազար դրամ
Միջին աշխատավարձը |  |  | 267138 |  |  | ¹ñ³Ù |  |  | 9: ¶ïñ³Ýëåáñï =; 10: 1.2124
1.1546
Անցումային գործակիցները: | [5 empty] | աշխատավարձի - |  | 2467.79 | 12: մեքենաների շահագործման -; 13: 3057.6
Հ/Հ | Շիֆր, նորմա-տիվի համարը | Աշխատանքների. ծախսերի անվանումը | Չափման միավորը | Քանակը | Աշխատավարձի միավորը ռուբ/ հազար դրամ |  | Մեքենա շահագործման միավորը ռուբ/ հազար դրամ |  | 8: Նյութերի արժեքը (հազր դրամ); 14: Աշխատավարձը միավորի արժեքը հազար դրամ; 15: Ընդհանուր արժեքը միավորի համար հազար դրամ; 16: Ընդհանուր արժեքը հազար դրամ; 15: Ընդհանուր արժեքը միավորի համար հազար դրամ; 16: Ընդհանուր արժեքը հազար դրամ
[9 empty] | Նյութերի ամվանումը | Չափման միավորը | Քանակըմիավորի համար | Նյութերի ընդհանուր ծախսը | Միավորի արժեքըհազար դրամ | Նյութերի միավորի արժեքըհազար դրամ (գ)
1 | 2 | 3 | 4 | 5 |  | 6 |  | 7 | 8 | 9 | 10 | 11 | 12 | 13 | 14 | 15 | 16 | 15 | 16
համացանցային կապ подключение к Интернету
1 | 10-179-8 | Ցանցային կոմուտատոր L2, Managed, 4 հատ 10/100M RJ45 ports 4 հատ 10/100M RJ45 poe ports 1 SFP ports Сетевой коммутатор L2, Managed, 4 шт. 10/100M RJ45 портов 4 шт. 10/100M RJ45 poe портов 1 SFP портов | հատ | 1 |  | 5.09 |  |  | 14: 12.5611; 15: 49.5095; 16: 49.5095; 15: 51.2203; 16: 51.2203
[6 empty] | 12.5611 |  | 0 | Ցանցային կոմուտատոր L2, Managed, 4 հատ 10/100M RJ45 ports 4 հատ 10/100M RJ45 poe ports 1 SFP ports | հատ | 1 | 1 | 32 | 36.9485 | 36.9485
2 | 10-179-8 | Ցանցային կոմուտատոր L2, L2, Managed, 16 հատ 10/100M RJ45 ports, 1 Gigabit combo ports Сетевой коммутатор L2, L2, Managed, 16 штук 10/100M RJ45 портов, 1 Gigabit combo ports | հատ | 1 |  | 5.09 |  |  | 14: 12.5611; 15: 95.6951; 16: 95.6951; 15: 99.0019; 16: 99.0019
[6 empty] | 12.5611 |  | 0 | Ցանցային կոմուտատոր L2, L2, Managed, 16 հատ 10/100M RJ45 ports, 1 Gigabit combo ports | հատ | 1 | 1 | 72 | 83.1341 | 83.1341
3 | 10-179-8 | POE կոմուտատոր L2, Managed, 24 հատ 10/100M RJ45 PoE ports, 1 Gigabit combo ports POE коммутатор L2, Managed, 24 шт. 10/100M RJ45 PoE портов, 1 Gigabit комбо портов | հատ | 1 |  | 5.09 |  |  | 14: 12.5611; 15: 70.2931; 16: 70.2931; 15: 72.722; 16: 72.722
[6 empty] | 12.5611 |  | 0 | POE կոմուտատոր L2, Managed, 24 հատ 10/100M RJ45 PoE ports, 1 Gigabit combo ports | հատ | 1 | 1 | 50 | 57.732 | 57.732
4 | շուկա | Անխափան սնուցման աղբյուր 1,0 кВт Бесперебойный источник питания 1,0 кВт | հատ | 2 |  |  |  |  | 14: 0; 15: 198.5981; 16: 397.1962; 15: 205.4606; 16: 410.9213
[6 empty] | 0 |  | 0 | Անխափան սնուցման աղբյուր 1,0 кВт | հատ | 1 | 2 | 172 | 198.5981 | 198.5981
рынок
5 | 10-488-11 | Ցանցային պահարան 15 U Сетевое хранилище 15 U | հատ | 1 |  | 6.5 |  | 15.722 | 14: 64.1122; 15: 135.6422; 16: 135.6422; 15: 175.3173; 16: 175.3173
[6 empty] | 16.0406 |  | 48.0716 | Ցանցային պահարան 15 U | հատ | 1 | 1 | 59 | 71.5299 | 71.5299
6 | 10-488-11 | Ցանցային պահարան 9 U Сетевое хранилище 9 U | հատ | 1 |  | 6.5 |  | 15.722 | 14: 64.1122; 15: 115.0318; 16: 115.0318; 15: 148.6785; 16: 148.6785
[6 empty] | 16.0406 |  | 48.0716 | Ցանցային պահարան 9 U | հատ | 1 | 1 | 42 | 50.9196 | 50.9196
7 | Շուկա рынок | Մալուխային բաշխիչ 48 պորտ Кабельный распределитель 48 портов | հատ | 1 |  |  |  |  | 14: 0; 15: 7.2742; 16: 7.2742; 15: 9.4019; 16: 9.4019
[6 empty] | 0 |  | 0 | Մալուխային բաշխիչ 48 պորտ | հատ | 1 | 6.222 | 6 | 7.2742 | 7.2742
8 | Շուկա рынок | Մալուխային ուղորդիչ հորիզոնական Кабельный проводник горизонтальный | հատ | 4 |  |  |  |  | 14: 0; 15: 10.5325; 16: 42.1299; 15: 13.6132; 16: 54.4529
[6 empty] | 0 |  | 0 | Մալուխային ուղորդիչ հորիզոնական | հատ | 1 | 6.222 | 8.6875 | 10.5325 | 10.5325
9 | Շուկա рынок | UTP կցորդիչ UTP вставка | հատ | 48 |  |  |  |  | 14: 0; 15: 0.36371; 16: 17.4582; 15: 0.4701; 16: 22.5646
[6 empty] | 0 |  | 0 | UTP կցորդիչ | հատ | 1 | 6.222 | 0.3 | 0.36371 | 0.36371
10 | Շուկա | Օպտիկական կցորդիչ LC-LC Оптический прицеп LC-LC | հատ | 2 |  |  |  |  | 14: 0; 15: 0.36371; 16: 0.72742; 15: 0.4701; 16: 0.94019
[6 empty] | 0 |  | 0 | Օպտիկական կցորդիչ LC-LC | հատ | 1 | 6.222 | 0.3 | 0.36371 | 0.36371
11 | Շուկա рынок | ODF 4 port կոմլետավորված ODF 4 порт завершен | հատ | 2 |  |  |  |  | 14: 0; 15: 0.36371; 16: 0.72742; 15: 0.4701; 16: 0.94019
[6 empty] | 0 |  | 0 | ODF 4 port կոմլետավորված | հատ | 1 | 6.222 | 0.3 | 0.36371 | 0.36371
12 | Ц8-527-2 | էլեկտրէներգիայի բաշխիչ վահանակ Распределительная панель электроэнергии | հատ | 2 |  | 1.67 |  | 0.11 | 14: 4.4575; 15: 23.8555; 16: 47.711; 15: 30.8332; 16: 61.6664
[6 empty] | 4.1212 |  | 0.33634 | էլեկտրէներգիայի բաշխիչ վահանակ | հատ | 1 | 2 | 16 | 19.398 | 19.398
13 | Շուկա рынок | Համակարգիչ Компьютер | հատ | 1 |  |  |  |  | 14: 0; 15: 519.588; 16: 519.588; 15: 537.5424; 16: 537.5424
[6 empty] | 0 |  | 0 | Համակարգիչ | հատ | 1 | 6.222 | 450 | 519.588 | 519.588
14 | 8-149-1 | Մալուխ 6UTP Cat 6e Кабель 6UTP Cat 6e | մ | 230 |  | 0.062 |  | 0.0027 | 14: 0.16126; 15: 0.38385; 16: 88.2855; 15: 0.49613; 16: 114.1089
[6 empty] | 0.153 |  | 0.0082555 | Մալուխ 6UTP Cat 6e | մ | 1.02 | 234.6 | 0.18 | 0.22259 | 0.22259
15 | 8-149-1 | Մալուխ F/UTP Cat 5e Кабель F/UTP Cat 5e | մ | 1200 |  | 0.062 |  | 0.0027 | 14: 0.16126; 15: 0.33439; 16: 401.2623; 15: 0.43219; 16: 518.6309
[6 empty] | 0.153 |  | 0.0082555 | Մալուխ F/UTP Cat 5e | մ | 1.02 | 1224 | 0.14 | 0.17313 | 0.17313
16 | 8-149-1 | Օպիկական մալուխ 2թելք դիէլեկտրիկ Оптический кабель 2-точный диэлектрический | մ | 80 |  | 0.062 |  | 0.0027 | 14: 0.16126; 15: 0.33439; 16: 26.7508; 15: 0.43219; 16: 34.5754
[6 empty] | 0.153 |  | 0.0082555 | պիկական մալուխ 2թելք դիէլեկտրիկ | մ | 1.02 | 81.6 | 0.14 | 0.17313 | 0.17313
17 | շուկա рынок | ՊՎՔ ճկախողովակ ПВК труба | մ | 120 |  |  |  |  | 14: 0; 15: 0.24247; 16: 29.0969; 15: 0.3134; 16: 37.6077
[9 empty] | ՊՎՔ ճկախողովակ | մ | 1 | 120 | 0.2 | 0.24247 | 0.24247
18 | շուկա рынок | RJ-45 Վարդակ cat6+Ենթավարդակ RJ-45 Степень cat6+Степень | հատ | 11 |  |  |  |  | 14: 0; 15: 0.036371; 16: 0.40008; 15: 0.04701; 16: 0.51711
[6 empty] | 0 |  | 0 | RJ-45 Վարդակ cat6+Ենթավարդակ | հատ | 1 | 11 | 0.03 | 0.036371 | 0.036371
19 | Ц10-742-1 | Տեսախցիկ ներսի տեղադրման 5 ՄՊ Камера внутреннего монтажа 5 МП | հատ | 8 |  | 15.2 |  |  | 14: 37.5104; 15: 114.8713; 16: 918.9703; 15: 118.8407; 16: 950.7253
[6 empty] | 37.5104 |  | 0 | Տեսախցիկ ներսի տեղադրման 5 ՄՊ | հատ | 1 | 8 | 67 | 77.3609 | 77.3609
0,059
20 | Ц10-742-1 | Տեսախցիկ դրսի տեղադրման 5 ՄՊ Камера внешнего монтажа 5 МП | հատ | 11 |  | 15.2 |  |  | 14: 37.5104; 15: 151.8198; 16: 1670.0174; 15: 157.0659; 16: 1727.7249
[6 empty] | 37.5104 |  | 0 | Տեսախցիկ դրսի տեղադրման 5 ՄՊ | հատ | 1 | 11 | 99 | 114.3094 | 114.3094
0,059
21 | շուկա рынок | Wi-Fi սարքավորում Wi-Fi 7 (802.11be) Wi-Fi устройство Wi-Fi 7 (802.11be) | հատ | 3 |  |  |  |  | 14: 0; 15: 23.0928; 16: 69.2784; 15: 29.8474; 16: 89.5422
[6 empty] | 0 |  | 0 | Wi-Fi սարքավորում Wi-Fi 7 (802.11be) | հատ | 1 | 3 | 20 | 23.0928 | 23.0928
22 | ßáõÏ³ | Տեսագրանցիչ 24 տեսախցիկի համար Видеорегистратор для 24 камер | ՀԱՏ | 1 |  | 0 |  | 0 | 14: 0; 15: 461.856; 16: 461.856; 15: 477.8154; 16: 477.8154
| рынок |  |  |  |  | 0 |  | 0 | Տեսագրանցիչ 4 տեսախցիկի համար | հատ | 1 | 1 | 400 | 461.856 | 461.856
23 | ßáõÏ³ | Կոշտ սկավառակ 8 տբ Жесткий диск 8 ТБ | ՀԱՏ | 1 |  | 0 |  | 0 | 14: 0; 15: 63.5052; 16: 63.5052; 15: 65.6996; 16: 65.6996
| рынок |  |  |  |  | 0 |  | 0 | Կոշտ սկավառակ 8 տբ | հատ | 1 | 1 | 55 | 63.5052 | 63.5052
24 | շուկա | ծրագրային ապահովում программное обеспечение | հատ | 1 |  |  |  |  | 14: 0; 15: 127.0104; 16: 127.0104; 15: 164.1608; 16: 164.1608
[6 empty] | 0 |  | 0 | ծրագրային ապահովում | հատ | 1 | 1 | 110 | 127.0104 | 127.0104
рынок
|  | Ընդամենը Всего | [6 empty] | 16: 5355.4174; 16: 5826.4781
Արտաքին ջրամատակարարում և կոյուղի Наружное водоснабжение и канализация
Ý³Ë³Ñ³ßíÇ ³Ýí³ÝáõÙÁ
|  | úµÛ»ÏïÇ ³Ýí³ÝáõÙÁ - |  | ՀՀ Մարզ Տավուշ, համայնք Կողբ 6-րդ փողոց 1/5 հասցեում երկհարկանի վարչական շինության հիմնանորոգման աշխատանքներ
ÐÇÙù | [8 empty] | 11: Ü³Ë³Ñ³ßí³ÛÇÝ ³ñÅ»ùÁ; 12: 5597.5563; 15: Ñ³½. ¹ñ³Ù; 15: Ñ³½. ¹ñ³Ù
ØÇçÇÝ ³ßË³ï³í³ñÓÁ |  |  | 267138 |  |  | ¹ñ³Ù |  |  | 9: ¶ïñ³Ýëåáñï =; 10: 1.2124
Անցումային գործակիցները: | [5 empty] | աշխատավարձի - |  | 2467.79 | 12: մեքենաների շահագործման -; 13: 3057.6
Ð/Ð | ÞÇýñ, ÝáñÙ³-ïÇíÇ Ñ³Ù³ñÁ | ²ßË³ï³ÝùÝ»ñÇ, Í³Ëë»ñÇ ³Ýí³ÝáõÙÁ ¨ ã³÷Ù³Ý ÙÇ³íáñÁ | â³÷Ù³Ý ÙÇ³íáñÁ | ø³Ý³ÏÁ | ²ßË³ï³í³ñÓÇ ÙÇ³íáñÁ éáõµ./Ñ³½³ñ ¹ñ³Ù |  | Ø»ù»Ý. ß³Ñ³·áñÍÙ³Ý ÙÇ³íáñÁ éáõµ./Ñ³½³ñ ¹ñ³Ù |  | 8: ÜÛáõÃ»ñÇ ³ñÅ»ùÁ (Ñ³½³ñ ¹ñ³Ù); 14: ²ßË³ï³í³ñÓÇ ÙÇ³íáñÇ ³ñÅ»ùÁ Ñ³½³ñ ¹ñ³Ù; 15: ÀÝ¹Ñ³ÝáõñÇ ³ñÅ»ùÁ ÙÇ³íáñÇ Ñ³Ù³ñ Ñ³½³ñ ¹ñ³Ù; 16: ÀÝ¹Ñ³ÝáõñÇ ³ñÅ»ùÁ Ñ³½³ñ ¹ñ³Ù; 15: ÀÝ¹Ñ³ÝáõñÇ ³ñÅ»ùÁ ÙÇ³íáñÇ Ñ³Ù³ñ Ñ³½³ñ ¹ñ³Ù; 16: ÀÝ¹Ñ³ÝáõñÇ ³ñÅ»ùÁ Ñ³½³ñ ¹ñ³Ù
[9 empty] | ÜÛáõÃ»ñÇ ³Ýí³ÝáõÙÁ | â³÷Ù³Ý ÙÇ³íáñÁ | ø³Ý³ÏÁ ÙÇ³íáñÇ Ñ³Ù³ñ | ÜÛáõÃ»ñÇ ÁÝ¹Ñ³Ýáõñ Í³ËëÁ | ØÇ³íáñÇ ³ñÅ»ùÁ Ñ³½³ñ ¹ñ³Ù | ÜÛáõÃ»ñÇ ÙÇ³íáñÇ ³ñÅ»ùÁ (¶ïñ³Ýëåáñï)
1 | 2 | 3 | 4 | 5 |  | 6 |  | 7 | 8 | 9 | 10 | 11 | 12 | 13 | 14 | 15 | 16 | 15 | 16
Արտաքին ջրամատակարարում Внешний водоснабжение
1 | E22-117 | Պոլիէթիլենե խողովակ PE PN-10 DN25 Полиэтиленовая труба PE PN-10 DN25 | մ | 18 |  | 0.06 |  | 0.05 | 14: 0.30095; 15: 0.44789; 16: 8.062; 15: 0.57889; 16: 10.4201
[6 empty] | 0.14807 |  | 0.15288 | Պոլիէթիլենե խողովակ PE PN-10 DN25 | մ | 1.01 | 18.18 | 0.12 | 0.14694 | 0.14694
2 | E22-117 | Պոլիէթիլենե խողովակի ձևավոր մասեր DN25 Формованные части полиэтиленовой трубы DN25 | գմ | 5 |  | 0.06 |  | 0.05 | 14: 0.30095; 15: 0.44789; 16: 2.2394; 15: 0.57889; 16: 2.8945
[6 empty] | 0.14807 |  | 0.15288 | Պոլիէթիլենե խողովակ PE PN-10 DN25 | գմ | 1.01 | 5.05 | 0.12 | 0.14694 | 0.14694
3 | E1-1546 | Խրամուղու մշակում էքսկավատորով 4-5 կարգի բնահողում կուտակելով խրամուղու կողքը Работа в канализации с помощью экскаватора на грунте 4-5 класса, накапливая в канализации | 1000մ3 | 0.012 |  | 6.77 |  | 164.23 | 14: 518.8566; 15: 518.8566; 16: 6.2263; 15: 670.6214; 16: 8.0475
[6 empty] | 16.7069 |  | 502.1496
4 | E1-962 | Խրամուղու մշակում 4 կարգի բնահողում ձեռքով Прокладка канализации 4 класса на грунте руками | 100մ3 | 0.006 |  | 194 |  | 0 | 14: 478.7513; 15: 478.7513; 16: 2.8725; 15: 618.7853; 16: 3.7127
[6 empty] | 478.7513 |  | 0
5 | E23-1 | Նախապատրաստական շերտ խրամուղում ավազի շերտով 10 սմ. Հաստությամբ Подготовительный слой в канаве с слоем песка толщиной 10 см | մ3 | 1.8 |  | 0.89 |  | 0 | 14: 2.1963; 15: 7.5308; 16: 13.5554; 15: 9.7335; 16: 17.5203
| 1-1 |  |  |  |  | 2.1963 |  | 0 | ավազ | մ3 | 1.1 | 1.98 | 4 | 5.3344 | 5.3344
6 | E1-969 | Խրամուղու ետլիցք ձեռքով, ավազով Заполнение трубы вручную, песком | մ3 | 2.7 |  | 0.562 |  | 0 | 14: 1.3869; 15: 6.7213; 16: 18.1476; 15: 8.6873; 16: 23.4558
| 81-3 |  |  |  |  | 1.3869 |  | 0 | ավազ | մ3 | 1.1 | 2.97 | 4 | 5.3344 | 5.3344
7 | E1-1641 | Խրամուղու ետլիցք բուլդոզերով, ավազակոպճային գրունտով Заполнение трубы бульдозами, песчаным грунтом | 1000մ3 | 0.0075 |  | 0 |  | 16.2 | 14: 49.5331; 15: 49.5331; 16: 0.3715; 15: 64.0215; 16: 0.48016
| 31-9 |  |  |  |  | 0 |  | 49.5331
8 | E1-1581 | Ավելացած գրունտի բարձում ավտոիքնաթափեր Автоикноподъемники на повышенной коленной подушке | 1000մ3 | 0.012 |  | 4.56 |  | 145.1 | 14: 454.9109; 15: 454.9109; 16: 5.4589; 15: 587.9716; 16: 7.0557
| 22-3 |  |  |  |  | 11.2531 |  | 443.6578
9 | C310-5 | գրունտի տեղափոխում 3կմ перемещение колена 3 км | տ | 21.6 |  | 0 |  | 0.39 | 14: 1.1925; 15: 1.1925; 16: 25.7572; 15: 1.5413; 16: 33.2912
[6 empty] | 0 |  | 1.1925
|  | Ընդամենը Всего | [6 empty] | 16: 82.6908; 16: 106.8778
Արտաքին կոյուղի Внешний водопровод
10 | E22-119 | Կոյուղու երկշերտ ծալքավոր խողովակ SN 8 Ø100մմ Двухслойная изогнутая труба SN 8 Ø100мм | մ | 15 |  | 0.07 |  | 0.07 | 14: 0.38678; 15: 4.7271; 16: 70.906; 15: 6.1097; 16: 91.6459
[6 empty] | 0.17275 |  | 0.21403 | Կոյուղու երկշերտ ծալքավոր խողովակ SN 8 Ø100մմ | մ | 1 | 15 | 3.58 | 4.3403 | 4.3403
11 | E16-136 | Մետաղական պատյան խողովակ ∅219*4,5մմ Металлическая трубка ∅219*4,5 мм | մ | 3.5 |  | 1.71 |  | 0.29 | 14: 5.1066; 15: 16.3574; 16: 57.251; 15: 21.142; 16: 73.9969
| 12-2 |  |  |  |  | 4.2199 |  | 0.8867 | Մետաղական խողովակ ∅219*4,5մմ | մ | 1 | 3.5 | 9.28 | 11.2508 | 11.2508
12 | E15-613 | Պողպատե պատյանի յուղաներկում հակաքայքայիչ ներկով երկու շերտով Стеклянная пленка в масляной оболочке с двумя слоями антикоррозионной краски | 100մ2 | 0.01 |  | 21.4 |  | 0.03 | 14: 52.9024; 15: 92.6197; 16: 0.9262; 15: 119.7109; 16: 1.1971
| 164-7 |  |  |  |  | 52.8107 |  | 0.091728 | յուղաներկ | կգ | 27.3 | 0.273 | 1.2 | 39.7173 | 39.7173
13 | E1-1546 | Խրամուղու մշակում էքսկավատորով 4-5 կարգի բնահողում կուտակելով խրամուղու կողքը Работа в канализации с помощью экскаватора на грунте 4-5 класса, накапливая в канализации | 1000մ3 | 0.02 |  | 6.77 |  | 164.23 | 14: 518.8566; 15: 518.8566; 16: 10.3771; 15: 670.6214; 16: 13.4124
[6 empty] | 16.7069 |  | 502.1496
14 | E1-962 | Խրամուղու մշակում 4 կարգի բնահողում ձեռքով Прокладка канализации 4 класса на грунте руками | 100մ3 | 0.01 |  | 194 |  | 0 | 14: 478.7513; 15: 478.7513; 16: 4.7875; 15: 618.7853; 16: 6.1879
[6 empty] | 478.7513 |  | 0
15 | E23-1 | Նախապատրաստական շերտ խրամուղում ավազի շերտով 10 սմ. Հաստությամբ Подготовительный слой в канаве с слоем песка толщиной 10 см | մ3 | 1.2 |  | 0.89 |  | 0 | 14: 2.1963; 15: 7.5308; 16: 9.0369; 15: 9.7335; 16: 11.6802
| 1-1 |  |  |  |  | 2.1963 |  | 0 | ավազ | մ3 | 1.1 | 1.32 | 4 | 5.3344 | 5.3344
16 | E1-969 | Խրամուղու ետլիցք ձեռքով, ավազով Заполнение трубы вручную, песком | մ3 | 2.5 |  | 0.562 |  | 0 | 14: 1.3869; 15: 6.7213; 16: 16.8033; 15: 8.6873; 16: 21.7183
| 81-3 |  |  |  |  | 1.3869 |  | 0 | ավազ | մ3 | 1.1 | 2.75 | 4 | 5.3344 | 5.3344
17 | E1-1641 | Խրամուղու ետլիցք բուլդոզերով, ավազակոպճային գրունտով Заполнение трубы бульдозами, песчаным грунтом | 1000մ3 | 0.01 |  | 0 |  | 16.2 | 14: 49.5331; 15: 49.5331; 16: 0.49533; 15: 64.0215; 16: 0.64021
| 31-9 |  |  |  |  | 0 |  | 49.5331
18 | E1-1581 | Ավելացած գրունտի բարձում ավտոիքնաթափեր Автоикноподъемники на повышенной коленной подушке | 1000մ3 | 0.02 |  | 4.56 |  | 145.1 | 14: 454.9109; 15: 454.9109; 16: 9.0982; 15: 587.9716; 16: 11.7594
| 22-3 |  |  |  |  | 11.2531 |  | 443.6578
19 | C310-3 | գրունտի տեղափոխում 3կմ перемещение колена 3 км | տ | 36 |  | 0 |  | 0.39 | 14: 1.1925; 15: 1.1925; 16: 42.9287; 15: 1.5413; 16: 55.4853
[6 empty] | 0 |  | 1.1925
20 | E22-446 | Հավաքովի ե/բ հոր ∅1000; /2 հատ/ Отцовский сбор в 1000 рублей /2 шт/ | մ3 | 3.6 |  | 5.86 |  | 7.14 | 14: 36.2925; 15: 66.2495; 16: 238.4983; 15: 85.6274; 16: 308.2587
| 30-1 |  |  |  |  | 14.4612 |  | 21.8313 | Ամրան | տ | 0.061 | 0.2196 | 282.5 | 20.8922 | 29.957
[9 empty] | ծանր բետոն B12.5 | մ3 | 0.157 | 0.5652 | 27.56 | 5.2458
[9 empty] | ծանր բետոն B7.5 | մ3 | 0.14 | 0.504 | 22.5 | 3.819
21 | շուկա | Հավաքովի ե/բ ∅1000 դիտահորի հատակի սալ КЦД-10 Сборник ∅ 1000 Зал на полу смотровой площадки КЦД-10 | հատ | 2 |  | 0 |  | 0 | 14: 0; 15: 24.2474; 16: 48.4949; 15: 31.3398; 16: 62.6796
| рынок |  |  |  |  | 0 |  | 0 | Հավաքովի ե/բ ∅1000 դիտահորի հատակի սալ КЦД-10 | հատ | 1 | 2 | 20 | 24.2474 | 24.2474
21 | շուկա | Հավաքովի ե/բ ∅1000 դիտահորի պատի օղակներ КЦ10-10 Сборник и/или ∅ 1000 кольца для стен наблюдательного зала КЦ10-10 | հատ | 3 |  | 0 |  | 0 | 14: 0; 15: 35.1588; 16: 105.4764; 15: 45.4427; 16: 136.328
| рынок |  |  |  |  | 0 |  | 0 | Հավաքովի ե/բ ∅1000 դիտահորի պատի օղակներ КЦ10-10 | հատ | 1 | 3 | 29 | 35.1588 | 35.1588
22 | ի.տ. | դիտահորի ե/բ ծածկի սալ Площадь крыши Ж/Б смотровой ямы | հատ | 2 |  | 0 |  | 0 | 14: 0; 15: 99.6812; 16: 199.3625; 15: 128.8378; 16: 257.6757
[6 empty] | 0 |  | 0 | դիտահորի ե/բ ծածկի սալ | հատ | 1 | 2 | 82.22 | 99.6812 | 99.6812
23 | E23-157 | Թուջե Т տիպի մտոցի տեղադրում d= 700մմ. Вставка дуги типа Т d = 700 мм | հատ | 2 |  | 0.8 |  | 0.09 | 14: 2.2494; 15: 75.433; 16: 150.8661; 15: 97.4971; 16: 194.9942
| 23-1 |  |  |  |  | 1.9742 |  | 0.27518 | Թուջե մտոց | հատ | 1 | 2 | 60 | 72.7423 | 73.1836
[9 empty] | ցեմենտային շաղախ | մ3 | 0.014 | 0.028 | 26 | 0.4413
24 | E22-446 | Հավաքովի ե/բ հոր ∅1500 Отец Хаккова ∅1500 | մ3 | 2.4 |  | 5.86 |  | 7.14 | 14: 36.2925; 15: 66.2495; 16: 158.9989; 15: 85.6274; 16: 205.5058
| 30-1 |  |  |  |  | 14.4612 |  | 21.8313 | Ամրան | տ | 0.061 | 0.1464 | 282.5 | 20.8922 | 29.957
[9 empty] | ծանր բետոն B12.5 | մ3 | 0.157 | 0.3768 | 27.56 | 5.2458
[9 empty] | ծանր բետոն B7.5 | մ3 | 0.14 | 0.336 | 22.5 | 3.819
25 | շուկա | Հավաքովի ե/բ ∅1500 դիտահորի հատակի սալ КЦД-10 Сборная п/п ∅1500 Зал на полу смотровой площадки КЦД-10 | հատ | 1 |  | 0 |  | 0 | 14: 0; 15: 24.2474; 16: 24.2474; 15: 31.3398; 16: 31.3398
| рынок |  |  |  |  | 0 |  | 0 | Հավաքովի ե/բ ∅1000 դիտահորի հատակի սալ КЦД-10 | հատ | 1 | 1 | 20 | 24.2474 | 24.2474
26 | ի.տ. | Հավաքովի ե/բ ∅1500 դիտահորի պատի օղակներ КЦ15-10 Сборник и/или ∅1500 стенные кольца смотровой площадки КЦ15-10 | հատ | 5 |  | 0 |  | 0 | 14: 0; 15: 53.2474; 16: 266.2369; 15: 68.8222; 16: 344.1108
[6 empty] | 0 |  | 0 | դիտահորի պատի օղակներ КЦ15-10 | հատ | 1 | 5 | 43.92 | 53.2474 | 53.2474
27 | ի.տ. | Հավաքովի ե/բ ∅1500 դիտահորի պատի օղակներ КЦ15-5 Коллективные и/или ∅ 1500 стенные кольца КЦ15-5 | հատ | 1 |  | 0 |  | 0 | 14: 0; 15: 36.3712; 16: 36.3712; 15: 47.0097; 16: 47.0097
[6 empty] | 0 |  | 0 | դիտահորի պատի օղակներ КЦ15-5 | հատ | 1 | 1 | 30 | 36.3712 | 36.3712
28 | ի.տ. | Հավաքովի ե/բ ∅1500 դիտահորի ծածկի սալ Площадь покрытия э/б ∅1500 | հատ | 1 |  | 0 |  | 0 | 14: 0; 15: 121.2372; 16: 121.2372; 15: 156.6989; 16: 156.6989
[6 empty] | 0 |  | 0 | դիտահորի ե/բ ծածկի սալ | հատ | 1 | 1 | 100 | 121.2372 | 121.2372
29 | E23-157 | Թուջե Т տիպի մտոցի տեղադրում d= 700մմ. Вставка дуги типа Т d = 700 мм | հատ | 1 |  | 0.8 |  | 0.09 | 14: 2.2494; 15: 75.433; 16: 75.433; 15: 97.4971; 16: 97.4971
| 23-1 |  |  |  |  | 1.9742 |  | 0.27518 | Թուջե մտոց | հատ | 1 | 1 | 60 | 72.7423 | 73.1836
[9 empty] | ցեմենտային շաղախ | մ3 | 0.014 | 0.014 | 26 | 0.4413
30 | E9-46 | Մետաղական աստիճան Металлическая лестница | տ | 0.0125 |  | 13.8 |  | 32.1 | 14: 132.2045; 15: 663.4824; 16: 8.2935; 15: 857.55; 16: 10.7194
| 7-1 |  |  |  |  | 34.0555 |  | 98.149 | Մետաղական աստիճան | տ | 1 | 0.0125 | 423.6 | 513.5608 | 531.2779
[9 empty] | էլեկտրոդներ | կգ | 2.4 | 0.03 | 0.923 | 2.6856
[9 empty] | մետաղական կոնստրուկցիաներ-հարմարանքներ հավաքման համար | տ | 0.001 | 1.25e-05 | 861 | 1.0439
[9 empty] | շին. հեղյուս | կգ | 13.4 | 0.1675 | 0.861 | 13.9876
31 | E6-84 | Մետաղական տարրեր հորերի սեյսմակայուն համար Металлические элементы для сейсмостойкости отцов | տ | 0.0325 |  | 38 |  | 1.3 | 14: 97.7509; 15: 656.6544; 16: 21.3413; 15: 848.7248; 16: 27.5836
| 9-8 |  |  |  |  | 93.776 |  | 3.9749 | ամրացման մասեր | տ | 1 | 0.0325 | 461 | 558.9035 | 558.9035
32 | E15-613 | Մետաղական էլեմենտների ներկում ջրակայուն ներկով Окраска металлических элементов водонепроницаемой краской | մ2 | 5.2 |  | 0.214 |  | 0.0003 | 14: 0.52902; 15: 0.80473; 16: 4.1846; 15: 1.0401; 16: 5.4086
[6 empty] | 0.52811 |  | 0.00091728 | ներկ | կգ | 0.273 | 1.4196 | 0.833 | 0.2757 | 0.2757
33 | E11-6 | h=12սմ հաստությամբ խճի ենթաշերտ դիտահորի տակ՝ h=12 см толщиной подслой пруда под обзорной ямой | մ3 | 0.5 |  | 1.82 |  | 1.06 | 14: 7.7324; 15: 13.7458; 16: 6.8729; 15: 17.7664; 16: 8.8832
| 1-6 |  |  |  |  | 4.4914 |  | 3.2411 | բազալտե խիճ 20-40մմ | մ3 | 0.97 | 0.485 | 4 | 4.704 | 6.0134
[9 empty] | բազալտե խիճ 5-10մմ | մ3 | 0.27 | 0.135 | 4 | 1.3094
34 | E6-1-2 | Դիտահորի բետոնե առվակ B15 մակնիշի բետոնից՝ Бетонный отстойник из бетона марки B15 | մ3 | 0.9 |  | 0.7 |  | 0.28 | 14: 2.5836; 15: 39.5956; 16: 35.636; 15: 51.1773; 16: 46.0595
[6 empty] | 1.7275 |  | 0.85613 | B15 բետոն | մ3 | 1.02 | 0.918 | 29.93 | 37.012 | 37.012
|  | Ընդամենը Всего | [6 empty] | 16: 1724.1614; 16: 2228.476
Դրենաժ Снабжение
33 | E1-1546 | Խրամուղու մշակում էքսկավատորով 4-5 կարգի բնահողում կուտակելով խրամուղու կողքը Работа в канализации с помощью экскаватора на грунте 4-5 класса, накапливая в канализации | 1000մ3 | 0.25668 |  | 6.77 |  | 164.23 | 14: 518.8566; 15: 518.8566; 16: 133.1801; 15: 670.6214; 16: 172.1351
[6 empty] | 16.7069 |  | 502.1496
34 | E1-962 | Խրամուղու մշակում 4 կարգի բնահողում ձեռքով Прокладка канализации 4 класса на грунте руками | 100մ3 | 0.2852 |  | 194 |  | 0 | 14: 478.7513; 15: 478.7513; 16: 136.5399; 15: 618.7853; 16: 176.4776
[6 empty] | 478.7513 |  | 0
35 | E22-124 | Դրենաժային խողովակ D400 /GF/ Дренажная труба D400 /GF/ | մ | 22 |  | 0.23 |  | 0.16 | 14: 1.0568; 15: 19.5455; 16: 430.0006; 15: 25.2625; 16: 555.7751
[6 empty] | 0.56759 |  | 0.48922 | Դրենաժային խողովակ D400 /GF/ | մ | 1 | 22 | 15.25 | 18.4887 | 18.4887
36 | E42-72 | Գեոմեմբրան Геомембрана | մ2 | 21.2 |  | 0.0195 |  | 0.0048 | 14: 0.062798; 15: 1.6631; 16: 35.2583; 15: 2.1496; 16: 45.5714
[6 empty] | 0.048122 |  | 0.014676 | Գեոմեմբրան | մ | 1.1 | 23.32 | 1.2 | 1.6003 | 1.6003
37 | E23-1 | Նախապատրաստական շերտ խրամուղում ավազի շերտով 10 սմ. Հաստությամբ Подготовительный слой в яме песка толщиной 10 см. | մ3 | 2.4 |  | 0.89 |  | 0 | 14: 2.1963; 15: 7.5308; 16: 18.0738; 15: 9.7335; 16: 23.3604
| 1-1 |  |  |  |  | 2.1963 |  | 0 | ավազ | մ3 | 1.1 | 2.64 | 4 | 5.3344 | 5.3344
38 | E1-969 | Խողովակի վրա բերովի խճով 20/40 մմ սկզբնական հետլիցքի իրականացում ձեռքով մինչև խողովակի վերին եզրից 80 սմ բարձրություն, տոփանումով На трубе с горлом 20/40 мм осуществление первоначального загрузки вручную до верхнего края трубы 80 см высоты, нагревая | մ3 | 58 |  | 0.562 |  | 0 | 14: 1.3869; 15: 6.7213; 16: 389.8374; 15: 8.6873; 16: 503.8643
| 81-3 |  |  |  |  | 1.3869 |  | 0 | խիճ | մ3 | 1.1 | 63.8 | 4 | 5.3344 | 5.3344
39 | E1-1641 | Խրամուղու ետլիցք մեխանիզմով Механизм загрузки трубы | 1000մ3 | 0.05805 |  | 0 |  | 16.2 | 14: 49.5331; 15: 49.5331; 16: 2.8754; 15: 64.0215; 16: 3.7164
| 31-9 |  |  |  |  | 0 |  | 49.5331
40 | E1-969 | Խրամուղու ետլիցք ձեռքով Ручная загрузка трубы | մ3 | 6.45 |  | 0.562 |  | 0 | 14: 1.3869; 15: 1.3869; 16: 8.9455; 15: 1.7926; 16: 11.562
| 81-3 |  |  |  |  | 1.3869 |  | 0 | 14: 0
41 | E22-124 | Պոլիեթիլենային ակոսավոր խողովակ D400/GF/ Полиэтиленовая очная труба D400/GF/ | մ | 22 |  | 0.23 |  | 0.16 | 14: 1.0568; 15: 19.5455; 16: 430.0006; 15: 25.2625; 16: 555.7751
[6 empty] | 0.56759 |  | 0.48922 | Պոլիեթիլենային ակոսավոր խողովակ D400/GF/ | մ | 1 | 22 | 15.25 | 18.4887 | 18.4887
42 | E23-1 | Նախապատրաստական շերտ խրամուղում ավազի շերտով 10 սմ. Հաստությամբ Подготовительный слой в яме песка толщиной 10 см. | մ3 | 2.4 |  | 0.89 |  | 0 | 14: 2.1963; 15: 7.5308; 16: 18.0738; 15: 9.7335; 16: 23.3604
| 1-1 |  |  |  |  | 2.1963 |  | 0 | ավազ | մ3 | 1.1 | 2.64 | 4 | 5.3344 | 5.3344
43 | E1-969 | Խողովակի վրա բերովի խճով 20/40 մմ սկզբնական հետլիցքի իրականացում ձեռքով մինչև խողովակի վերին եզրից 80 սմ բարձրություն, տոփանումով На трубе с горлом 20/40 мм осуществление первоначального загрузки вручную до верхнего края трубы 80 см высоты, нагревая | մ3 | 14.3 |  | 0.562 |  | 0 | 14: 1.3869; 15: 6.7213; 16: 96.1151; 15: 8.6873; 16: 124.2286
| 81-3 |  |  |  |  | 1.3869 |  | 0 | ավազ | մ3 | 1.1 | 15.73 | 4 | 5.3344 | 5.3344
44 | E1-1581 | Ավելացած գրունտի բարձում ավտոիքնաթափեր Автоикноподъемники на повышенной коленной подушке | 1000մ3 | 0.1207 |  | 4.56 |  | 145.1 | 14: 454.9109; 15: 454.9109; 16: 54.9077; 15: 587.9716; 16: 70.9682
| 22-3 |  |  |  |  | 11.2531 |  | 443.6578
45 | C310-3 | գրունտի տեղափոխում 3կմ перемещение колена 3 км | տ | 217.26 |  | 0 |  | 0.39 | 14: 1.1925; 15: 1.1925; 16: 259.0747; 15: 1.5413; 16: 334.8537
[6 empty] | 0 |  | 1.1925
46 | E22-446 | Հավաքովի ե/բ հոր ∅1000; /1 հատ/ Отцовский сбор в 1000 рублей /1 шт/ | մ3 | 3.6 |  | 5.86 |  | 7.14 | 14: 36.2925; 15: 66.2495; 16: 238.4983; 15: 85.6274; 16: 308.2587
| 30-1 |  |  |  |  | 14.4612 |  | 21.8313 | Ամրան | տ | 0.061 | 0.2196 | 282.5 | 20.8922 | 29.957
[9 empty] | ծանր բետոն B12.5 | մ3 | 0.157 | 0.5652 | 27.56 | 5.2458
[9 empty] | ծանր բետոն B7.5 | մ3 | 0.14 | 0.504 | 22.5 | 3.819
47 | շուկա | Հավաքովի ե/բ ∅1000 դիտահորի հատակի սալ КЦД-10 Сборник ∅ 1000 Зал на полу смотровой площадки КЦД-10 | հատ | 1 |  | 0 |  | 0 | 14: 0; 15: 24.2474; 16: 24.2474; 15: 31.3398; 16: 31.3398
| рынок |  |  |  |  | 0 |  | 0 | Հավաքովի ե/բ ∅1000 դիտահորի հատակի սալ КЦД-10 | հատ | 1 | 1 | 20 | 24.2474 | 24.2474
47 | շուկա | Հավաքովի ե/բ ∅1000 դիտահորի պատի օղակներ КЦ10-10 Сборник и/или ∅ 1000 кольца для стен наблюдательного зала КЦ10-10 | հատ | 5 |  | 0 |  | 0 | 14: 0; 15: 35.1588; 16: 175.7939; 15: 45.4427; 16: 227.2134
| рынок |  |  |  |  | 0 |  | 0 | Հավաքովի ե/բ ∅1000 դիտահորի պատի օղակներ КЦ10-10 | հատ | 1 | 5 | 29 | 35.1588 | 35.1588
48 | ի.տ. | դիտահորի ե/բ ծածկի սալ Площадь крыши и/или смотровой ямы | հատ | 1 |  | 0 |  | 0 | 14: 0; 15: 99.6812; 16: 99.6812; 15: 128.8378; 16: 128.8378
[6 empty] | 0 |  | 0 | դիտահորի ե/բ ծածկի սալ | հատ | 1 | 1 | 82.22 | 99.6812 | 99.6812
49 | E23-157 | Թուջե Т տիպի մտոցի տեղադրում d= 700մմ. Вставка дуги типа Т d = 700 мм | հատ | 1 |  | 0.8 |  | 0.09 | 14: 2.2494; 15: 75.433; 16: 75.433; 15: 97.4971; 16: 97.4971
| 23-1 |  |  |  |  | 1.9742 |  | 0.27518 | Թուջե մտոց | հատ | 1 | 1 | 60 | 72.7423 | 73.1836
[9 empty] | ցեմենտային շաղախ | մ3 | 0.014 | 0.014 | 26 | 0.4413
45 | E11-6 | h=12սմ հաստությամբ խճի ենթաշերտ դիտահորի տակ՝ h=12 см толщиной подслой пруда под обзорной ямой | մ3 | 0.12 |  | 1.82 |  | 1.06 | 14: 7.7324; 15: 13.7458; 16: 1.6495; 15: 17.7664; 16: 2.132
| 1-6 |  |  |  |  | 4.4914 |  | 3.2411 | բազալտե խիճ 20-40մմ | մ3 | 0.97 | 0.1164 | 4 | 4.704 | 6.0134
[9 empty] | բազալտե խիճ 5-10մմ | մ3 | 0.27 | 0.0324 | 4 | 1.3094
46 | E6-1-2 | Դիտահորի բետոնե առվակ B15 մակնիշի բետոնից՝ Бетонный отстойник из бетона марки B15 | մ3 | 0.4 |  | 0.7 |  | 0.28 | 14: 2.5836; 15: 39.5956; 16: 15.8382; 15: 51.1773; 16: 20.4709
[6 empty] | 1.7275 |  | 0.85613 | B15 բետոն | մ3 | 1.02 | 0.408 | 29.93 | 37.012 | 37.012
|  | Ընդամենը Всего | [6 empty] | 16: 2644.0247; 16: 3417.3979
Ընդամենը նախահաշվով Всего заранее | [8 empty] | 16: 4450.8769; 16: 5752.7517
|  | Վերադիր ծախսեր | 13.3% | [5 empty] | 16: 591.9666; 16: 0
|  | Ընդամենը | [6 empty] | 16: 5042.8435; 16: 5752.7517
|  | Շահույթ | 11% | [5 empty] | 16: 554.7128; 16: 0
|  | Ընդամենը | [6 empty] | 16: 5597.5563; 16: 5752.7517
|  | Ընդամենը նախահաշվով | [6 empty] | 16: 5597.5563; 16: 5752.7517
[9 empty] | Կազմեց` |  |  |  | Օ. Յաղուբյան
|  |  | î»Õ³ÛÇÝ Ý³Ë³Ñ³ßÇí ÃÇí | [5 empty] | 9: 6-2
Աñï³ùÇÝ բարեկարգում Внешнее благополучие
Ý³Ë³Ñ³ßíÇ ³Ýí³ÝáõÙÁ
|  | úµÛ»ÏïÇ ³Ýí³ÝáõÙÁ - |  | ՀՀ Մարզ Տավուշ, համայնք Կողբ6-րդ փողոց 1/5 հասցեում երկհարկանի վարչական շինության հիմնանորոգման աշխատանքներ
ÐÇÙù |  | նախագիծ | [6 empty] | 11: Ü³Ë³Ñ³ßí³ÛÇÝ ³ñÅ»ùÁ; 12: #REF!; 15: Ñ³½. ¹ñ³Ù; 15: Ñ³½. ¹ñ³Ù
ØÇçÇÝ ³ßË³ï³í³ñÓÁ |  |  | 263858 |  |  | ¹ñ³Ù |  |  | 9: ¶ïñ³Ýëåáñï =; 10: 1.2124
Անցումային գործակիցները: | [5 empty] | աշխատավարձի - |  | 2467.79 | 12: մեքենաների շահագործման -; 13: 3057.6
Ð/Ð | ÞÇýñ, ÝáñÙ³-ïÇíÇ Ñ³Ù³ñÁ | ²ßË³ï³ÝùÝ»ñÇ, Í³Ëë»ñÇ ³Ýí³ÝáõÙÁ ¨ ã³÷Ù³Ý ÙÇ³íáñÁ | â³÷Ù³Ý ÙÇ³íáñÁ | ø³Ý³ÏÁ | ²ßË³ï³í³ñÓÇ ÙÇ³íáñÁ éáõµ./Ñ³½³ñ ¹ñ³Ù |  | Ø»ù»Ý. ß³Ñ³·áñÍÙ³Ý ÙÇ³íáñÁ éáõµ./Ñ³½³ñ ¹ñ³Ù |  | 8: ÜÛáõÃ»ñÇ ³ñÅ»ùÁ (Ñ³½³ñ ¹ñ³Ù); 14: ²ßË³ï³í³ñÓÇ ÙÇ³íáñÇ ³ñÅ»ùÁ Ñ³½³ñ ¹ñ³Ù; 15: ÀÝ¹Ñ³ÝáõñÇ ³ñÅ»ùÁ ÙÇ³íáñÇ Ñ³Ù³ñ Ñ³½³ñ ¹ñ³Ù; 16: ÀÝ¹Ñ³ÝáõñÇ ³ñÅ»ùÁ Ñ³½³ñ ¹ñ³Ù; 15: ÀÝ¹Ñ³ÝáõñÇ ³ñÅ»ùÁ ÙÇ³íáñÇ Ñ³Ù³ñ Ñ³½³ñ ¹ñ³Ù; 16: ÀÝ¹Ñ³ÝáõñÇ ³ñÅ»ùÁ Ñ³½³ñ ¹ñ³Ù
[9 empty] | ÜÛáõÃ»ñÇ ³Ýí³ÝáõÙÁ | â³÷Ù³Ý ÙÇ³íáñÁ | ø³Ý³ÏÁ ÙÇ³íáñÇ Ñ³Ù³ñ | ÜÛáõÃ»ñÇ ÁÝ¹Ñ³Ýáõñ Í³ËëÁ | ØÇ³íáñÇ ³ñÅ»ùÁ Ñ³½³ñ ¹ñ³Ù | ÜÛáõÃ»ñÇ ÙÇ³íáñÇ ³ñÅ»ùÁ (¶ïñ³Ýëåáñï)
Ցանկապատ Изгородь
1 | E11-6 | Խճի նախաշերտի իրականացում Внедрение грунтовки для гравия | մ3 | 0.6 |  | 1.82 |  | 1.06 | 14: 7.7324; 15: 13.7458; 16: 8.2475; 15: 17.7664; 16: 10.6599
| 1-6 |  |  |  |  | 4.4914 |  | 3.2411 | բազալտե խիճ 20-40մմ | մ3 | 0.97 | 0.582 | 4 | 4.704 | 6.0134
[9 empty] | բազալտե խիճ 5-10մմ | մ3 | 0.27 | 0.162 | 4 | 1.3094
2 | E6-5-4 | Կետային հիմքերի իրականացում B-15 դասի բետոնով Укладка точечных фундаментов из бетона класса В-15. | մ3 | 2.8 |  | 3.63 |  | 0.59 | 14: 10.7621; 15: 54.1195; 16: 151.5346; 15: 69.9494; 16: 195.8583
[6 empty] | 8.9581 |  | 1.804 | ծանր բետոն B-15 դասի | մ3 | 1.015 | 2.842 | 27.5 | 33.8403 | 43.3575
[9 empty] | կողապատում | մ2 | 1.6 | 4.48 | 3.5 | 6.7893
[9 empty] | տախտակներ | մ3 | 0.018 | 0.0504 | 125 | 2.7278
3 | C124-3 | Ամրան A500C դասի армирования A500C | տ | 0.068 |  | 0 |  | 0 | 14: 0; 15: 347.5507; 16: 23.6334; 15: 449.2087; 16: 30.5462
[6 empty] | 0 |  | 0 | Ամրան A500C դասի | տ | 1 | 0.068 | 286.67 | 347.5507 | 347.5507
4 | E6-83 | ներդիր դետալներ вставика | տ | 0.048 |  | 124 |  | 1.4 | 14: 310.2866; 15: 819.4828; 16: 39.3352; 15: 1059.1803; 16: 50.8407
[6 empty] | 306.006 |  | 4.2806 | ներդիր դետալներ | տ | 1 | 0.048 | 420 | 509.1962 | 509.1962
5 | E9-88 | Ð»Ý³ëÛáõÝÝ»ñÇ ï»Õ³¹ñáõÙ Установка столбов | տ | 0.2916 |  | 15.4 |  | 11.4 | 14: 72.8606; 15: 77.7101; 16: 22.6603; 15: 100.4402; 16: 29.2884
| 4-1 |  |  |  |  | 38.004 |  | 34.8566 | 14: 4.8495
[9 empty] | մետաղական կոնստրուկցիաներ-հարմարանքներ հավաքման համար | տ | 0.005 | 0.001458 | 400 | 2.4247
[9 empty] | շին. հեղյուս | կգ | 2 | 0.5832 | 1 | 2.4247
6 | C124-3 | Ուղղանկյուն պողպատե խողովակ 80x80x2,5 Прямоугольная стальная труба 80x80x2,5 | մ | 48.6 |  | 0 |  | 0 | 14: 0; 15: 3.6977; 16: 179.7099; 15: 4.7793; 16: 232.2748
[6 empty] | 0 |  | 0 | Ուղղանկյուն պողպատե խողովակ 80x80x4 | մ | 1 | 48.6 | 3.05 | 3.6977 | 3.6977
7 | Е9-234 | Ցանկապատի մետաղական մասերի տեղադրում Установка металлических элементов ограждения | տ | 2.2008 |  | 50.1 |  | 3.2 | 14: 133.4206; 15: 133.4206; 16: 293.6321; 15: 172.4459; 16: 379.519
[6 empty] | 123.6363 |  | 9.7843 | 14: 0
8 | շուկա | 60x40x2մմ պողպատե խողովակների արժեքը Стоимость стальных труб размером 60х40х2 мм | մ | 770.4 |  | 0 |  | 0 | 14: 0; 15: 0.98202; 16: 756.5492; 15: 1.2693; 16: 977.8387
| рынок |  |  |  |  | 0 |  | 0 | 60x40x2մմ պողպատե խողովակներ | մ | 1 | 770.4 | 0.81 | 0.98202 | 0.98202
9 | շուկա | 40x40x2մմ պողպատե խողովակների արժեքը Стоимость стальных труб размером 40х40х2 мм | մ | 627.84 |  | 0 |  | 0 | 14: 0; 15: 0.80017; 16: 502.3759; 15: 1.0342; 16: 649.3201
| рынок |  |  |  |  | 0 |  | 0 | 40x40x2մմ պողպատե խողովակներ | մ | 1 | 627.84 | 0.66 | 0.80017 | 0.80017
10 | շուկա | Ձող Պողպատե, 15x15մմ Стальной стержень, 15х15 мм | մ | 461.76 |  | 0 |  | 0 | 14: 0; 15: 0.9214; 16: 425.4669; 15: 1.1909; 16: 549.9154
| рынок |  |  |  |  | 0 |  | 0 | Ձող Պողպատե, 15x15մմ | մ | 1 | 461.76 | 0.76 | 0.9214 | 0.9214
11 | շուկա | Ցանց Պողպատե, ամրանային, եռակցված, BP d=3,0մմ, բջիջը 50x50մմ | մ2 | 66 |  | 0 |  | 0 | 14: 0; 15: 0.5092; 16: 33.607; 15: 0.65814; 16: 43.4369
| рынок |  |  |  |  | 0 |  | 0 | Ցանց Պողպատե, ամրանային, եռակցված, BP d=3,0մմ, բջիջը 50x50մմ | մ2 | 1 | 66 | 0.42 | 0.5092 | 0.5092
12 | C124-3 | պողպատե թիթեղ 120*120*7 стальная пластина 120*120*7 | տ | 0.0192 |  | 0 |  | 0 | 14: 0; 15: 580.9323; 16: 11.1539; 15: 750.8541; 16: 14.4164
[6 empty] | 0 |  | 0 | պողպատե թիթեղ 120*120*7 | տ | 1 | 0.0192 | 479.17 | 580.9323 | 580.9323
13 | E15-613 | Ցանկապատի ներկում Покраска забора | 100մ2 | 2.592 |  | 21.4 |  | 0.03 | 14: 52.9024; 15: 79.1159; 16: 205.0683; 15: 102.2571; 16: 265.0505
[6 empty] | 52.8107 |  | 0.091728 | ներկ | կգ | 27.3 | 70.7616 | 0.792 | 26.2134 | 26.2134
14 | E9-118 | Դարպաս մետաղական 2 հատ Металлические ворота, 2 штуки | տ | 0.4772 |  | 35.9 |  | 0.2 | 14: 89.2052; 15: 89.2052; 16: 42.5687; 15: 115.2976; 16: 55.02
[6 empty] | 88.5937 |  | 0.61152 | 14: 0
15 | շուկա | 60x60x2մմ պողպատե խողովակների արժեքը 60x60x2մմ պողպատե խողովակների արժեքը | մ | 83.4 |  | 0 |  | 0 | 14: 0; 15: 0.98202; 16: 81.9006; 15: 1.2693; 16: 105.8564
| рынок |  |  |  |  | 0 |  | 0 | 60x60x2մմ պողպատե խողովակներ | մ | 1 | 83.4 | 0.81 | 0.98202 | 0.98202
16 | շուկա | 40x40x2մմ պողպատե խողովակների արժեքը Стоимость стальных труб размером 40х40х2 мм | մ | 69.8 |  | 0 |  | 0 | 14: 0; 15: 0.80017; 16: 55.8516; 15: 1.0342; 16: 72.188
| рынок |  |  |  |  | 0 |  | 0 | 40x40x2մմպողպատե խողովակներ | մ | 1 | 69.8 | 0.66 | 0.80017 | 0.80017
17 | շուկա | Ձող Պողպատե, 15x15մմ Стальной стержень, 15х15 мм | մ | 41.36 |  | 0 |  | 0 | 14: 0; 15: 0.9214; 16: 38.1092; 15: 1.1909; 16: 49.2561
| рынок |  |  |  |  | 0 |  | 0 | Ձող Պողպատե, 15x15մմ | մ | 1 | 41.36 | 0.76 | 0.9214 | 0.9214
18 | շուկա | Ցանց Պողպատե, ամրանային, եռակցված, BP d=3,0մմ, բջիջը 50x50մմ Сетчатая стальная армированная сварная, толщина армирующего слоя d=3,0 мм, размер ячеек 50x50 мм. | մ2 | 5.5 |  | 0 |  | 0 | 14: 0; 15: 0.5092; 16: 2.8006; 15: 0.65814; 16: 3.6197
| рынок |  |  |  |  | 0 |  | 0 | Ցանց Պողպատե, ամրանային, եռակցված, BP d=3,0մմ, բջիջը 50x50մմ | մ2 | 1 | 5.5 | 0.42 | 0.5092 | 0.5092
19 | C124-3 | պողպատե թիթեղ 120*120*7 стальная пластина 120*120*7 | տ | 0.0032 |  | 0 |  | 0 | 14: 0; 15: 580.9323; 16: 1.859; 15: 750.8541; 16: 2.4027
[6 empty] | 0 |  | 0 | պողպատե թիթեղ 120*120*7 | տ | 1 | 0.0032 | 479.17 | 580.9323 | 580.9323
20 | E15-613 | Ցանկապատի Դարպասի ներկում Покраска ворот забора | 100մ2 | 0.252 |  | 21.4 |  | 0.03 | 14: 52.9024; 15: 79.1159; 16: 19.9372; 15: 102.2571; 16: 25.7688
[6 empty] | 52.8107 |  | 0.091728 | ներկ | կգ | 27.3 | 6.8796 | 0.792 | 26.2134 | 26.2134
21 | շուկա | ծխնի петля | հատ | 12 |  | 0 |  | 0 | 14: 0; 15: 2.546; 16: 30.5518; 15: 3.2907; 16: 39.4881
| рынок |  |  |  |  | 0 |  | 0 | ծխնի | տ | 1 | 12 | 2.1 | 2.546 | 2.546
22 | շուկա | փական клапан | հատ | 2 |  | 0 |  | 0 | 14: 0; 15: 3.6371; 16: 7.2742; 15: 4.701; 16: 9.4019
| рынок |  |  |  |  | 0 |  | 0 | փական | տ | 1 | 2 | 3 | 3.6371 | 3.6371
23 | E9-118 | Դարպաս մետաղական 1 հատ Металлические ворота, 1 шт. | տ | 0.2386 |  | 35.9 |  | 0.2 | 14: 89.2052; 15: 89.2052; 16: 21.2844; 15: 115.2976; 16: 27.51
[6 empty] | 88.5937 |  | 0.61152 | 14: 0
24 | շուկա | 60x60x2մմ պողպատե խողովակների արժեքը Стоимость стальных труб 60x60x2 мм | մ | 41.7 |  | 0 |  | 0 | 14: 0; 15: 0.98202; 16: 40.9503; 15: 1.2693; 16: 52.9282
| рынок |  |  |  |  | 0 |  | 0 | 60x60x2մմ պողպատե խողովակներ | մ | 1 | 41.7 | 0.81 | 0.98202 | 0.98202
25 | շուկա | 40x40x2մմ պողպատե խողովակների արժեքը Стоимость стальных труб размером 40х40х2 мм | մ | 34.9 |  | 0 |  | 0 | 14: 0; 15: 0.80017; 16: 27.9258; 15: 1.0342; 16: 36.094
| рынок |  |  |  |  | 0 |  | 0 | 40x40x2մմպողպատե խողովակներ | մ | 1 | 34.9 | 0.66 | 0.80017 | 0.80017
26 | շուկա | Ձող Պողպատե, 15x15մմ Стальной стержень, 15х15 мм | մ | 20.68 |  | 0 |  | 0 | 14: 0; 15: 0.9214; 16: 19.0546; 15: 1.1909; 16: 24.6281
| рынок |  |  |  |  | 0 |  | 0 | Ձող Պողպատե, 15x15մմ | մ | 1 | 20.68 | 0.76 | 0.9214 | 0.9214
27 | շուկա | Ցանց Պողպատե, ամրանային, եռակցված, BP d=3,0մմ, բջիջը 50x50մմ Сетчатая стальная армированная сварная, толщина армирующего слоя d=3,0 мм, размер ячеек 50x50 мм. | մ2 | 2.75 |  | 0 |  | 0 | 14: 0; 15: 0.5092; 16: 1.4003; 15: 0.65814; 16: 1.8099
| рынок |  |  |  |  | 0 |  | 0 | Ցանց Պողպատե, ամրանային, եռակցված, BP d=3,0մմ, բջիջը 50x50մմ | մ2 | 1 | 2.75 | 0.42 | 0.5092 | 0.5092
28 | C124-3 | պողպատե թիթեղ 120*120*7 стальная пластина 120*120*7 | տ | 0.0016 |  | 0 |  | 0 | 14: 0; 15: 580.9323; 16: 0.92949; 15: 750.8541; 16: 1.2014
[6 empty] | 0 |  | 0 | պողպատե թիթեղ 120*120*7 | տ | 1 | 0.0016 | 479.17 | 580.9323 | 580.9323
29 | E15-613 | Ցանկապատի Դարպասի ներկում Покраска ворот забора | 100մ2 | 0.252 |  | 21.4 |  | 0.03 | 14: 52.9024; 15: 79.1159; 16: 19.9372; 15: 102.2571; 16: 25.7688
[6 empty] | 52.8107 |  | 0.091728 | ներկ | կգ | 27.3 | 6.8796 | 0.792 | 26.2134 | 26.2134
30 | շուկա | ծխնի петля | հատ | 6 |  | 0 |  | 0 | 14: 0; 15: 2.546; 16: 15.2759; 15: 3.2907; 16: 19.7441
| рынок |  |  |  |  | 0 |  | 0 | ծխնի | տ | 1 | 6 | 2.1 | 2.546 | 2.546
31 | շուկա | փական клапан | հատ | 1 |  | 0 |  | 0 | 14: 0; 15: 3.6371; 16: 3.6371; 15: 4.701; 16: 4.701
| рынок |  |  |  |  | 0 |  | 0 | փական | տ | 1 | 1 | 3 | 3.6371 | 3.6371
|  | Ընդամենը Общий | [6 empty] | 16: 3084.222; 16: 3986.3523
|  | Ընդամենը Общий | [6 empty] | 16: #REF!; 16: 3986.3523
|  | Ընդամենը Общий | [6 empty] | 16: 0; 16: 66029.6702
|  | ԱԱՀ НДС | 20% | [5 empty] | 16: 0; 16: 13205.934
Ընդամենը նախահաշվով Предполагаемая общая сумма | [8 empty] | 16: 0; 16: 79235.6042
* Բոլոր աշխատանքների կատարումը ներառում են նյութերը և ապրանքները ** Աշխատանքները իրականացվում են պայմանագիրը ուժի մեջ մտնելուց 120 օրվա ընթացքում